## Смета 12 гр. по ФЕР
Smeta.RU (495) 974-1589
Приложение 1к ФОРМЕ 7
СМЕТА
На капитальный ремонт помещений №34,№35,№37,№38,№39,№42,№43сСпортивного зала Озёрского технологического института - филиала НИЯУ МИФИ(ОТИ НИЯУ МИФИ) по адресу: Челябинская область,.г.Озёрск,пр-кт Победы,д.48
[6 empty] | базовая цена |  | текущая цена
|  | Сметная стоимость |  |  |  | 450.4718 |  | 3258.2359 |  | тыс. руб.
|  | Строительные работы |  |  |  | 392.3189 |  | 2385.5842 |  | тыс. руб.
|  | Монтажные работы |  |  |  | 55.4357 |  | 337.049 |  | тыс. руб.
|  | Оборудование |  |  |  | 0 |  | 0 |  | тыс. руб.
|  | Прочие работы |  |  |  | 2.7172 |  | 38.5836 |  | тыс. руб.
|  | Нормативная трудоемкость |  |  |  | 2272.7778 |  | 2272.7778 |  | чел. -ч.
|  | Средства на оплату труда |  |  |  | 21.0791 |  | 138.9233 |  | тыс. руб.
Составлена в ценах IV квартал 2017 года
№ п/п | Шифр расценки и коды ресурсов | Наименование работ и затрат | Ед. изм. | Кол-во единиц | Цена на ед. изм. | Попра-вочные коэфф. | Стоимость в ценах 2001г. | Пункт коэфф. пересчета | Коэфф. пересчета | Стоимость в текущих ценах | ЗТР всего чел.-час
1 | 2 | 3 | 4 | 5 | 6 | 7 | 8 | 9 | 10 | 11 | 12
Раздел: Общестроительные работы
1 | 46-04-012-03 | Разборка деревянных заполнений проемов дверных и воротных | 100 м2 | 0.3858 | 1082.58 | [10 empty] | 360.98 | 2194.77 | 216.95 | 1330.16
Объем: 0,3858=38,58/100
|  | Зарплата |  |  | 840.63 |  | 324.32 |  | 6.08 | 1971.84 |  |  |  |  | 324.32
|  | Эксплуатация машин |  |  | 241.95 |  | 93.34 |  | 6.08 | 567.53
|  | в т.ч. зарплата машинистов |  |  | 104.49 |  | 40.31 |  | 6.08 | 245.1 |  |  |  |  | 40.31
|  | НР от ФОТ | % | 110 | )*0,9=99 |  | 360.98 |  | 99 | 2194.77
|  | СП от ФОТ | % | 70 | )*0,85=59,5 |  | 216.95 |  | 60 | 1330.16
|  | Затраты труда | чел-ч | 103.91 | [6 empty] | 40.0885
[6 empty] | 995.59 |  |  | 6064.3 |  | 40.0885 | 995.59 | 6064.3 | 40.0885 | [5 empty] | 995.59 | 0 | 0 | 0
2 | 46-04-012-01 | Разборка деревянных заполнений проемов оконных с подоконными досками | 100 м2 | 0.5434 | 1767.24 | [10 empty] | 876.76 | 5330.73 | 526.94 | 3230.75
Объем: 0,5434=54,34/100
|  | Зарплата |  |  | 1525.29 |  | 828.84 |  | 6.08 | 5039.36 |  |  |  |  | 828.84
|  | Эксплуатация машин |  |  | 241.95 |  | 131.48 |  | 6.08 | 799.37
|  | в т.ч. зарплата машинистов |  |  | 104.49 |  | 56.78 |  | 6.08 | 345.22 |  |  |  |  | 56.78
|  | НР от ФОТ | % | 110 | )*0,9=99 |  | 876.76 |  | 99 | 5330.73
|  | СП от ФОТ | % | 70 | )*0,85=59,5 |  | 526.94 |  | 60 | 3230.75
|  | Затраты труда | чел-ч | 188.54 | [6 empty] | 102.4526
[6 empty] | 2364.02 |  |  | 14400.21 |  | 102.4526 | 2364.02 | 14400.21 | 102.4526 | [5 empty] | 2364.02 | 0 | 0 | 0
3 | 58-3-1 | Разборка мелких покрытий и обделок из листовой стали поясков, сандриков, желобов, отливов, свесов и т.п. | 100 м | 0.2992 | 71.18 | [10 empty] | 17.63 | 107.17 | 13.81 | 83.93
Объем: 0,2992=29,92/100
|  | Зарплата |  |  | 70.98 |  | 21.24 |  | 6.08 | 129.12 |  |  |  |  | 21.24
|  | Эксплуатация машин |  |  | 0.2 |  | 0.06 |  | 6.08 | 0.36
|  | НР от ФОТ | % | 83 |  |  | 17.63 |  | 83 | 107.17
|  | СП от ФОТ | % | 65 |  |  | 13.81 |  | 65 | 83.93
|  | Затраты труда | чел-ч | 9.1 | [6 empty] | 2.7227
[6 empty] | 52.74 |  |  | 320.58 |  | 2.7227 | 52.74 | 320.58 | 2.7227 | [5 empty] | 52.74 | 0 | 0 | 0
4 | 20-02-002-04 | Демонтаж:Установка решеток жалюзийных площадью в свету до 2,5 м2 | ШТ | 2 | 44.01 | [10 empty] | 22.26 | 135.08 | 13.63 | 83.4
|  | Зарплата |  |  | 23.77 | )*0,4 | 19.02 |  | 6.08 | 115.64 |  |  |  |  | 19.02
|  | Эксплуатация машин |  |  | 4.29 | )*0,4 | 3.44 |  | 6.08 | 20.92
|  | в т.ч. зарплата машинистов |  |  | 0.37 | )*0,4 | 0.3 |  | 6.08 | 1.82 |  |  |  |  | 0.3
|  | НР от ФОТ | % | 128 | )*0,9=115,2 |  | 22.26 |  | 115 | 135.08
|  | СП от ФОТ | % | 83 | )*0,85=70,55 |  | 13.63 |  | 71 | 83.4
|  | Затраты труда | чел-ч | 2.65 |  | )*0,4 |  |  |  |  | 2.12
[6 empty] | 58.35 |  |  | 355.04 |  | 2.12 | 58.35 | 355.04 | 2.12 | [5 empty] | 58.35 | 0 | 0 | 0
5 | 57-3-1 | Разборка плинтусов деревянных и из пластмассовых материалов | 100 м | 1.634 | 29.41 | [10 empty] | 38.45 | 233.74 | 32.68 | 198.68
Объем: 1,634=163,4/100
|  | Зарплата |  |  | 29.41 |  | 48.06 |  | 6.08 | 292.18 |  |  |  |  | 48.06
|  | НР от ФОТ | % | 80 |  |  | 38.45 |  | 80 | 233.74
|  | СП от ФОТ | % | 68 |  |  | 32.68 |  | 68 | 198.68
|  | Затраты труда | чел-ч | 3.77 | [6 empty] | 6.1602
[6 empty] | 119.19 |  |  | 724.6 |  | 6.1602 | 119.19 | 724.6 | 6.1602 | [5 empty] | 119.19 | 0 | 0 | 0
6 | 57-1-2 | Разборка оснований покрытия полов лаг из досок и брусков (деревянной сцены) | 100 м2 | 0.0992 | 59.83 | [10 empty] | 4.75 | 28.87 | 4.04 | 24.54
Объем: 0,0992=9,92/100
|  | Зарплата |  |  | 59.83 |  | 5.94 |  | 6.08 | 36.09 |  |  |  |  | 5.94
|  | НР от ФОТ | % | 80 |  |  | 4.75 |  | 80 | 28.87
|  | СП от ФОТ | % | 68 |  |  | 4.04 |  | 68 | 24.54
|  | Затраты труда | чел-ч | 7.67 | [6 empty] | 0.76086
[6 empty] | 14.73 |  |  | 89.5 |  | 0.76086 | 14.73 | 89.5 | 0.76086 | [5 empty] | 14.73 | 0 | 0 | 0
7 | 59-1-1 | Разборка деревянных лестниц с маршами и площадками и ограждениями | 100 м2 | 0.042 | 1007.5 | [10 empty] | 31.83 | 193.5 | 25.13 | 152.76
Объем: 0,042=4,2/100
|  | Зарплата |  |  | 997.03 |  | 41.88 |  | 6.08 | 254.6 |  |  |  |  | 41.88
|  | Эксплуатация машин |  |  | 10.47 |  | 0.44 |  | 6.08 | 2.67
|  | НР от ФОТ | % | 76 |  |  | 31.83 |  | 76 | 193.5
|  | СП от ФОТ | % | 60 |  |  | 25.13 |  | 60 | 152.76
|  | Затраты труда | чел-ч | 125.57 | [6 empty] | 5.2739
[6 empty] | 99.28 |  |  | 603.53 |  | 5.2739 | 99.28 | 603.53 | 5.2739 | [5 empty] | 99.28 | 0 | 0 | 0
8 | т01-01-01-041 | Погрузочные работы при автомобильных перевозках мусора строительного с погрузкой вручную | 1 Т ГРУЗА | 17.55 | 0 | [10 empty] | 0 | 0 | 0 | 0
[6 empty] | 0 |  |  | 0 |  | 0 | 0 | 0 | 0 | [5 empty] | 0 | 0 | 0 | 0
9 | т03-01-02-012 | Перевозка грузов II класса автомобилями бортовыми грузоподъемностью до 15 т на расстояние до 12 км | 1 Т ГРУЗА | 17.55 | 0 | [10 empty] | 0 | 0 | 0 | 0
[6 empty] | 0 |  |  | 0 |  | 0 | 0 | 0 | 0 | [5 empty] | 0 | 0 | 0 | 0
10 | 09-04-012-01 | Установка металлических дверных блоков в готовые проемы | м2 | 10.32 | 63.94 | [10 empty] | 249.44 | 1516.58 | 222.49 | 1348.07
|  | Зарплата |  |  | 23.81 | )*1,15 | 282.56 |  | 6.08 | 1717.97 |  |  |  |  | 282.56
|  | Эксплуатация машин |  |  | 14.41 | )*1,25 | 185.86 |  | 6.08 | 1130.05
|  | в т.ч. зарплата машинистов |  |  | 1.97 | )*1,25 | 25.39 |  | 6.08 | 154.35 |  |  |  |  | 25.39
|  | Материальные ресурсы |  |  | 25.72 |  | 265.43 |  | 6.08 | 1613.82
|  | НР от ФОТ | % | 90 | )*0,9=81 |  | 249.44 |  | 81 | 1516.58
|  | СП от ФОТ | % | 85 | )*0,85=72,25 |  | 222.49 |  | 72 | 1348.07
|  | Затраты труда | чел-ч | 2.4 |  | )*1,15 |  |  |  |  | 28.4832
10,1 | 01.7.04.07-0002 | Скобяные изделия для блоков входных дверей в помещение двупольных | компл. | 3 | 94.68 |  | 284.04 |  | 6.08 | 1726.96 | [5 empty] | 0 | 0 | 0 | 0 | 284.04 | 0 | 0 | 0
10,2 | 07.1.01.01-0010 | Дверь противопожарная металлическая однопольная ДПМ-01/30, размером 800х2100 мм | шт. | 1 | 2785.7 |  | 2785.7 |  | 6.08 | 16937.06 | [5 empty] | 0 | 0 | 0 | 0 | 2785.7 | 0 | 0 | 0
10,3 | 07.1.01.03-0002 | Блок дверной стальной наружный двупольный ДСН ДКН, площадь 2,73 м2 (ГОСТ 31173-2003) | м2 | 8.64 | 1465.11 |  | 12658.55 |  | 6.08 | 76963.99 | [5 empty] | 0 | 0 | 0 | 0 | 12658.55 | 0 | 0 | 0
[6 empty] | 16934.07 |  |  | 102954.5 |  | 28.4832 | 16934.07 | 102954.5 | 28.4832 | [5 empty] | 1205.78 | 0 | 0 | 0
11 | 10-01-039-01 | Установка блоков в наружных и внутренних дверных проемах в каменных стенах, площадь проема до 3 м2 | 100 м2 | 0.1512 | 3493.69 | [10 empty] | 182.66 | 1108.48 | 92.11 | 564.7
Объем: 0,1512=15,12/100
|  | Зарплата |  |  | 821.89 | )*1,15 | 142.91 |  | 6.08 | 868.89 |  |  |  |  | 142.91
|  | Эксплуатация машин |  |  | 967.98 | )*1,25 | 182.95 |  | 6.08 | 1112.33
|  | в т.ч. зарплата машинистов |  |  | 153.9 | )*1,25 | 29.09 |  | 6.08 | 176.85 |  |  |  |  | 29.09
|  | Материальные ресурсы |  |  | 1703.82 |  | 257.62 |  | 6.08 | 1566.31
|  | НР от ФОТ | % | 118 | )*0,9=106,2 |  | 182.66 |  | 106 | 1108.48
|  | СП от ФОТ | % | 63 | )*0,85=53,55 |  | 92.11 |  | 54 | 564.7
|  | Затраты труда | чел-ч | 89.53 |  | )*1,15 |  |  |  |  | 15.5675
11,1 | 01.7.04.07-0011 | Скобяные изделия для блоков входных однопольных | компл. | 9 | 94.68 |  | 852.12 |  | 6.08 | 5180.89 | [5 empty] | 0 | 0 | 0 | 0 | 852.12 | 0 | 0 | 0
11,2 | 11.2.02.01-0013 | Блок дверной, одностворчатый, 3-х филёнчатый, глухой сосновый,массивный, без лака, модель FF PUUVALMIS 3P, размер дверного полотна 900x2100 мм | компл. | 3 | 1435.96 |  | 4307.88 |  | 6.08 | 26191.91 | [5 empty] | 0 | 0 | 0 | 0 | 4307.88 | 0 | 0 | 0
11,3 | 11.2.02.01-0011 | Блок дверной, одностворчатый, 3-х филёнчатый, глухой сосновый,массивный, без лака, модель FF PUUVALMIS 3P, размер дверного полотна 700x2100 мм | компл. | 3 | 1435.96 |  | 4307.88 |  | 6.08 | 26191.91 | [5 empty] | 0 | 0 | 0 | 0 | 4307.88 | 0 | 0 | 0
11,4 | 11.2.02.01-0013 | Блок дверной, одностворчатый, 3-х филёнчатый, глухой сосновый,массивный, без лака, модель FF PUUVALMIS 3P, размер дверного полотна 800x2100 мм | компл. | 3 | 1435.96 |  | 4307.88 |  | 6.08 | 26191.91 | [5 empty] | 0 | 0 | 0 | 0 | 4307.88 | 0 | 0 | 0
[6 empty] | 14634.01 |  |  | 88977.33 |  | 15.5675 | 14634.01 | 88977.33 | 15.5675 | [5 empty] | 858.25 | 0 | 0 | 0
12 | 10-01-039-02 | Установка блоков в наружных и внутренних дверных проемах в каменных стенах, площадь проема более 3 м2 | 100 м2 | 0.1482 | 2682.2 | [10 empty] | 161.49 | 980.03 | 81.43 | 499.26
Объем: 0,1482=14,82/100
|  | Зарплата |  |  | 762.25 | )*1,15 | 129.91 |  | 6.08 | 789.86 |  |  |  |  | 129.91
|  | Эксплуатация машин |  |  | 747.73 | )*1,25 | 138.52 |  | 6.08 | 842.19
|  | в т.ч. зарплата машинистов |  |  | 119.59 | )*1,25 | 22.15 |  | 6.08 | 134.7 |  |  |  |  | 22.15
|  | Материальные ресурсы |  |  | 1172.22 |  | 173.72 |  | 6.08 | 1056.24
|  | НР от ФОТ | % | 118 | )*0,9=106,2 |  | 161.49 |  | 106 | 980.03
|  | СП от ФОТ | % | 63 | )*0,85=53,55 |  | 81.43 |  | 54 | 499.26
|  | Затраты труда | чел-ч | 81.09 |  | )*1,15 |  |  |  |  | 13.8202
12,1 | 01.7.04.07-0002 | Скобяные изделия для блоков входных дверей в помещение двупольных | компл. | 4 | 94.68 |  | 378.72 |  | 6.08 | 2302.62 | [5 empty] | 0 | 0 | 0 | 0 | 378.72 | 0 | 0 | 0
12,2 | 11.2.02.01-0022 | Блоки дверные внутренние двупольные глухие шлифованные, из массива сосны, тонированные 1640х2300 мм | м2 | 7.54 | 1317.09 |  | 9930.86 |  | 6.08 | 60379.62 | [5 empty] | 0 | 0 | 0 | 0 | 9930.86 | 0 | 0 | 0
12,3 | 11.2.02.01-0021 | Блоки дверные внутренние двупольные глухие шлифованные, из массива сосны, без покрытия 1640х2220 мм | м2 | 7.28 | 995.03 |  | 7243.82 |  | 6.08 | 44042.42 | [5 empty] | 0 | 0 | 0 | 0 | 7243.82 | 0 | 0 | 0
[6 empty] | 18238.47 |  |  | 110892.24 |  | 13.8202 | 18238.47 | 110892.24 | 13.8202 | [5 empty] | 685.07 | 0 | 0 | 0
13 | 10-01-034-01 | Установка в жилых и общественных зданиях оконных блоков из ПВХ профилей глухих с площадью проема до 2 м2 | 100 м2 | 0.0612 | 12711.13 | [10 empty] | 116.84 | 709.03 | 58.92 | 361.21
Объем: 0,0612=6,12/100
|  | Зарплата |  |  | 1492.36 | )*1,15 | 105.03 |  | 6.08 | 638.59 |  |  |  |  | 105.03
|  | Эксплуатация машин |  |  | 289.6 | )*1,25 | 22.15 |  | 6.08 | 134.7
|  | в т.ч. зарплата машинистов |  |  | 65.17 | )*1,25 | 4.99 |  | 6.08 | 30.31 |  |  |  |  | 4.99
|  | Материальные ресурсы |  |  | 10929.17 |  | 668.87 |  | 6.08 | 4066.7
|  | НР от ФОТ | % | 118 | )*0,9=106,2 |  | 116.84 |  | 106 | 709.03
|  | СП от ФОТ | % | 63 | )*0,85=53,55 |  | 58.92 |  | 54 | 361.21
|  | Затраты труда | чел-ч | 170.75 |  | )*1,15 |  |  |  |  | 12.0174
13,1 | 11.3.02.02-0003 | Блок оконный пластиковый глухой, одностворчатый с двухкамерным стеклопакетом (32 мм), площадью до 1 м2 | м2 | 6.12 | 2535.01 |  | 15514.26 |  | 6.08 | 94326.71 | [5 empty] | 0 | 0 | 0 | 0 | 15514.26 | 0 | 0 | 0
[6 empty] | 16486.07 |  |  | 100236.94 |  | 12.0174 | 16486.07 | 100236.94 | 12.0174 | [5 empty] | 971.81 | 0 | 0 | 0
14 | 10-01-034-08 | Установка в жилых и общественных зданиях оконных блоков из ПВХ профилей поворотных (откидных, поворотно-откидных) с площадью проема более 2 м2 трехстворчатых, в том числе при наличии створок глухого остекления | 100 м2 | 0.4634 | 10107.89 | [10 empty] | 768.76 | 4665.27 | 387.64 | 2376.65
Объем: 0,4634=46,34/100
|  | Зарплата |  |  | 1303.66 | )*1,15 | 694.73 |  | 6.08 | 4223.98 |  |  |  |  | 694.73
|  | Эксплуатация машин |  |  | 255.21 | )*1,25 | 147.83 |  | 6.08 | 898.8
|  | в т.ч. зарплата машинистов |  |  | 50.32 | )*1,25 | 29.15 |  | 6.08 | 177.22 |  |  |  |  | 29.15
|  | Материальные ресурсы |  |  | 8549.02 |  | 3961.62 |  | 6.08 | 24086.62
|  | НР от ФОТ | % | 118 | )*0,9=106,2 |  | 768.76 |  | 106 | 4665.27
|  | СП от ФОТ | % | 63 | )*0,85=53,55 |  | 387.64 |  | 54 | 2376.65
|  | Затраты труда | чел-ч | 149.16 |  | )*1,15 |  |  |  |  | 79.4889
14,1 | 11.3.02.04-0006 | Блок оконный пластиковый трехстворчатый, глухой, с двухкамерным стеклопакетом (32 мм), площадью до 3 м2 | м2 | 46.34 | 2073.63 |  | 96092.01 |  | 6.08 | 584239.45 | [5 empty] | 0 | 0 | 0 | 0 | 96092.01 | 0 | 0 | 0
[6 empty] | 102052.59 |  |  | 620490.77 |  | 79.4889 | 102052.59 | 620490.77 | 79.4889 | [5 empty] | 5960.58 | 0 | 0 | 0
15 | 10-01-034-02 | Установка в жилых и общественных зданиях оконных блоков из ПВХ профилей глухих с площадью проема более 2 м2 | 100 м2 | 0.0188 | 9315.65 | [10 empty] | 28.83 | 174.98 | 14.54 | 89.14
Объем: 0,0188=1,88/100
|  | Зарплата |  |  | 1201.14 | )*1,15 | 25.97 |  | 6.08 | 157.89 |  |  |  |  | 25.97
|  | Эксплуатация машин |  |  | 255.21 | )*1,25 | 6 |  | 6.08 | 36.46
|  | в т.ч. зарплата машинистов |  |  | 50.32 | )*1,25 | 1.18 |  | 6.08 | 7.19 |  |  |  |  | 1.18
|  | Материальные ресурсы |  |  | 7859.3 |  | 147.75 |  | 6.08 | 898.35
|  | НР от ФОТ | % | 118 | )*0,9=106,2 |  | 28.83 |  | 106 | 174.98
|  | СП от ФОТ | % | 63 | )*0,85=53,55 |  | 14.54 |  | 54 | 89.14
|  | Затраты труда | чел-ч | 137.43 |  | )*1,15 |  |  |  |  | 2.9712
15,1 | 11.3.02.04-0004 | Блок оконный пластиковый трехстворчатый, глухой, с двухкамерным стеклопакетом (32 мм), площадью до 2 м2 | м2 | 1.88 | 2361.72 |  | 4440.03 |  | 6.08 | 26995.4 | [5 empty] | 0 | 0 | 0 | 0 | 4440.03 | 0 | 0 | 0
[6 empty] | 4663.12 |  |  | 28352.22 |  | 2.9712 | 4663.12 | 28352.22 | 2.9712 | [5 empty] | 223.09 | 0 | 0 | 0
16 | 10-01-035-01 | Установка подоконных досок из ПВХ в каменных стенах толщиной до 0,51 м | 100 м | 0.2992 | 4184.06 | [10 empty] | 66.95 | 406.31 | 33.76 | 206.99
Объем: 0,2992=29,92/100
|  | Зарплата |  |  | 180.75 | )*1,15 | 62.19 |  | 6.08 | 378.13 |  |  |  |  | 62.19
|  | Эксплуатация машин |  |  | 11.11 | )*1,25 | 4.16 |  | 6.08 | 25.27
|  | в т.ч. зарплата машинистов |  |  | 2.28 | )*1,25 | 0.85 |  | 6.08 | 5.18 |  |  |  |  | 0.85
|  | Материальные ресурсы |  |  | 3992.2 |  | 1194.47 |  | 6.08 | 7262.35
|  | НР от ФОТ | % | 118 | )*0,9=106,2 |  | 66.95 |  | 106 | 406.31
|  | СП от ФОТ | % | 63 | )*0,85=53,55 |  | 33.76 |  | 54 | 206.99
|  | Затраты труда | чел-ч | 21.19 |  | )*1,15 |  |  |  |  | 7.2911
16,1 | 11.3.03.01-0010 | Доски подоконные ПВХ, шириной 500 мм | м | 29.92 | 64.35 |  | 1925.35 |  | 6.08 | 11706.14 | [5 empty] | 0 | 0 | 0 | 0 | 1925.35 | 0 | 0 | 0
[6 empty] | 3286.88 |  |  | 19985.19 |  | 7.2911 | 3286.88 | 19985.19 | 7.2911 | [5 empty] | 1361.53 | 0 | 0 | 0
17 | 20-02-002-05 | Установка решеток жалюзийных площадью в свету до 3,5 м2 | ШТ | 10 | 52.03 | [10 empty] | 395.6 | 2401.05 | 242.27 | 1482.39
|  | Зарплата |  |  | 29.33 | )*1,15 | 337.3 |  | 6.08 | 2050.78 |  |  |  |  | 337.3
|  | Эксплуатация машин |  |  | 4.95 | )*1,25 | 61.9 |  | 6.08 | 376.35
|  | в т.ч. зарплата машинистов |  |  | 0.49 | )*1,25 | 6.1 |  | 6.08 | 37.09 |  |  |  |  | 6.1
|  | Материальные ресурсы |  |  | 17.75 |  | 177.5 |  | 6.08 | 1079.2
|  | НР от ФОТ | % | 128 | )*0,9=115,2 |  | 395.6 |  | 115 | 2401.05
|  | СП от ФОТ | % | 83 | )*0,85=70,55 |  | 242.27 |  | 71 | 1482.39
|  | Затраты труда | чел-ч | 3.27 |  | )*1,15 |  |  |  |  | 37.605
17,1 | 19.2.03.02-0282 | Решетки жалюзийные регулируемые из алюминиевого профиля с порошковым покрытием марки РВ-1, размером 1400х2400 мм | шт. | 2.9762 | 634.58 |  | 1888.63 |  | 6.08 | 11482.87 | [5 empty] | 0 | 0 | 0 | 0 | 1888.63 | 0 | 0 | 0
[6 empty] | 3103.2 |  |  | 18872.64 |  | 37.605 | 3103.2 | 18872.64 | 37.605 | [5 empty] | 1214.57 | 0 | 0 | 0
18 | 12-01-010-01 | Устройство мелких покрытий (брандмауэры, парапеты, свесы и т.п.) из листовой оцинкованной стали | 100 м2 | 0.05984 | 9874.22 | [10 empty] | 71.76 | 436.32 | 36.71 | 222.2
Объем: 0,05984=5,984/100
|  | Зарплата |  |  | 961.76 | )*1,15 | 66.18 |  | 6.08 | 402.4 |  |  |  |  | 66.18
|  | Эксплуатация машин |  |  | 21.88 | )*1,25 | 1.64 |  | 6.08 | 9.95
|  | в т.ч. зарплата машинистов |  |  | 3.51 | )*1,25 | 0.26 |  | 6.08 | 1.6 |  |  |  |  | 0.26
|  | Материальные ресурсы |  |  | 8890.58 |  | 532.01 |  | 6.08 | 3234.63
|  | НР от ФОТ | % | 120 | )*0,9=108 |  | 71.76 |  | 108 | 436.32
|  | СП от ФОТ | % | 65 | )*0,85=55,25 |  | 36.71 |  | 55 | 222.2
|  | Затраты труда | чел-ч | 112.75 |  | )*1,15 |  |  |  |  | 7.759
[6 empty] | 708.3 |  |  | 4305.5 |  | 7.759 | 708.3 | 4305.5 | 7.759 | [5 empty] | 708.3 | 0 | 0 | 0
19 | 11-01-033-02 | Устройство покрытий дощатых толщиной 36 мм | 100 м2 | 0.099 | 984.54 | [10 empty] | 74.88 | 456.45 | 43.12 | 263.18
Объем: 0,099=9,9/100
|  | Зарплата |  |  | 569.04 | )*1,15 | 64.79 |  | 6.08 | 393.9 |  |  |  |  | 64.79
|  | Эксплуатация машин |  |  | 101.68 | )*1,25 | 12.58 |  | 6.08 | 76.51
|  | в т.ч. зарплата машинистов |  |  | 23.02 | )*1,25 | 2.85 |  | 6.08 | 17.32 |  |  |  |  | 2.85
|  | Материальные ресурсы |  |  | 313.82 |  | 31.07 |  | 6.08 | 188.89
|  | НР от ФОТ | % | 123 | )*0,9=110,7 |  | 74.88 |  | 111 | 456.45
|  | СП от ФОТ | % | 75 | )*0,85=63,75 |  | 43.12 |  | 64 | 263.18
|  | Затраты труда | чел-ч | 66.71 |  | )*1,15 |  |  |  |  | 7.5949
19,1 | 11.1.01.04-0025 | Доски для покрытия полов со шпунтом и гребнем из древесины антисептированные тип ДП-35 толщиной 35 мм, шириной без гребня от 64 до 100 мм | м3 | 0.36729 | 2132.31 |  | 783.18 |  | 6.08 | 4761.71 | [5 empty] | 0 | 0 | 0 | 0 | 783.18 | 0 | 0 | 0
[6 empty] | 1009.62 |  |  | 6140.64 |  | 7.5949 | 1009.62 | 6140.64 | 7.5949 | [5 empty] | 226.44 | 0 | 0 | 0
20 | 11-01-011-07 | Устройство стяжек из плит древесноволокнистых | 100 м2 | 0.099 | 1791.97 | [10 empty] | 8.53 | 52.03 | 4.92 | 30
Объем: 0,099=9,9/100
|  | Зарплата |  |  | 62.56 | )*1,15 | 7.12 |  | 6.08 | 43.3 |  |  |  |  | 7.12
|  | Эксплуатация машин |  |  | 54.54 | )*1,25 | 6.75 |  | 6.08 | 41.04
|  | в т.ч. зарплата машинистов |  |  | 4.74 | )*1,25 | 0.59 |  | 6.08 | 3.57 |  |  |  |  | 0.59
|  | Материальные ресурсы |  |  | 1674.87 |  | 165.81 |  | 6.08 | 1008.14
|  | НР от ФОТ | % | 123 | )*0,9=110,7 |  | 8.53 |  | 111 | 52.03
|  | СП от ФОТ | % | 75 | )*0,85=63,75 |  | 4.92 |  | 64 | 30
|  | Затраты труда | чел-ч | 8.02 |  | )*1,15 |  |  |  |  | 0.91308
[6 empty] | 193.13 |  |  | 1174.51 |  | 0.91308 | 193.13 | 1174.51 | 0.91308 | [5 empty] | 193.13 | 0 | 0 | 0
21 | 11-01-012-03 | Укладка лаг по плитам перекрытий | 100 м2 | 0.003 | 2062.88 | [10 empty] | 1.18 | 7.23 | 0.68 | 4.17
Объем: 0,003=0,3/100
|  | Зарплата |  |  | 304.86 | )*1,15 | 1.05 |  | 6.08 | 6.39 |  |  |  |  | 1.05
|  | Эксплуатация машин |  |  | 22.71 | )*1,25 | 0.09 |  | 6.08 | 0.52
|  | в т.ч. зарплата машинистов |  |  | 5.45 | )*1,25 | 0.02 |  | 6.08 | 0.12 |  |  |  |  | 0.02
|  | Материальные ресурсы |  |  | 1735.31 |  | 5.21 |  | 6.08 | 31.65
|  | НР от ФОТ | % | 123 | )*0,9=110,7 |  | 1.18 |  | 111 | 7.23
|  | СП от ФОТ | % | 75 | )*0,85=63,75 |  | 0.68 |  | 64 | 4.17
|  | Затраты труда | чел-ч | 35.74 |  | )*1,15 |  |  |  |  | 0.1233
[6 empty] | 8.21 |  |  | 49.96 |  | 0.1233 | 8.21 | 49.96 | 0.1233 | [5 empty] | 8.21 | 0 | 0 | 0
22 | 11-01-039-02 | Устройство плинтусов потолочных из гипсовой смеси | 100 м | 5.216 | 108.95 | [10 empty] | 699.47 | 4264.34 | 402.81 | 2458.72
Объем: 5,216=521,6/100
|  | Зарплата |  |  | 103.51 | )*1,15 | 620.91 |  | 6.08 | 3775.15 |  |  |  |  | 620.91
|  | Эксплуатация машин |  |  | 5.44 | )*1,25 | 35.47 |  | 6.08 | 215.65
|  | в т.ч. зарплата машинистов |  |  | 1.68 | )*1,25 | 10.95 |  | 6.08 | 66.6 |  |  |  |  | 10.95
|  | НР от ФОТ | % | 123 | )*0,9=110,7 |  | 699.47 |  | 111 | 4264.34
|  | СП от ФОТ | % | 75 | )*0,85=63,75 |  | 402.81 |  | 64 | 2458.72
|  | Затраты труда | чел-ч | 10.76 |  | )*1,15 |  |  |  |  | 64.5428
22,1 | 04.3.01.13-0002 | Раствор известково-гипсовый | м3 | 0.83456 | 520 |  | 433.97 |  | 6.08 | 2638.54 | [5 empty] | 0 | 0 | 0 | 0 | 433.97 | 0 | 0 | 0
[6 empty] | 2192.63 |  |  | 13352.4 |  | 64.5428 | 2192.63 | 13352.4 | 64.5428 | [5 empty] | 1758.66 | 0 | 0 | 0
23 | 15-02-031-01 | Штукатурка поверхностей оконных и дверных откосов по бетону и камню плоских | 100 м2 | 0.6927 | 4206.63 | [10 empty] | 1449.84 | 8861.66 | 717.25 | 4384.19
|  | Зарплата |  |  | 1895.72 | )*1,15 | 1510.14 |  | 6.08 | 9181.66 |  |  |  |  | 1510.14
|  | Эксплуатация машин |  |  | 64.4 | )*1,25 | 55.76 |  | 6.08 | 339.04
|  | в т.ч. зарплата машинистов |  |  | 27.81 | )*1,25 | 24.08 |  | 6.08 | 146.4 |  |  |  |  | 24.08
|  | Материальные ресурсы |  |  | 2246.51 |  | 1556.16 |  | 6.08 | 9461.44
|  | НР от ФОТ | % | 105 | )*0,9=94,5 |  | 1449.84 |  | 95 | 8861.66
|  | СП от ФОТ | % | 55 | )*0,85=46,75 |  | 717.25 |  | 47 | 4384.19
|  | Затраты труда | чел-ч | 204.06 |  | )*1,15 |  |  |  |  | 162.5552
[6 empty] | 5289.15 |  |  | 32227.99 |  | 162.5552 | 5289.15 | 32227.99 | 162.5552 | [5 empty] | 5289.15 | 0 | 0 | 0
24 | 15-04-007-01 | Окраска водно-дисперсионными акриловыми составами улучшенная по штукатурке оконных и дверных откосов | 100 м2 | 0.6927 | 1033.68 | [10 empty] | 288.21 | 1761.58 | 142.58 | 871.52
Объем: 0,6927=69,27/100
|  | Зарплата |  |  | 380.71 | )*1,15 | 303.28 |  | 6.08 | 1843.93 |  |  |  |  | 303.28
|  | Эксплуатация машин |  |  | 10.41 | )*1,25 | 9.01 |  | 6.08 | 54.79
|  | в т.ч. зарплата машинистов |  |  | 1.97 | )*1,25 | 1.7 |  | 6.08 | 10.36 |  |  |  |  | 1.7
|  | Материальные ресурсы |  |  | 642.56 |  | 445.1 |  | 6.08 | 2706.22
|  | НР от ФОТ | % | 105 | )*0,9=94,5 |  | 288.21 |  | 95 | 1761.58
|  | СП от ФОТ | % | 55 | )*0,85=46,75 |  | 142.58 |  | 47 | 871.52
|  | Затраты труда | чел-ч | 43.56 |  | )*1,15 |  |  |  |  | 34.7001
24,1 | 14.3.02.01-0013 | Краска акриловая Alpina MATTLATEX, CAPAROL водно-дисперсионная | т | 0.20781 | 10106.97 |  | 2100.33 |  | 6.08 | 12770 | [5 empty] | 0 | 0 | 0 | 0 | 2100.33 | 0 | 0 | 0
[6 empty] | 3288.51 |  |  | 20008.04 |  | 34.7001 | 3288.51 | 20008.04 | 34.7001 | [5 empty] | 1188.18 | 0 | 0 | 0
25 | 15-04-006-03 | Покрытие поверхностей грунтовкой глубокого проникновения за 1 раз стен | 100 м2 | 6.878 | 64.16 | [10 empty] | 473.11 | 2891.75 | 234.05 | 1430.66
|  | Зарплата |  |  | 63.01 | )*1,15 | 498.38 |  | 6.08 | 3030.15 |  |  |  |  | 498.38
|  | Эксплуатация машин |  |  | 0.97 | )*1,25 | 8.39 |  | 6.08 | 51.02
|  | в т.ч. зарплата машинистов |  |  | 0.26 | )*1,25 | 2.27 |  | 6.08 | 13.8 |  |  |  |  | 2.27
|  | Материальные ресурсы |  |  | 0.18 |  | 1.24 |  | 6.08 | 7.53
|  | НР от ФОТ | % | 105 | )*0,9=94,5 |  | 473.11 |  | 95 | 2891.75
|  | СП от ФОТ | % | 55 | )*0,85=46,75 |  | 234.05 |  | 47 | 1430.66
|  | Затраты труда | чел-ч | 6.55 |  | )*1,15 |  |  |  |  | 51.8085
25,1 | 14.3.01.02-0104 | Грунтовка глубокого проникновения "Старатели" | л | 89.414 | 18.96 |  | 1695.29 |  | 6.08 | 10307.36 | [5 empty] | 0 | 0 | 0 | 0 | 1695.29 | 0 | 0 | 0
25,2 | 14.4.01.21 | Грунтовка | т | 0.089414 | 0 |  | 0 |  | 6.08 | 0 | [5 empty] | 0 | 0 | 0 | 0 | 0 | 0 | 0 | 0
[6 empty] | 2910.46 |  |  | 17718.47 |  | 51.8085 | 2910.46 | 17718.47 | 51.8085 | [5 empty] | 1215.17 | 0 | 0 | 0
26 | 62-16-4 | Окрашивание водоэмульсионными составами поверхностей стен, ранее окрашенных водоэмульсионной краской с расчисткой старой краски более 35% | 100 м2 | 6.878 | 759.03 | [10 empty] | 1418.46 | 8624.26 | 886.54 | 5390.17
|  | Зарплата |  |  | 255.74 |  | 1758.98 |  | 6.08 | 10694.6 |  |  |  |  | 1758.98
|  | Эксплуатация машин |  |  | 7.07 |  | 48.63 |  | 6.08 | 295.65
|  | в т.ч. зарплата машинистов |  |  | 2.05 |  | 14.1 |  | 6.08 | 85.73 |  |  |  |  | 14.1
|  | Материальные ресурсы |  |  | 496.22 |  | 3413 |  | 6.08 | 20751.05
|  | НР от ФОТ | % | 80 |  |  | 1418.46 |  | 80 | 8624.26
|  | СП от ФОТ | % | 50 |  |  | 886.54 |  | 50 | 5390.17
|  | Затраты труда | чел-ч | 29.6 | [6 empty] | 203.5888
26,1 | 14.3.02.01-0223 | Краска водоэмульсионная для внутренних работ ВАК-15 | т | 0.48834 | 19973.67 |  | 9753.9 |  | 6.08 | 59303.72 | [5 empty] | 0 | 0 | 0 | 0 | 9753.9 | 0 | 0 | 0
26,2 | 14.3.02.01 | Краска водоэмульсионная | т | 0.48834 | 0 |  | 0 |  | 6.08 | 0 | [5 empty] | 0 | 0 | 0 | 0 | 0 | 0 | 0 | 0
[6 empty] | 17279.51 |  |  | 105059.45 |  | 203.5888 | 17279.51 | 105059.45 | 203.5888 | [5 empty] | 7525.61 | 0 | 0 | 0
27 | 13-06-003-01 | Очистка поверхности щетками вентиляционных решёток | м2 | 4.5 | 7.68 | [10 empty] | 27.99 | 170.2 | 20.56 | 126.07
|  | Зарплата |  |  | 7.68 |  | 34.56 |  | 6.08 | 210.12 |  |  |  |  | 34.56
|  | НР от ФОТ | % | 90 | )*0,9=81 |  | 27.99 |  | 81 | 170.2
|  | СП от ФОТ | % | 70 | )*0,85=59,5 |  | 20.56 |  | 60 | 126.07
|  | Затраты труда | чел-ч | 0.9 | [6 empty] | 4.05
[6 empty] | 83.11 |  |  | 506.39 |  | 4.05 | 83.11 | 506.39 | 4.05 | [5 empty] | 83.11 | 0 | 0 | 0
28 | 62-31-1 | Окраска масляными составами ранее окрашенных металлических вентиляционных решёток и других мелких покрытий за один раз с земли и лесов | 100 м2 | 0.045 | 231.52 | [10 empty] | 5.26 | 31.93 | 3.29 | 19.96
|  | Зарплата |  |  | 145.76 |  | 6.56 |  | 6.08 | 39.88 |  |  |  |  | 6.56
|  | Эксплуатация машин |  |  | 0.83 |  | 0.04 |  | 6.08 | 0.23
|  | в т.ч. зарплата машинистов |  |  | 0.12 |  | 0.01 |  | 6.08 | 0.03 |  |  |  |  | 0.01
|  | Материальные ресурсы |  |  | 84.93 |  | 3.82 |  | 6.08 | 23.24
|  | НР от ФОТ | % | 80 |  |  | 5.26 |  | 80 | 31.93
|  | СП от ФОТ | % | 50 |  |  | 3.29 |  | 50 | 19.96
|  | Затраты труда | чел-ч | 16.87 | [6 empty] | 0.75915
28,1 | 14.4.04.08-0004 | Эмаль ПФ-115 цветная | кг | 0.702 | 16.66 |  | 11.7 |  | 6.08 | 71.11 | [5 empty] | 0 | 0 | 0 | 0 | 11.7 | 0 | 0 | 0
28,2 | 14.4.02.04 | Краски масляные готовые к применению для наружных работ | т | 0.000702 | 0 |  | 0 |  | 6.08 | 0 | [5 empty] | 0 | 0 | 0 | 0 | 0 | 0 | 0 | 0
[6 empty] | 30.67 |  |  | 186.35 |  | 0.75915 | 30.67 | 186.35 | 0.75915 | [5 empty] | 18.97 | 0 | 0 | 0
29 | 62-17-4 | Окрашивание водоэмульсионными составами поверхностей потолков, ранее окрашенных водоэмульсионной краской, с расчисткой старой краски более 35% | 100 м2 | 4.393 | 812.32 | [10 empty] | 1032.92 | 6280.14 | 645.58 | 3925.09
|  | Зарплата |  |  | 291.86 |  | 1282.14 |  | 6.08 | 7795.42 |  |  |  |  | 1282.14
|  | Эксплуатация машин |  |  | 7.07 |  | 31.06 |  | 6.08 | 188.84
|  | в т.ч. зарплата машинистов |  |  | 2.05 |  | 9.01 |  | 6.08 | 54.75 |  |  |  |  | 9.01
|  | Материальные ресурсы |  |  | 513.39 |  | 2255.32 |  | 6.08 | 13712.36
|  | НР от ФОТ | % | 80 |  |  | 1032.92 |  | 80 | 6280.14
|  | СП от ФОТ | % | 50 |  |  | 645.58 |  | 50 | 3925.09
|  | Затраты труда | чел-ч | 33.78 | [6 empty] | 148.3955
29,1 | 14.3.02.01 | Краска водоэмульсионная | т | 0.3119 | 0 |  | 0 |  | 6.08 | 0 | [5 empty] | 0 | 0 | 0 | 0 | 0 | 0 | 0 | 0
29,2 | 14.3.02.01-0223 | Краска водоэмульсионная для внутренних работ ВАК-15 | т | 0.3119 | 19973.67 |  | 6229.85 |  | 6.08 | 37877.47 | [5 empty] | 0 | 0 | 0 | 0 | 6229.85 | 0 | 0 | 0
[6 empty] | 11476.87 |  |  | 69779.32 |  | 148.3955 | 11476.87 | 69779.32 | 148.3955 | [5 empty] | 5247.02 | 0 | 0 | 0
30 | 62-11-6 | Улучшенная масляная окраска ранее окрашенных полов за два раза с расчисткой старой краски более 35% | 100 м2 | 4.393 | 982.84 | [10 empty] | 1693.03 | 10293.6 | 1058.15 | 6433.5
|  | Зарплата |  |  | 479.69 |  | 2107.28 |  | 6.08 | 12812.25 |  |  |  |  | 2107.28
|  | Эксплуатация машин |  |  | 7.07 |  | 31.06 |  | 6.08 | 188.84
|  | в т.ч. зарплата машинистов |  |  | 2.05 |  | 9.01 |  | 6.08 | 54.75 |  |  |  |  | 9.01
|  | Материальные ресурсы |  |  | 496.08 |  | 2179.28 |  | 6.08 | 13250.02
|  | НР от ФОТ | % | 80 |  |  | 1693.03 |  | 80 | 10293.6
|  | СП от ФОТ | % | 50 |  |  | 1058.15 |  | 50 | 6433.5
|  | Затраты труда | чел-ч | 55.52 | [6 empty] | 243.8994
30,1 | 14.4.04.08-0002 | Эмаль ПФ-115 БИО различных цветов | т | 0.078635 | 34375.18 |  | 2703.09 |  | 6.08 | 16434.8 | [5 empty] | 0 | 0 | 0 | 0 | 2703.09 | 0 | 0 | 0
30,2 | 14.4.02.04 | Краски для внутренних работ масляные готовые к применению | т | 0.078635 | 0 |  | 0 |  | 6.08 | 0 | [5 empty] | 0 | 0 | 0 | 0 | 0 | 0 | 0 | 0
[6 empty] | 9771.89 |  |  | 59413.01 |  | 243.8994 | 9771.89 | 59413.01 | 243.8994 | [5 empty] | 7068.8 | 0 | 0 | 0
31 | 15-04-006-01 | Покрытие поверхностей грунтовкой глубокого проникновения за 1 раз потолков | 100 м2 | 4.393 | 79.07 | [10 empty] | 373.38 | 2282.13 | 184.71 | 1129.05
Объем: 4,393=439,3/100
|  | Зарплата |  |  | 77.92 | )*1,15 | 393.66 |  | 6.08 | 2393.43 |  |  |  |  | 393.66
|  | Эксплуатация машин |  |  | 0.97 | )*1,25 | 5.36 |  | 6.08 | 32.59
|  | в т.ч. зарплата машинистов |  |  | 0.26 | )*1,25 | 1.45 |  | 6.08 | 8.81 |  |  |  |  | 1.45
|  | Материальные ресурсы |  |  | 0.18 |  | 0.79 |  | 6.08 | 4.81
|  | НР от ФОТ | % | 105 | )*0,9=94,5 |  | 373.38 |  | 95 | 2282.13
|  | СП от ФОТ | % | 55 | )*0,85=46,75 |  | 184.71 |  | 47 | 1129.05
|  | Затраты труда | чел-ч | 8.1 |  | )*1,15 |  |  |  |  | 40.9208
31,1 | 14.3.01.02-0102 | Грунтовка: водно-дисперсионная "БИРСС Бетон-контакт" | т | 0.057109 | 18390.16 |  | 1050.24 |  | 6.08 | 6385.48 | [5 empty] | 0 | 0 | 0 | 0 | 1050.24 | 0 | 0 | 0
[6 empty] | 2008.14 |  |  | 12227.49 |  | 40.9208 | 2008.14 | 12227.49 | 40.9208 | [5 empty] | 957.9 | 0 | 0 | 0
32 | 11-01-040-03 | Устройство плинтусов поливинилхлоридных на винтах самонарезающих | 100 м | 1.634 | 137.09 | [10 empty] | 128.52 | 783.52 | 74.01 | 451.76
Объем: 1,634=163,4/100
|  | Зарплата |  |  | 61.32 | )*1,15 | 115.23 |  | 6.08 | 700.6 |  |  |  |  | 115.23
|  | Эксплуатация машин |  |  | 2.13 | )*1,25 | 4.36 |  | 6.08 | 26.53
|  | в т.ч. зарплата машинистов |  |  | 0.42 | )*1,25 | 0.87 |  | 6.08 | 5.27 |  |  |  |  | 0.87
|  | Материальные ресурсы |  |  | 73.64 |  | 120.33 |  | 6.08 | 731.59
|  | НР от ФОТ | % | 123 | )*0,9=110,7 |  | 128.52 |  | 111 | 783.52
|  | СП от ФОТ | % | 75 | )*0,85=63,75 |  | 74.01 |  | 64 | 451.76
|  | Затраты труда | чел-ч | 6.68 |  | )*1,15 |  |  |  |  | 12.5524
32,1 | 11.3.03.06 | Плинтуса для полов пластиковые | м | 165.034 | 0 |  | 0 |  | 6.08 | 0 | [5 empty] | 0 | 0 | 0 | 0 | 0 | 0 | 0 | 0
32,2 | 11.3.03.06-0001 | Плинтуса для полов пластиковые, 19х48 мм | м | 165.034 | 12.3 |  | 2029.92 |  | 6.08 | 12341.9 | [5 empty] | 0 | 0 | 0 | 0 | 2029.92 | 0 | 0 | 0
32,3 | 11.3.03.14-0001 | Заглушка торцевая для пластикового плинтуса левая, высота 48 мм | 100 шт. | 0.13 | 63 |  | 8.19 |  | 6.08 | 49.8 | [5 empty] | 0 | 0 | 0 | 0 | 8.19 | 0 | 0 | 0
32,4 | 11.3.03.14-0011 | Заглушки торцевая для пластикового плинтуса правая, высота 48 мм | 100 шт. | 0.13 | 63 |  | 8.19 |  | 6.08 | 49.8 | [5 empty] | 0 | 0 | 0 | 0 | 8.19 | 0 | 0 | 0
32,5 | 11.3.03.14-0021 | Соединитель для пластикового плинтуса, высота 48 мм | 100 шт. | 0.65 | 128 |  | 83.2 |  | 6.08 | 505.86 | [5 empty] | 0 | 0 | 0 | 0 | 83.2 | 0 | 0 | 0
32,6 | 11.3.03.14-0031 | Уголок внутренний для пластикового плинтуса, высота 48 мм | 100 шт. | 0.11 | 128 |  | 14.08 |  | 6.08 | 85.61 | [5 empty] | 0 | 0 | 0 | 0 | 14.08 | 0 | 0 | 0
32,7 | 11.3.03.14-0033 | Уголок наружный для пластикового плинтуса, высота 48 мм | 100 шт. | 0.11 | 128 |  | 14.08 |  | 6.08 | 85.61 | [5 empty] | 0 | 0 | 0 | 0 | 14.08 | 0 | 0 | 0
[6 empty] | 2600.11 |  |  | 15812.58 |  | 12.5524 | 2600.11 | 15812.58 | 12.5524 | [5 empty] | 442.45 | 0 | 0 | 0
Итого по разделу: Общестроительные работы | [5 empty] | 241952.62 |  |  | 1471281.69 |  | 1340.9862
Раздел: Система электроосвещения
33 | м08-03-599-01 | Установка щита осветительного , масса щитка до 6 кг | ШТ | 1 | 56.03 | [10 empty] | 17.02 | 103.5 | 11.65 | 70.82
|  | Зарплата |  |  | 17.66 |  | 17.66 |  | 6.08 | 107.37 |  |  |  |  | 17.66
|  | Эксплуатация машин |  |  | 1.78 |  | 1.78 |  | 6.08 | 10.82
|  | в т.ч. зарплата машинистов |  |  | 0.26 |  | 0.26 |  | 6.08 | 1.58 |  |  |  |  | 0.26
|  | Материальные ресурсы |  |  | 36.59 |  | 36.59 |  | 6.08 | 222.47
|  | НР от ФОТ | % | 95 |  |  | 17.02 |  | 95 | 103.5
|  | СП от ФОТ | % | 65 |  |  | 11.65 |  | 65 | 70.82
|  | Затраты труда | чел-ч | 1.78 | [6 empty] | 1.78
33,1 | 62.1.02.15-0011 | Щитки осветительные: групповые ЩРН 18з,IP,размером 465х240х420мм | шт. | 1 | 223.94 |  | 223.94 |  | 6.08 | 1361.56 | [5 empty] | 0 | 0 | 0 | 0 | 0 | 223.94 | 0 | 0
[6 empty] | 308.64 |  |  | 1876.54 |  | 1.78 | 308.64 | 1876.54 | 1.78 | [5 empty] | 0 | 84.7 | 0 | 0
34 | м08-03-526-01 | Установка автоматов одно-, двух-, трехполюсный, устанавливаемый на конструкции на стене или колонне, на ток до 25 А | ШТ | 2 | 35.98 | [10 empty] | 28.2 | 171.43 | 19.29 | 117.29
|  | Зарплата |  |  | 14.84 |  | 29.68 |  | 6.08 | 180.45 |  |  |  |  | 29.68
|  | Эксплуатация машин |  |  | 1.05 |  | 2.1 |  | 6.08 | 12.77
|  | Материальные ресурсы |  |  | 20.09 |  | 40.18 |  | 6.08 | 244.29
|  | НР от ФОТ | % | 95 |  |  | 28.2 |  | 95 | 171.43
|  | СП от ФОТ | % | 65 |  |  | 19.29 |  | 65 | 117.29
|  | Затраты труда | чел-ч | 1.56 | [6 empty] | 3.12
34,1 | 62.1.01.02-0002 | Автоматы дифференциальные двухполюсные 16A, 30MA тип АВДТ-32 | шт. | 2 | 246.69 |  | 493.38 |  | 6.08 | 2999.75 | [5 empty] | 0 | 0 | 0 | 0 | 0 | 493.38 | 0 | 0
[6 empty] | 612.83 |  |  | 3725.98 |  | 3.12 | 612.83 | 3725.98 | 3.12 | [5 empty] | 0 | 119.45 | 0 | 0
35 | м08-03-575-01 | Прибор или аппарат | ШТ | 7 | 11.51 | [10 empty] | 73.88 | 449.2 | 50.55 | 307.35
|  | Зарплата |  |  | 11.11 |  | 77.77 |  | 6.08 | 472.84 |  |  |  |  | 77.77
|  | Материальные ресурсы |  |  | 0.4 |  | 2.8 |  | 6.08 | 17.02
|  | НР от ФОТ | % | 95 |  |  | 73.88 |  | 95 | 449.2
|  | СП от ФОТ | % | 65 |  |  | 50.55 |  | 65 | 307.35
|  | Затраты труда | чел-ч | 1.12 | [6 empty] | 7.84
35,1 | 62.1.01.09-0021 | Выключатели автоматические «IEK» ВА47-29 3Р 63А, характеристика С прим. | шт. | 1 | 39.25 |  | 39.25 |  | 6.08 | 238.64 | [5 empty] | 0 | 0 | 0 | 0 | 0 | 39.25 | 0 | 0
35,2 | 62.1.01.09-0009 | Выключатели автоматические «IEK» ВА47-29 1Р 63А, характеристика С прим. | шт. | 6 | 13.12 |  | 78.72 |  | 6.08 | 478.62 | [5 empty] | 0 | 0 | 0 | 0 | 0 | 78.72 | 0 | 0
[6 empty] | 322.97 |  |  | 1963.67 |  | 7.84 | 322.97 | 1963.67 | 7.84 | [5 empty] | 0 | 205 | 0 | 0
36 | м08-03-594-03 | Светильник отдельно устанавливаемый на штырях с количеством ламп в светильнике до 4 | 100 ШТ | 0.68 | 1523.57 | [10 empty] | 871.26 | 5297.3 | 596.13 | 3624.47
|  | Зарплата |  |  | 1341.18 |  | 912 |  | 6.08 | 5544.97 |  |  |  |  | 912
|  | Эксплуатация машин |  |  | 53.31 |  | 36.25 |  | 6.08 | 220.4
|  | в т.ч. зарплата машинистов |  |  | 7.53 |  | 5.12 |  | 6.08 | 31.13 |  |  |  |  | 5.12
|  | Материальные ресурсы |  |  | 129.08 |  | 87.77 |  | 6.08 | 533.67
|  | НР от ФОТ | % | 95 |  |  | 871.26 |  | 95 | 5297.3
|  | СП от ФОТ | % | 65 |  |  | 596.13 |  | 65 | 3624.47
|  | Затраты труда | чел-ч | 135.2 | [6 empty] | 91.936
36,1 | 20.3.03.04-0416 | Светильники люминесцентные с призматическим рассеивателем встраиваемые типа PRS/R 418 (595) с ЭПРА прим. | шт. | 68 | 414.69 |  | 28198.92 |  | 6.08 | 171449.43 | [5 empty] | 0 | 0 | 0 | 0 | 0 | 28198.92 | 0 | 0
[6 empty] | 30702.33 |  |  | 186670.24 |  | 91.936 | 30702.33 | 186670.24 | 91.936 | [5 empty] | 0 | 2503.41 | 0 | 0
37 | м08-03-593-06 | Установка светильников потолочных или настенных с креплением винтами или болтами для помещений с нормальными условиями среды, одноламповый | 100 ШТ | 0.04 | 1370.83 | [10 empty] | 27.46 | 166.97 | 18.79 | 114.24
|  | Зарплата |  |  | 700.75 |  | 28.03 |  | 6.08 | 170.42 |  |  |  |  | 28.03
|  | Эксплуатация машин |  |  | 155.72 |  | 6.23 |  | 6.08 | 37.87
|  | в т.ч. зарплата машинистов |  |  | 21.97 |  | 0.88 |  | 6.08 | 5.34 |  |  |  |  | 0.88
|  | Материальные ресурсы |  |  | 514.36 |  | 20.57 |  | 6.08 | 125.09
|  | НР от ФОТ | % | 95 |  |  | 27.46 |  | 95 | 166.97
|  | СП от ФОТ | % | 65 |  |  | 18.79 |  | 65 | 114.24
|  | Затраты труда | чел-ч | 70.64 | [6 empty] | 2.8256
37,1 | 20.3.03.04-0076 | Светильник НПП 03-100-002 "Селена-2" прим. | шт. | 4 | 56.22 |  | 224.88 |  | 6.08 | 1367.27 | [5 empty] | 0 | 0 | 0 | 0 | 0 | 224.88 | 0 | 0
[6 empty] | 325.96 |  |  | 1981.86 |  | 2.8256 | 325.96 | 1981.86 | 2.8256 | [5 empty] | 0 | 101.08 | 0 | 0
38 | м08-10-010-01 | Прокладка труб гофрированных ПВХ для защиты проводов и кабелей | 100 м | 5.65 | 156.33 | [10 empty] | 748.98 | 4553.81 | 512.46 | 3115.76
|  | Зарплата |  |  | 139.54 |  | 788.4 |  | 6.08 | 4793.48 |  |  |  |  | 788.4
|  | Материальные ресурсы |  |  | 16.79 |  | 94.86 |  | 6.08 | 576.77
|  | НР от ФОТ | % | 95 |  |  | 748.98 |  | 95 | 4553.81
|  | СП от ФОТ | % | 65 |  |  | 512.46 |  | 65 | 3115.76
|  | Затраты труда | чел-ч | 15.2 | [6 empty] | 85.88
38,1 | 24.3.01.02-0042 | Трубы гибкие гофрированные тяжелые из самозатухающего ПВХ (IP55) серии FH, с зондом, диаметром 20 мм | 10 м | 56.5 | 50.62 |  | 2860.03 |  | 6.08 | 17388.98 | [5 empty] | 0 | 0 | 0 | 0 | 0 | 2860.03 | 0 | 0
[6 empty] | 5004.73 |  |  | 30428.8 |  | 85.88 | 5004.73 | 30428.8 | 85.88 | [5 empty] | 0 | 2144.7 | 0 | 0
39 | м08-02-412-02 | Затягивание провода в проложенные трубы и металлические рукава первого одножильного или многожильного в общей оплетке, суммарное сечение до 6 мм2 | 100 м | 5.85 | 68.7 | [10 empty] | 284.38 | 1729.01 | 194.58 | 1183.01
|  | Зарплата |  |  | 50.67 |  | 296.42 |  | 6.08 | 1802.23 |  |  |  |  | 296.42
|  | Эксплуатация машин |  |  | 3.55 |  | 20.77 |  | 6.08 | 126.27
|  | в т.ч. зарплата машинистов |  |  | 0.5 |  | 2.93 |  | 6.08 | 17.78 |  |  |  |  | 2.93
|  | Материальные ресурсы |  |  | 14.48 |  | 84.71 |  | 6.08 | 515.02
|  | НР от ФОТ | % | 95 |  |  | 284.38 |  | 95 | 1729.01
|  | СП от ФОТ | % | 65 |  |  | 194.58 |  | 65 | 1183.01
|  | Затраты труда | чел-ч | 5.39 | [6 empty] | 31.5315
39,1 | 21.1.06.09-0151 | Кабель силовой с медными жилами с поливинилхлоридной изоляцией и оболочкой, не распространяющий горение, с низким дымо- и газовыделением марки ВВГнг-LS, с числом жил - 3 и сечением 1,5 мм2 | 1000 м | 0.52 | 4832.12 |  | 2512.7 |  | 6.08 | 15277.23 | [5 empty] | 0 | 0 | 0 | 0 | 0 | 2512.7 | 0 | 0
39,2 | 21.1.06.04-0101 | Кабель монтажный экранированный МКЭШ 2х0,75 | 1000 м | 0.065 | 4947.03 |  | 321.56 |  | 6.08 | 1955.07 | [5 empty] | 0 | 0 | 0 | 0 | 0 | 321.56 | 0 | 0
[6 empty] | 3715.12 |  |  | 22587.84 |  | 31.5315 | 3715.12 | 22587.84 | 31.5315 | [5 empty] | 0 | 880.86 | 0 | 0
40 | м08-03-591-02 | Установка выключателя одноклавишного утопленного типа при скрытой проводке | 100 ШТ | 0.08 | 295.16 | [10 empty] | 19.47 | 118.37 | 13.32 | 80.99
|  | Зарплата |  |  | 255.54 |  | 20.44 |  | 6.08 | 124.29 |  |  |  |  | 20.44
|  | Эксплуатация машин |  |  | 4.67 |  | 0.37 |  | 6.08 | 2.27
|  | в т.ч. зарплата машинистов |  |  | 0.64 |  | 0.05 |  | 6.08 | 0.31 |  |  |  |  | 0.05
|  | Материальные ресурсы |  |  | 34.95 |  | 2.8 |  | 6.08 | 17
|  | НР от ФОТ | % | 95 |  |  | 19.47 |  | 95 | 118.37
|  | СП от ФОТ | % | 65 |  |  | 13.32 |  | 65 | 80.99
|  | Затраты труда | чел-ч | 25.76 | [6 empty] | 2.0608
40,1 | 20.4.01.02-0032 | Выключатель одноклавишный для скрытой проводки серии "Прима", марка С16-053 с подсветкой, цвет белый | 10 шт. | 0.8 | 79.2 |  | 63.36 |  | 6.08 | 385.23 | [5 empty] | 0 | 0 | 0 | 0 | 0 | 63.36 | 0 | 0
[6 empty] | 119.76 |  |  | 728.15 |  | 2.0608 | 119.76 | 728.15 | 2.0608 | [5 empty] | 0 | 56.4 | 0 | 0
41 | м08-03-591-05 | Установка выключателей двухклавишных утопленного типа при скрытой проводке | 100 ШТ | 0.04 | 300.02 | [10 empty] | 9.92 | 60.29 | 6.79 | 41.25
|  | Зарплата |  |  | 260.3 |  | 10.41 |  | 6.08 | 63.3 |  |  |  |  | 10.41
|  | Эксплуатация машин |  |  | 4.67 |  | 0.19 |  | 6.08 | 1.14
|  | в т.ч. зарплата машинистов |  |  | 0.64 |  | 0.03 |  | 6.08 | 0.16 |  |  |  |  | 0.03
|  | Материальные ресурсы |  |  | 35.05 |  | 1.4 |  | 6.08 | 8.52
|  | НР от ФОТ | % | 95 |  |  | 9.92 |  | 95 | 60.29
|  | СП от ФОТ | % | 65 |  |  | 6.79 |  | 65 | 41.25
|  | Затраты труда | чел-ч | 26.24 | [6 empty] | 1.0496
41,1 | 20.4.01.02-0014 | Выключатель двухклавишный для скрытой проводки серии "Прима", марка С56-043, цвет белый | 10 шт. | 0.4 | 71 |  | 28.4 |  | 6.08 | 172.67 | [5 empty] | 0 | 0 | 0 | 0 | 0 | 28.4 | 0 | 0
[6 empty] | 57.11 |  |  | 347.17 |  | 1.0496 | 57.11 | 347.17 | 1.0496 | [5 empty] | 0 | 28.71 | 0 | 0
42 | м10-08-019-01 | Установка коробки ответвительной на стене | ШТ | 106 | 5.29 | [10 empty] | 413.82 | 2516.05 | 310.37 | 1887.04
|  | Зарплата |  |  | 4.88 |  | 517.28 |  | 6.08 | 3145.06 |  |  |  |  | 517.28
|  | Материальные ресурсы |  |  | 0.41 |  | 43.46 |  | 6.08 | 264.24
|  | НР от ФОТ | % | 80 |  |  | 413.82 |  | 80 | 2516.05
|  | СП от ФОТ | % | 60 |  |  | 310.37 |  | 60 | 1887.04
|  | Затраты труда | чел-ч | 0.5 | [6 empty] | 53
42,1 | 20.5.02.06-0034 | Разветвительная коробка У-195 разм.106х96х20,5мм | 10 шт. | 7 | 44.4 |  | 310.8 |  | 6.08 | 1889.66 | [5 empty] | 0 | 0 | 0 | 0 | 0 | 310.8 | 0 | 0
42,2 | 20.5.02.06-0033 | Монтажная коробка 2У-1 78х78х45мм | 10 шт. | 3.6 | 33 |  | 118.8 |  | 6.08 | 722.3 | [5 empty] | 0 | 0 | 0 | 0 | 0 | 118.8 | 0 | 0
[6 empty] | 1714.53 |  |  | 10424.35 |  | 53 | 1714.53 | 10424.35 | 53 | [5 empty] | 0 | 1284.93 | 0 | 0
43 | м08-02-403-03 | Прокладка провода группового в защитной оболочке или кабель трех-пятижильный под штукатурку по стенам или в бороздах | 100 м | 3.7 | 199.73 | [10 empty] | 546.93 | 3325.36 | 374.22 | 2275.25
|  | Зарплата |  |  | 155.1 |  | 573.87 |  | 6.08 | 3489.13 |  |  |  |  | 573.87
|  | Эксплуатация машин |  |  | 3.55 |  | 13.14 |  | 6.08 | 79.86
|  | в т.ч. зарплата машинистов |  |  | 0.5 |  | 1.85 |  | 6.08 | 11.25 |  |  |  |  | 1.85
|  | Материальные ресурсы |  |  | 41.08 |  | 152 |  | 6.08 | 924.14
|  | НР от ФОТ | % | 95 |  |  | 546.93 |  | 95 | 3325.36
|  | СП от ФОТ | % | 65 |  |  | 374.22 |  | 65 | 2275.25
|  | Затраты труда | чел-ч | 16.5 | [6 empty] | 61.05
43,1 | 21.1.06.09-0152 | Кабель силовой с медными жилами с поливинилхлоридной изоляцией и оболочкой, не распространяющий горение, с низким дымо- и газовыделением марки ВВГнг-LS, с числом жил - 3 и сечением 2,5 мм2 | 1000 м | 0.14 | 6920.41 |  | 968.86 |  | 6.08 | 5890.65 | [5 empty] | 0 | 0 | 0 | 0 | 0 | 968.86 | 0 | 0
43,2 | 21.1.06.09-0151 | Кабель силовой с медными жилами с поливинилхлоридной изоляцией и оболочкой, не распространяющий горение, с низким дымо- и газовыделением марки ВВГнг-LS, с числом жил - 3 и сечением 1,5 мм2 | 1000 м | 0.11 | 4832.12 |  | 531.53 |  | 6.08 | 3231.72 | [5 empty] | 0 | 0 | 0 | 0 | 0 | 531.53 | 0 | 0
43,3 | 21.1.06.09-0177 | Кабель силовой с медными жилами с поливинилхлоридной изоляцией и оболочкой, не распространяющий горение, с низким дымо- и газовыделением марки ВВГнг-LS, с числом жил - 5 и сечением 4 мм2 | 1000 м | 0.086 | 18047.85 |  | 1552.12 |  | 6.08 | 9436.86 | [5 empty] | 0 | 0 | 0 | 0 | 0 | 1552.12 | 0 | 0
43,4 | 21.1.06.09-0175 | Кабель силовой с медными жилами с поливинилхлоридной изоляцией и оболочкой, не распространяющий горение, с низким дымо- и газовыделением марки ВВГнг-LS, с числом жил - 5 и сечением 1,5 мм2 | 1000 м | 0.018 | 7950.51 |  | 143.11 |  | 6.08 | 870.1 | [5 empty] | 0 | 0 | 0 | 0 | 0 | 143.11 | 0 | 0
43,5 | 21.1.06.09-0160 | Кабель силовой с медными жилами с поливинилхлоридной изоляцией и оболочкой, не распространяющий горение, с низким дымо- и газовыделением марки ВВГнг-LS, с числом жил - 4 и сечением 1,5 мм2 | 1000 м | 0.016 | 6557.53 |  | 104.92 |  | 6.08 | 637.92 | [5 empty] | 0 | 0 | 0 | 0 | 0 | 104.92 | 0 | 0
[6 empty] | 4960.7 |  |  | 30160.99 |  | 61.05 | 4960.7 | 30160.99 | 61.05 | [5 empty] | 0 | 1660.16 | 0 | 0
44 | м08-03-591-09 | Установка розетки штепсельной утопленного типа при скрытой проводке | 100 ШТ | 0.12 | 369.25 | [10 empty] | 34.54 | 210.02 | 23.63 | 143.7
|  | Зарплата |  |  | 302.36 |  | 36.28 |  | 6.08 | 220.6 |  |  |  |  | 36.28
|  | Эксплуатация машин |  |  | 4.67 |  | 0.56 |  | 6.08 | 3.41
|  | в т.ч. зарплата машинистов |  |  | 0.64 |  | 0.08 |  | 6.08 | 0.47 |  |  |  |  | 0.08
|  | Материальные ресурсы |  |  | 62.22 |  | 7.47 |  | 6.08 | 45.4
|  | НР от ФОТ | % | 95 |  |  | 34.54 |  | 95 | 210.02
|  | СП от ФОТ | % | 65 |  |  | 23.63 |  | 65 | 143.7
|  | Затраты труда | чел-ч | 30.48 | [6 empty] | 3.6576
44,1 | 20.4.03.06-0004 | Розетка скрытой проводки двухгнездная | 100 шт. | 0.12 | 932 |  | 111.84 |  | 6.08 | 679.99 | [5 empty] | 0 | 0 | 0 | 0 | 0 | 111.84 | 0 | 0
[6 empty] | 214.32 |  |  | 1303.12 |  | 3.6576 | 214.32 | 1303.12 | 3.6576 | [5 empty] | 0 | 102.48 | 0 | 0
45 | м08-03-591-08 | Установка розетки штепсельной неутопленного типа при открытой проводке | 100 ШТ | 0.02 | 453.93 | [10 empty] | 6.53 | 39.68 | 4.47 | 27.15
|  | Зарплата |  |  | 342.84 |  | 6.86 |  | 6.08 | 41.69 |  |  |  |  | 6.86
|  | Эксплуатация машин |  |  | 4.67 |  | 0.09 |  | 6.08 | 0.57
|  | в т.ч. зарплата машинистов |  |  | 0.64 |  | 0.01 |  | 6.08 | 0.08 |  |  |  |  | 0.01
|  | Материальные ресурсы |  |  | 106.42 |  | 2.13 |  | 6.08 | 12.94
|  | НР от ФОТ | % | 95 |  |  | 6.53 |  | 95 | 39.68
|  | СП от ФОТ | % | 65 |  |  | 4.47 |  | 65 | 27.15
|  | Затраты труда | чел-ч | 34.56 | [6 empty] | 0.6912
45,1 | 20.4.03.05-0003 | Розетка открытой проводки двухгнездная с заземлением | 100 шт. | 0.02 | 2202 |  | 44.04 |  | 6.08 | 267.76 | [5 empty] | 0 | 0 | 0 | 0 | 0 | 44.04 | 0 | 0
[6 empty] | 64.12 |  |  | 389.79 |  | 0.6912 | 64.12 | 389.79 | 0.6912 | [5 empty] | 0 | 20.08 | 0 | 0
46 | м11-06-001-01 | Установка щита управления вентиляционной , масса до 50 кг | ШТ | 1 | 152.7 | [10 empty] | 37.22 | 226.27 | 27.91 | 169.7
|  | Зарплата |  |  | 45.63 |  | 45.63 |  | 6.08 | 277.43 |  |  |  |  | 45.63
|  | Эксплуатация машин |  |  | 9.56 |  | 9.56 |  | 6.08 | 58.12
|  | в т.ч. зарплата машинистов |  |  | 0.89 |  | 0.89 |  | 6.08 | 5.41 |  |  |  |  | 0.89
|  | Материальные ресурсы |  |  | 97.51 |  | 97.51 |  | 6.08 | 592.86
|  | НР от ФОТ | % | 80 |  |  | 37.22 |  | 80 | 226.27
|  | СП от ФОТ | % | 60 |  |  | 27.91 |  | 60 | 169.7
|  | Затраты труда | чел-ч | 5.15 | [6 empty] | 5.15
46,1 | 62.1.02.14-0011 | Щиты управления вентиляцией типа ЩВ размером 600х400х320 мм прим. | шт. | 1 | 5985.71 |  | 5985.71 |  | 6.08 | 36393.12 | [5 empty] | 0 | 0 | 0 | 0 | 0 | 5985.71 | 0 | 0
[6 empty] | 6203.54 |  |  | 37717.5 |  | 5.15 | 6203.54 | 37717.5 | 5.15 | [5 empty] | 0 | 217.83 | 0 | 0
47 | м08-03-545-01 | Установка бокса под источник резервного питания. | ШТ | 1 | 79.65 | [10 empty] | 29.55 | 179.69 | 20.22 | 122.95
|  | Зарплата |  |  | 31.11 |  | 31.11 |  | 6.08 | 189.15 |  |  |  |  | 31.11
|  | Эксплуатация машин |  |  | 2.03 |  | 2.03 |  | 6.08 | 12.34
|  | Материальные ресурсы |  |  | 46.51 |  | 46.51 |  | 6.08 | 282.78
|  | НР от ФОТ | % | 95 |  |  | 29.55 |  | 95 | 179.69
|  | СП от ФОТ | % | 65 |  |  | 20.22 |  | 65 | 122.95
|  | Затраты труда | чел-ч | 3.31 | [6 empty] | 3.31
47,1 | 20.4.04.01-0001 | Бокс RIP24,размером 220х356х96мм под источник резервного питания прим. | шт. | 1 | 205.29 |  | 205.29 |  | 6.08 | 1248.16 | [5 empty] | 0 | 0 | 0 | 0 | 0 | 205.29 | 0 | 0
[6 empty] | 334.71 |  |  | 2035.07 |  | 3.31 | 334.71 | 2035.07 | 3.31 | [5 empty] | 0 | 129.42 | 0 | 0
48 | м08-01-121-01 прим. | Установка аккумулятора кислотного стационарного , тип С-1, СК-1 | ШТ | 1 | 40.47 | [10 empty] | 18.83 | 114.48 | 12.88 | 78.33
|  | Зарплата |  |  | 19.82 |  | 19.82 |  | 6.08 | 120.51 |  |  |  |  | 19.82
|  | Материальные ресурсы |  |  | 20.65 |  | 20.65 |  | 6.08 | 125.55
|  | НР от ФОТ | % | 95 |  |  | 18.83 |  | 95 | 114.48
|  | СП от ФОТ | % | 65 |  |  | 12.88 |  | 65 | 78.33
|  | Затраты труда | чел-ч | 2.06 | [6 empty] | 2.06
48,1 | 62.4.01.01-0004 | Батарея аккумуляторная CSB GP1272.12B.7.2АН прим. | шт. | 1 | 77.5 |  | 77.5 |  | 6.08 | 471.2 | [5 empty] | 0 | 0 | 0 | 0 | 0 | 77.5 | 0 | 0
[6 empty] | 149.68 |  |  | 910.07 |  | 2.06 | 149.68 | 910.07 | 2.06 | [5 empty] | 0 | 72.18 | 0 | 0
49 | п01-11-028-01 | Измерение сопротивления изоляции (на линию) мегаомметром кабельных и других линий напряжением до 1 кВ, предназначенных для передачи электроэнергии к распределительным устройствам, щитам, шкафам, коммутационным аппаратам и электропотребителям | ШТ | 35 | 4.1 | [10 empty] | 74.62 | 1059.6 | 45.92 | 652.06
|  | Зарплата |  |  | 4.1 | )*0,8 | 114.8 |  | 14.2 | 1630.16 |  |  |  |  | 114.8
|  | НР от ФОТ | % | 65 |  |  | 74.62 |  | 65 | 1059.6
|  | СП от ФОТ | % | 40 |  |  | 45.92 |  | 40 | 652.06
|  | Затраты труда | чел-ч | 0.32 |  | )*0,8 |  |  |  |  | 8.96
[6 empty] | 235.34 |  |  | 3341.82 |  | 8.96 | 235.34 | 3341.82 | 8.96 | [5 empty] | 0 | 0 | 0 | 235.34
50 | п01-11-011-01 | Проверка наличия цепи между заземлителями и заземленными элементами | 100 измерений | 0.12 | 165.95 | [10 empty] | 10.35 | 147.04 | 6.37 | 90.49
|  | Зарплата |  |  | 165.95 | )*0,8 | 15.93 |  | 14.2 | 226.22 |  |  |  |  | 15.93
|  | НР от ФОТ | % | 65 |  |  | 10.35 |  | 65 | 147.04
|  | СП от ФОТ | % | 40 |  |  | 6.37 |  | 40 | 90.49
|  | Затраты труда | чел-ч | 12.96 |  | )*0,8 |  |  |  |  | 1.2442
[6 empty] | 32.65 |  |  | 463.75 |  | 1.2442 | 32.65 | 463.75 | 1.2442 | [5 empty] | 0 | 0 | 0 | 32.65
51 | п01-11-013-01 | Замер полного сопротивления цепи "фаза-нуль" | ШТ | 1 | 15.62 | [10 empty] | 8.13 | 115.38 | 5 | 71
|  | Зарплата |  |  | 15.62 | )*0,8 | 12.5 |  | 14.2 | 177.5 |  |  |  |  | 12.5
|  | НР от ФОТ | % | 65 |  |  | 8.13 |  | 65 | 115.38
|  | СП от ФОТ | % | 40 |  |  | 5 |  | 40 | 71
|  | Затраты труда | чел-ч | 1.22 |  | )*0,8 |  |  |  |  | 0.976
[6 empty] | 25.63 |  |  | 363.88 |  | 0.976 | 25.63 | 363.88 | 0.976 | [5 empty] | 0 | 0 | 0 | 25.63
Итого по разделу: Система электроосвещения | [5 empty] | 55104.67 |  |  | 337420.59 |  | 368.1225
Раздел: Система вентиляции и кондиционирования
52 | 65-32-2 | Демонтаж центробежных вентиляторов весом до 0,12 т | 100 ШТ | 0.01 | 7299.28 | [10 empty] | 53.72 | 326.59 | 36.3 | 220.67
|  | Зарплата |  |  | 7228.32 |  | 72.28 |  | 6.08 | 439.48 |  |  |  |  | 72.28
|  | Эксплуатация машин |  |  | 70.96 |  | 0.71 |  | 6.08 | 4.31
|  | в т.ч. зарплата машинистов |  |  | 30.65 |  | 0.31 |  | 6.08 | 1.86 |  |  |  |  | 0.31
|  | НР от ФОТ | % | 74 |  |  | 53.72 |  | 74 | 326.59
|  | СП от ФОТ | % | 50 |  |  | 36.3 |  | 50 | 220.67
|  | Затраты труда | чел-ч | 847.4 | [6 empty] | 8.474
[6 empty] | 163.01 |  |  | 991.05 |  | 8.474 | 163.01 | 991.05 | 8.474 | [5 empty] | 163.01 | 0 | 0 | 0
53 | 20-06-013-03 прим. | Установка блоков тепломассообмена производительностью до 31,5 тыс.м3/час | 10 ШТ | 0.1 | 6366.21 | [10 empty] | 621.11 | 3769.79 | 380.38 | 2327.44
Объем: 0,1=1/10
|  | Зарплата |  |  | 4477.44 | )*1,15 | 514.91 |  | 6.08 | 3130.63 |  |  |  |  | 514.91
|  | Эксплуатация машин |  |  | 1515.48 | )*1,25 | 189.44 |  | 6.08 | 1151.76
|  | в т.ч. зарплата машинистов |  |  | 194.01 | )*1,25 | 24.25 |  | 6.08 | 147.45 |  |  |  |  | 24.25
|  | Материальные ресурсы |  |  | 373.29 |  | 37.33 |  | 6.08 | 226.96
|  | НР от ФОТ | % | 128 | )*0,9=115,2 |  | 621.11 |  | 115 | 3769.79
|  | СП от ФОТ | % | 83 | )*0,85=70,55 |  | 380.38 |  | 71 | 2327.44
|  | Затраты труда | чел-ч | 465.43 |  | )*1,15 |  |  |  |  | 53.5245
53,1 | 64.4.03.04-0016 | Установка приточная VS-40-R-H/S VTS с системой автоматизации прим. | компл. | 1 | 101522.81 |  | 101522.81 |  | 6.08 | 617258.68 | [5 empty] | 0 | 0 | 0 | 0 | 101522.81 | 0 | 0 | 0
[6 empty] | 103265.98 |  |  | 627865.26 |  | 53.5245 | 103265.98 | 627865.26 | 53.5245 | [5 empty] | 1743.17 | 0 | 0 | 0
54 | 20-02-014-12 | Установка шумоглушителей вентиляционных трубчатых круглого сечения типа ГТК 2-6, диаметр обечайки 500 мм | ШТ | 2 | 29.85 | [10 empty] | 43.41 | 263.47 | 26.58 | 162.66
|  | Зарплата |  |  | 16.13 | )*1,15 | 37.1 |  | 6.08 | 225.57 |  |  |  |  | 37.1
|  | Эксплуатация машин |  |  | 2.75 | )*1,25 | 6.88 |  | 6.08 | 41.83
|  | в т.ч. зарплата машинистов |  |  | 0.23 | )*1,25 | 0.58 |  | 6.08 | 3.53 |  |  |  |  | 0.58
|  | Материальные ресурсы |  |  | 10.97 |  | 21.94 |  | 6.08 | 133.4
|  | НР от ФОТ | % | 128 | )*0,9=115,2 |  | 43.41 |  | 115 | 263.47
|  | СП от ФОТ | % | 83 | )*0,85=70,55 |  | 26.58 |  | 71 | 162.66
|  | Затраты труда | чел-ч | 1.82 |  | )*1,15 |  |  |  |  | 4.186
54,1 | 19.4.02.04-0004 | Шумоглушители для круглых воздуховодов марки CSA-125/900 АРКТОС прим. | шт. | 2 | 545.53 |  | 1091.06 |  | 6.08 | 6633.64 | [5 empty] | 0 | 0 | 0 | 0 | 1091.06 | 0 | 0 | 0
[6 empty] | 1226.97 |  |  | 7460.57 |  | 4.186 | 1226.97 | 7460.57 | 4.186 | [5 empty] | 135.91 | 0 | 0 | 0
55 | 20-02-004-15 | Установка клапанов огнезадерживающих с ручной регулировкой периметром до 1600 мм | ШТ | 2 | 55.01 | [10 empty] | 96.95 | 588.44 | 59.37 | 363.3
|  | Зарплата |  |  | 36.46 | )*1,15 | 83.86 |  | 6.08 | 509.87 |  |  |  |  | 83.86
|  | Эксплуатация машин |  |  | 3.81 | )*1,25 | 9.52 |  | 6.08 | 57.88
|  | в т.ч. зарплата машинистов |  |  | 0.12 | )*1,25 | 0.3 |  | 6.08 | 1.82 |  |  |  |  | 0.3
|  | Материальные ресурсы |  |  | 14.74 |  | 29.48 |  | 6.08 | 179.24
|  | НР от ФОТ | % | 128 | )*0,9=115,2 |  | 96.95 |  | 115 | 588.44
|  | СП от ФОТ | % | 83 | )*0,85=70,55 |  | 59.37 |  | 71 | 363.3
|  | Затраты труда | чел-ч | 4.02 |  | )*1,15 |  |  |  |  | 9.246
55,1 | 19.3.01.13-0088 | Клапаны противопожарные с пружинным приводом в комбинации с тепловым замком типа КПС-1М (90) размером 500х500 мм прим. | шт. | 2 | 1263.56 |  | 2527.12 |  | 6.08 | 15364.89 | [5 empty] | 0 | 0 | 0 | 0 | 2527.12 | 0 | 0 | 0
[6 empty] | 2806.3 |  |  | 17063.62 |  | 9.246 | 2806.3 | 17063.62 | 9.246 | [5 empty] | 279.18 | 0 | 0 | 0
56 | 20-02-002-01 | Установка решеток жалюзийных площадью в свету до 0,5 м2 | ШТ | 3 | 18.67 | [10 empty] | 52.6 | 319.26 | 32.21 | 197.11
|  | Зарплата |  |  | 13.1 | )*1,15 | 45.21 |  | 6.08 | 274.88 |  |  |  |  | 45.21
|  | Эксплуатация машин |  |  | 1.63 | )*1,25 | 6.12 |  | 6.08 | 37.21
|  | в т.ч. зарплата машинистов |  |  | 0.12 | )*1,25 | 0.45 |  | 6.08 | 2.74 |  |  |  |  | 0.45
|  | Материальные ресурсы |  |  | 3.94 |  | 11.82 |  | 6.08 | 71.87
|  | НР от ФОТ | % | 128 | )*0,9=115,2 |  | 52.6 |  | 115 | 319.26
|  | СП от ФОТ | % | 83 | )*0,85=70,55 |  | 32.21 |  | 71 | 197.11
|  | Затраты труда | чел-ч | 1.46 |  | )*1,15 |  |  |  |  | 5.037
56,1 | 19.2.03.03-0096 | Решетки вентиляционные наружные из оцинкованной стали марки РН, размером 800х500 мм | шт. | 1 | 371.11 |  | 371.11 |  | 6.08 | 2256.35 | [5 empty] | 0 | 0 | 0 | 0 | 371.11 | 0 | 0 | 0
56,2 | 19.2.03.03-0056 | Решетки вентиляционные наружные из оцинкованной стали марки РН, размером 400х500 мм | шт. | 2 | 205.55 |  | 411.1 |  | 6.08 | 2499.49 | [5 empty] | 0 | 0 | 0 | 0 | 411.1 | 0 | 0 | 0
[6 empty] | 930.17 |  |  | 5656.17 |  | 5.037 | 930.17 | 5656.17 | 5.037 | [5 empty] | 147.96 | 0 | 0 | 0
57 | 20-01-001-11 | Прокладка воздуховодов из листовой, оцинкованной стали и алюминия класса Н (нормальные) толщиной 0,7 мм, периметром до 2400 мм | 100 м2 | 0.761 | 1357.37 | [10 empty] | 891.28 | 5409.55 | 545.83 | 3339.81
|  | Зарплата |  |  | 874.52 | )*1,15 | 765.34 |  | 6.08 | 4653.25 |  |  |  |  | 765.34
|  | Эксплуатация машин |  |  | 102.92 | )*1,25 | 97.9 |  | 6.08 | 595.25
|  | в т.ч. зарплата машинистов |  |  | 8.77 | )*1,25 | 8.34 |  | 6.08 | 50.71 |  |  |  |  | 8.34
|  | Материальные ресурсы |  |  | 379.93 |  | 289.13 |  | 6.08 | 1757.89
|  | НР от ФОТ | % | 128 | )*0,9=115,2 |  | 891.28 |  | 115 | 5409.55
|  | СП от ФОТ | % | 83 | )*0,85=70,55 |  | 545.83 |  | 71 | 3339.81
|  | Затраты труда | чел-ч | 100.06 |  | )*1,15 |  |  |  |  | 87.5675
57,1 | 19.1.01.11-0001 | Крепления для воздуховодов оцинкованные (подвески СТД, подвески регулируемые СТД, тяги, хомуты, кронштейны, траверсы, ленты, шпильки, профили) | т | 0.08 | 12676.79 |  | 1014.14 |  | 6.08 | 6165.99 | [5 empty] | 0 | 0 | 0 | 0 | 1014.14 | 0 | 0 | 0
57,2 | 19.1.01.03-0034 | Воздуховоды из оцинкованной стали с шиной и уголками толщиной 0,7 мм, периметром 2200 мм | м2 | 4.4 | 154.8 |  | 681.12 |  | 6.08 | 4141.21 | [5 empty] | 0 | 0 | 0 | 0 | 681.12 | 0 | 0 | 0
57,3 | 19.1.01.03-0029 | Воздуховоды из оцинкованной стали с шиной и уголками толщиной 0,7 мм, периметром 1800 мм | м2 | 25.2 | 143.93 |  | 3627.04 |  | 6.08 | 22052.38 | [5 empty] | 0 | 0 | 0 | 0 | 3627.04 | 0 | 0 | 0
57,4 | 19.1.01.03-0026 | Воздуховоды из оцинкованной стали с шиной и уголками толщиной 0,7 мм, периметром 1500 мм | м2 | 46.5 | 145.72 |  | 6775.98 |  | 6.08 | 41197.96 | [5 empty] | 0 | 0 | 0 | 0 | 6775.98 | 0 | 0 | 0
57,5 | 19.3.01.01-0013 | Дроссель-клапаны в обечайке с сектором управления из тонколистовой оцинкованной и сортовой стали прямоугольные периметром до 1600 мм (500х250мм) | шт. | 2 | 111.74 |  | 223.48 |  | 6.08 | 1358.76 | [5 empty] | 0 | 0 | 0 | 0 | 223.48 | 0 | 0 | 0
57,6 | 24.3.05.02-0201 | Заглушки питометражных лючков СТД-8281 в сборе с ниппелем прим. | шт. | 3 | 2.79 |  | 8.37 |  | 6.08 | 50.89 | [5 empty] | 0 | 0 | 0 | 0 | 8.37 | 0 | 0 | 0
57,7 | 19.1.01.13 | Воздуховоды металлические | м2 | 76.1 | 0 |  | 0 |  | 6.08 | 0 | [5 empty] | 0 | 0 | 0 | 0 | 0 | 0 | 0 | 0
[6 empty] | 14919.61 |  |  | 90722.94 |  | 87.5675 | 14919.61 | 90722.94 | 87.5675 | [5 empty] | 2589.48 | 0 | 0 | 0
58 | 20-03-001-02 | Установка вентиляторов радиальных массой до 0,12 т | ШТ | 1 | 89.88 | [10 empty] | 103.14 | 625.99 | 63.16 | 386.48
|  | Зарплата |  |  | 76.77 | )*1,15 | 88.29 |  | 6.08 | 536.8 |  |  |  |  | 88.29
|  | Эксплуатация машин |  |  | 13.11 | )*1,25 | 16.39 |  | 6.08 | 99.65
|  | в т.ч. зарплата машинистов |  |  | 0.99 | )*1,25 | 1.24 |  | 6.08 | 7.54 |  |  |  |  | 1.24
|  | НР от ФОТ | % | 128 | )*0,9=115,2 |  | 103.14 |  | 115 | 625.99
|  | СП от ФОТ | % | 83 | )*0,85=70,55 |  | 63.16 |  | 71 | 386.48
|  | Затраты труда | чел-ч | 9 |  | )*1,15 |  |  |  |  | 10.35
58,1 | 64.1.05.01-0009 | Вентиляторы радиальные взрывозащищенные BP-80-75-4,0 из алюминиевых сплавов низкого давления взрывозащищенный, тип электродвигателя АИМ71В4 (0,75 кВт, 1500 об/мин.) | компл. | 1 | 5068.45 |  | 5068.45 |  | 6.08 | 30816.18 | [5 empty] | 0 | 0 | 0 | 0 | 5068.45 | 0 | 0 | 0
[6 empty] | 5339.43 |  |  | 32465.1 |  | 10.35 | 5339.43 | 32465.1 | 10.35 | [5 empty] | 270.98 | 0 | 0 | 0
59 | м10-02-016-06 | Отдельно устанавливаемый преобразователь или блок питания | ШТ | 1 | 199.95 | [10 empty] | 93.15 | 566.36 | 69.86 | 424.77
|  | Зарплата |  |  | 112.01 |  | 112.01 |  | 6.08 | 681.02 |  |  |  |  | 112.01
|  | Эксплуатация машин |  |  | 39.6 |  | 39.6 |  | 6.08 | 240.77
|  | в т.ч. зарплата машинистов |  |  | 4.43 |  | 4.43 |  | 6.08 | 26.93 |  |  |  |  | 4.43
|  | Материальные ресурсы |  |  | 48.34 |  | 48.34 |  | 6.08 | 293.91
|  | НР от ФОТ | % | 80 |  |  | 93.15 |  | 80 | 566.36
|  | СП от ФОТ | % | 60 |  |  | 69.86 |  | 60 | 424.77
|  | Затраты труда | чел-ч | 10.1 | [6 empty] | 10.1
59,1 | 22.1.02.06-0051 | Частотный преобразователь ATV 212.0.75кВт,480В,IP21 ATV 212HO75N4 | шт. | 1 | 261.69 |  | 261.69 |  | 6.08 | 1591.08 | [5 empty] | 0 | 0 | 0 | 0 | 0 | 261.69 | 0 | 0
59,2 | 999-0005 | Масса оборудования | т | 0.001 | 0 |  | 0 |  | 6.08 | 0 | [5 empty] | 0 | 0 | 0 | 0 | 0 | 0 | 0 | 0
[6 empty] | 624.65 |  |  | 3797.91 |  | 10.1 | 624.65 | 3797.91 | 10.1 | [5 empty] | 0 | 362.96 | 0 | 0
60 | 20-02-020-02 | Установка виброизолятора номер 39 | 10 ШТ | 0.4 | 80.26 | [10 empty] | 23.2 | 140.82 | 14.21 | 86.94
|  | Зарплата |  |  | 43.65 | )*1,15 | 20.08 |  | 6.08 | 122.09 |  |  |  |  | 20.08
|  | Эксплуатация машин |  |  | 0.66 | )*1,25 | 0.33 |  | 6.08 | 2.02
|  | в т.ч. зарплата машинистов |  |  | 0.12 | )*1,25 | 0.06 |  | 6.08 | 0.36 |  |  |  |  | 0.06
|  | Материальные ресурсы |  |  | 35.95 |  | 14.38 |  | 6.08 | 87.43
|  | НР от ФОТ | % | 128 | )*0,9=115,2 |  | 23.2 |  | 115 | 140.82
|  | СП от ФОТ | % | 83 | )*0,85=70,55 |  | 14.21 |  | 71 | 86.94
|  | Затраты труда | чел-ч | 4.4 |  | )*1,15 |  |  |  |  | 2.024
60,1 | 19.2.01.01-0002 | Виброизоляторы пружинные до № 39 | шт. | 4 | 30.8 |  | 123.2 |  | 6.08 | 749.06 | [5 empty] | 0 | 0 | 0 | 0 | 123.2 | 0 | 0 | 0
60,2 | 19.2.01.01 | Виброизоляторы пружинные | шт. | 4 | 0 |  | 0 |  | 6.08 | 0 | [5 empty] | 0 | 0 | 0 | 0 | 0 | 0 | 0 | 0
[6 empty] | 195.4 |  |  | 1188.36 |  | 2.024 | 195.4 | 1188.36 | 2.024 | [5 empty] | 72.2 | 0 | 0 | 0
61 | 20-02-018-01 | Установка вставок гибких к радиальным вентиляторам | м2 | 1.256 | 54.58 | [10 empty] | 83.85 | 508.92 | 51.35 | 314.2
|  | Зарплата |  |  | 50.26 | )*1,15 | 72.6 |  | 6.08 | 441.39 |  |  |  |  | 72.6
|  | Эксплуатация машин |  |  | 0.66 | )*1,25 | 1.04 |  | 6.08 | 6.34
|  | в т.ч. зарплата машинистов |  |  | 0.12 | )*1,25 | 0.19 |  | 6.08 | 1.15 |  |  |  |  | 0.19
|  | Материальные ресурсы |  |  | 3.66 |  | 4.6 |  | 6.08 | 27.95
|  | НР от ФОТ | % | 128 | )*0,9=115,2 |  | 83.85 |  | 115 | 508.92
|  | СП от ФОТ | % | 83 | )*0,85=70,55 |  | 51.35 |  | 71 | 314.2
|  | Затраты труда | чел-ч | 5.75 |  | )*1,15 |  |  |  |  | 8.3053
61,1 | 19.2.01.04-0003 | Вставки гибкие к радиальным (центробежным) вентиляторам из парусины и оцинкованной стали типа ВГ-В, диаметром 400 мм | шт. | 2 | 82.34 |  | 164.68 |  | 6.08 | 1001.25 | [5 empty] | 0 | 0 | 0 | 0 | 164.68 | 0 | 0 | 0
61,2 | 19.2.01.05 | Вставки гибкие | м2 | 1.256 | 0 |  | 0 |  | 6.08 | 0 | [5 empty] | 0 | 0 | 0 | 0 | 0 | 0 | 0 | 0
[6 empty] | 378.12 |  |  | 2300.05 |  | 8.3053 | 378.12 | 2300.05 | 8.3053 | [5 empty] | 213.44 | 0 | 0 | 0
62 | 20-02-004-02 | Установка клапанов обратных диаметром до 560 мм | ШТ | 1 | 22.75 | [10 empty] | 15.19 | 92.22 | 9.31 | 56.93
|  | Зарплата |  |  | 11.34 | )*1,15 | 13.04 |  | 6.08 | 79.28 |  |  |  |  | 13.04
|  | Эксплуатация машин |  |  | 1.66 | )*1,25 | 2.08 |  | 6.08 | 12.65
|  | в т.ч. зарплата машинистов |  |  | 0.12 | )*1,25 | 0.15 |  | 6.08 | 0.91 |  |  |  |  | 0.15
|  | Материальные ресурсы |  |  | 9.75 |  | 9.75 |  | 6.08 | 59.28
|  | НР от ФОТ | % | 128 | )*0,9=115,2 |  | 15.19 |  | 115 | 92.22
|  | СП от ФОТ | % | 83 | )*0,85=70,55 |  | 9.31 |  | 71 | 56.93
|  | Затраты труда | чел-ч | 1.28 |  | )*1,15 |  |  |  |  | 1.472
62,1 | 19.3.01.09-0008 | Клапаны обратные "Systemair" RSK диаметром 400 мм | шт. | 1 | 415.81 |  | 415.81 |  | 6.08 | 2528.12 | [5 empty] | 0 | 0 | 0 | 0 | 415.81 | 0 | 0 | 0
[6 empty] | 465.18 |  |  | 2828.48 |  | 1.472 | 465.18 | 2828.48 | 1.472 | [5 empty] | 49.37 | 0 | 0 | 0
63 | 20-01-001-04 | Прокладка воздуховодов из листовой, оцинкованной стали и алюминия класса Н (нормальные) толщиной 0,6 мм, диаметром до 250 мм | 100 м2 | 0.31904 | 2029.65 | [10 empty] | 627.58 | 3809.08 | 384.34 | 2351.69
|  | Зарплата |  |  | 1467.1 | )*1,15 | 538.27 |  | 6.08 | 3272.71 |  |  |  |  | 538.27
|  | Эксплуатация машин |  |  | 127.9 | )*1,25 | 51.01 |  | 6.08 | 310.13
|  | в т.ч. зарплата машинистов |  |  | 16.3 | )*1,25 | 6.5 |  | 6.08 | 39.53 |  |  |  |  | 6.5
|  | Материальные ресурсы |  |  | 434.65 |  | 138.67 |  | 6.08 | 843.12
|  | НР от ФОТ | % | 128 | )*0,9=115,2 |  | 627.58 |  | 115 | 3809.08
|  | СП от ФОТ | % | 83 | )*0,85=70,55 |  | 384.34 |  | 71 | 2351.69
|  | Затраты труда | чел-ч | 167.86 |  | )*1,15 |  |  |  |  | 61.5872
63,1 | 19.1.01.11-0001 | Крепления для воздуховодов оцинкованные (подвески СТД, подвески регулируемые СТД, тяги, хомуты, кронштейны, траверсы, ленты, шпильки, профили) | т | 0.09 | 12676.79 |  | 1140.91 |  | 6.08 | 6936.74 | [5 empty] | 0 | 0 | 0 | 0 | 1140.91 | 0 | 0 | 0
63,2 | 19.1.01.03-0073 | Воздуховоды из оцинкованной стали толщиной 0,7 мм, диаметром до 250 мм | м2 | 31.904 | 93.52 |  | 2983.66 |  | 6.08 | 18140.67 | [5 empty] | 0 | 0 | 0 | 0 | 2983.66 | 0 | 0 | 0
63,3 | 19.3.01.01-0001 | Дроссель-клапаны в обечайке с сектором управления из тонколистовой оцинкованной и сортовой стали круглые диаметром до 280 мм | шт. | 5 | 50.7 |  | 253.5 |  | 6.08 | 1541.28 | [5 empty] | 0 | 0 | 0 | 0 | 253.5 | 0 | 0 | 0
63,4 | 19.1.01.13 | Воздуховоды металлические | м2 | 31.904 | 0 |  | 0 |  | 6.08 | 0 | [5 empty] | 0 | 0 | 0 | 0 | 0 | 0 | 0 | 0
63,5 | 24.3.05.02-0201 | Заглушки питометражных лючков СТД-8281 в сборе с ниппелем прим. | шт. | 6 | 2.79 |  | 16.74 |  | 6.08 | 101.78 | [5 empty] | 0 | 0 | 0 | 0 | 16.74 | 0 | 0 | 0
[6 empty] | 6134.68 |  |  | 37307.2 |  | 61.5872 | 6134.68 | 37307.2 | 61.5872 | [5 empty] | 1739.87 | 0 | 0 | 0
64 | 20-01-001-05 | Прокладка воздуховодов из листовой, оцинкованной стали и алюминия класса Н (нормальные) толщиной 0,6 мм, диаметром до 355 мм | 100 м2 | 0.2006 | 1845.95 | [10 empty] | 360.73 | 2189.44 | 220.91 | 1351.74
|  | Зарплата |  |  | 1343.25 | )*1,15 | 309.87 |  | 6.08 | 1884.04 |  |  |  |  | 309.87
|  | Эксплуатация машин |  |  | 104.62 | )*1,25 | 26.23 |  | 6.08 | 159.51
|  | в т.ч. зарплата машинистов |  |  | 13 | )*1,25 | 3.26 |  | 6.08 | 19.82 |  |  |  |  | 3.26
|  | Материальные ресурсы |  |  | 398.08 |  | 79.85 |  | 6.08 | 485.52
|  | НР от ФОТ | % | 128 | )*0,9=115,2 |  | 360.73 |  | 115 | 2189.44
|  | СП от ФОТ | % | 83 | )*0,85=70,55 |  | 220.91 |  | 71 | 1351.74
|  | Затраты труда | чел-ч | 153.69 |  | )*1,15 |  |  |  |  | 35.4547
64,1 | 19.1.01.03-0074 | Воздуховоды из оцинкованной стали толщиной 0,7 мм, диаметром до 450 мм | м2 | 20.06 | 84.05 |  | 1686.04 |  | 6.08 | 10251.14 | [5 empty] | 0 | 0 | 0 | 0 | 1686.04 | 0 | 0 | 0
64,2 | 19.1.01.13 | Воздуховоды металлические | м2 | 20.06 | 0 |  | 0 |  | 6.08 | 0 | [5 empty] | 0 | 0 | 0 | 0 | 0 | 0 | 0 | 0
[6 empty] | 2683.63 |  |  | 16321.39 |  | 35.4547 | 2683.63 | 16321.39 | 35.4547 | [5 empty] | 997.59 | 0 | 0 | 0
65 | 20-01-001-06 | Прокладка воздуховодов из листовой, оцинкованной стали и алюминия класса Н (нормальные) толщиной 0,6 мм, диаметром до 450 мм | 100 м2 | 0.2889 | 1646.24 | [10 empty] | 449.72 | 2729.56 | 275.41 | 1685.21
|  | Зарплата |  |  | 1162.25 | )*1,15 | 386.14 |  | 6.08 | 2347.74 |  |  |  |  | 386.14
|  | Эксплуатация машин |  |  | 95.08 | )*1,25 | 34.34 |  | 6.08 | 208.78
|  | в т.ч. зарплата машинистов |  |  | 11.74 | )*1,25 | 4.24 |  | 6.08 | 25.79 |  |  |  |  | 4.24
|  | Материальные ресурсы |  |  | 388.91 |  | 112.36 |  | 6.08 | 683.13
|  | НР от ФОТ | % | 128 | )*0,9=115,2 |  | 449.72 |  | 115 | 2729.56
|  | СП от ФОТ | % | 83 | )*0,85=70,55 |  | 275.41 |  | 71 | 1685.21
|  | Затраты труда | чел-ч | 132.98 |  | )*1,15 |  |  |  |  | 44.1806
65,1 | 19.1.01.03-0074 | Воздуховоды из оцинкованной стали толщиной 0,7 мм, диаметром до 450 мм | м2 | 28.89 | 84.05 |  | 2428.2 |  | 6.08 | 14763.48 | [5 empty] | 0 | 0 | 0 | 0 | 2428.2 | 0 | 0 | 0
65,2 | 19.1.01.13 | Воздуховоды металлические | м2 | 28.89 | 0 |  | 0 |  | 6.08 | 0 | [5 empty] | 0 | 0 | 0 | 0 | 0 | 0 | 0 | 0
[6 empty] | 3686.17 |  |  | 22417.9 |  | 44.1806 | 3686.17 | 22417.9 | 44.1806 | [5 empty] | 1257.97 | 0 | 0 | 0
66 | 20-02-001-08 | Установка воздухораспределителей, предназначенных для подачи воздуха в верхнюю зону, массой до 10 кг | ШТ | 4 | 47.48 | [10 empty] | 93.5 | 567.47 | 57.26 | 350.35
|  | Зарплата |  |  | 12.85 | )*1,15 | 59.12 |  | 6.08 | 359.45 |  |  |  |  | 59.12
|  | Эксплуатация машин |  |  | 30.26 | )*1,25 | 151.28 |  | 6.08 | 919.78
|  | в т.ч. зарплата машинистов |  |  | 4.41 | )*1,25 | 22.04 |  | 6.08 | 134 |  |  |  |  | 22.04
|  | Материальные ресурсы |  |  | 4.37 |  | 17.48 |  | 6.08 | 106.28
|  | НР от ФОТ | % | 128 | )*0,9=115,2 |  | 93.5 |  | 115 | 567.47
|  | СП от ФОТ | % | 83 | )*0,85=70,55 |  | 57.26 |  | 71 | 350.35
|  | Затраты труда | чел-ч | 1.45 |  | )*1,15 |  |  |  |  | 6.67
66,1 | 19.1.05.03-0001 | Диффузоры потолочные металлические "DEC" марки DVS вытяжные DVS, диаметр 100 мм прим. | шт. | 2 | 46.11 |  | 92.22 |  | 6.08 | 560.7 | [5 empty] | 0 | 0 | 0 | 0 | 92.22 | 0 | 0 | 0
66,2 | 19.1.05.03-0003 | Диффузоры потолочные металлические "DEC" марки DVS вытяжные DVS, диаметр 160 мм прим. | шт. | 2 | 70.71 |  | 141.42 |  | 6.08 | 859.83 | [5 empty] | 0 | 0 | 0 | 0 | 141.42 | 0 | 0 | 0
[6 empty] | 612.28 |  |  | 3723.86 |  | 6.67 | 612.28 | 3723.86 | 6.67 | [5 empty] | 378.64 | 0 | 0 | 0
67 | 20-02-009-05 | Установка зонтов над шахтами из листовой стали круглого сечения диаметром 450 мм | ШТ | 1 | 14.06 | [10 empty] | 12.34 | 74.88 | 7.56 | 46.23
|  | Зарплата |  |  | 9.18 | )*1,15 | 10.56 |  | 6.08 | 64.2 |  |  |  |  | 10.56
|  | Эксплуатация машин |  |  | 1.82 | )*1,25 | 2.28 |  | 6.08 | 13.86
|  | в т.ч. зарплата машинистов |  |  | 0.12 | )*1,25 | 0.15 |  | 6.08 | 0.91 |  |  |  |  | 0.15
|  | Материальные ресурсы |  |  | 3.06 |  | 3.06 |  | 6.08 | 18.6
|  | НР от ФОТ | % | 128 | )*0,9=115,2 |  | 12.34 |  | 115 | 74.88
|  | СП от ФОТ | % | 83 | )*0,85=70,55 |  | 7.56 |  | 71 | 46.23
|  | Затраты труда | чел-ч | 1 |  | )*1,15 |  |  |  |  | 1.15
67,1 | 19.2.02.01-0005 | Зонты вентиляционных систем из листовой и сортовой стали, круглые, диаметром шахты 450 мм | шт. | 1 | 240.98 |  | 240.98 |  | 6.08 | 1465.16 | [5 empty] | 0 | 0 | 0 | 0 | 240.98 | 0 | 0 | 0
[6 empty] | 276.78 |  |  | 1682.93 |  | 1.15 | 276.78 | 1682.93 | 1.15 | [5 empty] | 35.8 | 0 | 0 | 0
68 | 20-02-013-03 | Установка узлов прохода вытяжных вентиляционных шахт диаметром патрубка до 560 мм | 10 ШТ | 0.1 | 420.58 | [10 empty] | 41.23 | 250.24 | 25.25 | 154.5
|  | Зарплата |  |  | 310.58 | )*1,15 | 35.72 |  | 6.08 | 217.16 |  |  |  |  | 35.72
|  | Эксплуатация машин |  |  | 10.22 | )*1,25 | 1.28 |  | 6.08 | 7.77
|  | в т.ч. зарплата машинистов |  |  | 0.58 | )*1,25 | 0.07 |  | 6.08 | 0.44 |  |  |  |  | 0.07
|  | Материальные ресурсы |  |  | 99.78 |  | 9.98 |  | 6.08 | 60.67
|  | НР от ФОТ | % | 128 | )*0,9=115,2 |  | 41.23 |  | 115 | 250.24
|  | СП от ФОТ | % | 83 | )*0,85=70,55 |  | 25.25 |  | 71 | 154.5
|  | Затраты труда | чел-ч | 36.41 |  | )*1,15 |  |  |  |  | 4.1871
68,1 | 19.1.06.01-0024 | Узлы прохода вытяжных вентиляционных шахт без клапана УП1-04, диаметром патрубка 450 мм | шт. | 1 | 974.4 |  | 974.4 |  | 6.08 | 5924.35 | [5 empty] | 0 | 0 | 0 | 0 | 974.4 | 0 | 0 | 0
[6 empty] | 1087.86 |  |  | 6614.69 |  | 4.1871 | 1087.86 | 6614.69 | 4.1871 | [5 empty] | 113.46 | 0 | 0 | 0
69 | 26-01-008-01 | Изоляция матами и холстами из супертонкого волокна (стеклянного и базальтового) | м3 | 0.8935 | 1424.81 | [10 empty] | 859.79 | 5227.52 | 568.42 | 3485.01
|  | Зарплата |  |  | 919.39 | )*1,15 | 944.7 |  | 6.08 | 5743.76 |  |  |  |  | 944.7
|  | Эксплуатация машин |  |  | 55.24 | )*1,25 | 61.7 |  | 6.08 | 375.11
|  | в т.ч. зарплата машинистов |  |  | 9.51 | )*1,25 | 10.62 |  | 6.08 | 64.59 |  |  |  |  | 10.62
|  | Материальные ресурсы |  |  | 450.18 |  | 402.24 |  | 6.08 | 2445.59
|  | НР от ФОТ | % | 100 | )*0,9=90 |  | 859.79 |  | 90 | 5227.52
|  | СП от ФОТ | % | 70 | )*0,85=59,5 |  | 568.42 |  | 60 | 3485.01
|  | Затраты труда | чел-ч | 94.2 |  | )*1,15 |  |  |  |  | 96.7929
69,1 | 12.2.04.03-0031 | Маты теплоизоляционные ламельные из базальтового волокна МТБЛ-35/Ф1 с фольгированным покрытием с одной стороны толщиной 20 мм | м3 | 0.61 | 3174.06 |  | 1936.18 |  | 6.08 | 11771.95 | [5 empty] | 0 | 0 | 0 | 0 | 1936.18 | 0 | 0 | 0
69,2 | 12.2.03.03-0015 | Отражающая изоляция "Пенофол 2000" тип С, самоклеящийся, толщина 10 мм прим. | м2 | 27 | 50.01 |  | 1350.27 |  | 6.08 | 8209.64 | [5 empty] | 0 | 0 | 0 | 0 | 1350.27 | 0 | 0 | 0
69,3 | 12.2.03.03-0005 | Отражающая изоляция "Пенофол 2000" тип А, с односторонним фольгированием, толщина 10 мм прим. | м2 | 2 | 17.86 |  | 35.72 |  | 6.08 | 217.18 | [5 empty] | 0 | 0 | 0 | 0 | 35.72 | 0 | 0 | 0
69,4 | 12.2.03.03-0005 | Отражающая изоляция "Пенофол 2000" тип А, с односторонним фольгированием, толщина 10 мм прим. | м2 | 2 | 17.86 |  | 35.72 |  | 6.08 | 217.18 | [5 empty] | 0 | 0 | 0 | 0 | 35.72 | 0 | 0 | 0
[6 empty] | 6194.74 |  |  | 37692.94 |  | 96.7929 | 6194.74 | 37692.94 | 96.7929 | [5 empty] | 2836.85 | 0 | 0 | 0
70 | п03-01-002-13 | Вентилятор радиальный (центробежный), диаметральный или крышный до № 5 | ШТ | 2 | 47.41 | [10 empty] | 49.31 | 700.19 | 30.34 | 430.88
|  | Зарплата |  |  | 47.41 | )*0,8 | 75.86 |  | 14.2 | 1077.21 |  |  |  |  | 75.86
|  | НР от ФОТ | % | 65 |  |  | 49.31 |  | 65 | 700.19
|  | СП от ФОТ | % | 40 |  |  | 30.34 |  | 40 | 430.88
|  | Затраты труда | чел-ч | 3.6 |  | )*0,8 |  |  |  |  | 5.76
[6 empty] | 155.51 |  |  | 2208.28 |  | 5.76 | 155.51 | 2208.28 | 5.76 | [5 empty] | 0 | 0 | 0 | 155.51
71 | п03-01-022-01 | Сеть систем вентиляции и кондиционирования воздуха при количестве сечений до 5 | сеть | 2 | 97.4 | [10 empty] | 101.3 | 1438.4 | 62.34 | 885.17
|  | Зарплата |  |  | 97.4 | )*0,8 | 155.84 |  | 14.2 | 2212.93 |  |  |  |  | 155.84
|  | НР от ФОТ | % | 65 |  |  | 101.3 |  | 65 | 1438.4
|  | СП от ФОТ | % | 40 |  |  | 62.34 |  | 40 | 885.17
|  | Затраты труда | чел-ч | 7.2 |  | )*0,8 |  |  |  |  | 11.52
[6 empty] | 319.48 |  |  | 4536.5 |  | 11.52 | 319.48 | 4536.5 | 11.52 | [5 empty] | 0 | 0 | 0 | 319.48
72 | п03-01-011-06 | Регулировочно-запорное устройство клапан огнезадерживающий | ШТ | 2 | 41.94 | [10 empty] | 43.62 | 619.33 | 26.84 | 381.13
|  | Зарплата |  |  | 41.94 | )*0,8 | 67.1 |  | 14.2 | 952.82 |  |  |  |  | 67.1
|  | НР от ФОТ | % | 65 |  |  | 43.62 |  | 65 | 619.33
|  | СП от ФОТ | % | 40 |  |  | 26.84 |  | 40 | 381.13
|  | Затраты труда | чел-ч | 3.1 |  | )*0,8 |  |  |  |  | 4.96
[6 empty] | 137.56 |  |  | 1953.28 |  | 4.96 | 137.56 | 1953.28 | 4.96 | [5 empty] | 0 | 0 | 0 | 137.56
73 | п03-01-011-03 | Регулировочно-запорное устройство регулятор расхода воздуха | ШТ | 1 | 83.87 | [10 empty] | 43.62 | 619.33 | 26.84 | 381.13
|  | Зарплата |  |  | 83.87 | )*0,8 | 67.1 |  | 14.2 | 952.82 |  |  |  |  | 67.1
|  | НР от ФОТ | % | 65 |  |  | 43.62 |  | 65 | 619.33
|  | СП от ФОТ | % | 40 |  |  | 26.84 |  | 40 | 381.13
|  | Затраты труда | чел-ч | 6.2 |  | )*0,8 |  |  |  |  | 4.96
[6 empty] | 137.56 |  |  | 1953.28 |  | 4.96 | 137.56 | 1953.28 | 4.96 | [5 empty] | 0 | 0 | 0 | 137.56
74 | п03-01-065-01 | Узел технологический регулирования или защиты по параметрам температуры, относительной влажности, давления или расхода | узел | 1 | 142.56 | [10 empty] | 74.13 | 1052.68 | 45.62 | 647.8
|  | Зарплата |  |  | 142.56 | )*0,8 | 114.05 |  | 14.2 | 1619.51 |  |  |  |  | 114.05
|  | НР от ФОТ | % | 65 |  |  | 74.13 |  | 65 | 1052.68
|  | СП от ФОТ | % | 40 |  |  | 45.62 |  | 40 | 647.8
|  | Затраты труда | чел-ч | 10.54 |  | )*0,8 |  |  |  |  | 8.432
[6 empty] | 233.8 |  |  | 3319.99 |  | 8.432 | 233.8 | 3319.99 | 8.432 | [5 empty] | 0 | 0 | 0 | 233.8
75 | п03-01-004-01 | Установка теплообменная с количеством нагревателей 1 | установка | 1 | 37.73 | [10 empty] | 19.62 | 278.56 | 12.07 | 171.42
|  | Зарплата |  |  | 37.73 | )*0,8 | 30.18 |  | 14.2 | 428.56 |  |  |  |  | 30.18
|  | НР от ФОТ | % | 65 |  |  | 19.62 |  | 65 | 278.56
|  | СП от ФОТ | % | 40 |  |  | 12.07 |  | 40 | 171.42
|  | Затраты труда | чел-ч | 2.88 |  | )*0,8 |  |  |  |  | 2.304
[6 empty] | 61.87 |  |  | 878.54 |  | 2.304 | 61.87 | 878.54 | 2.304 | [5 empty] | 0 | 0 | 0 | 61.87
76 | п01-07-002-01 | Электродвигатель синхронный, напряжением до 1 кВ, мощностью до 300 кВт | ШТ | 1 | 27.44 | [10 empty] | 14.27 | 202.6 | 8.78 | 124.68
|  | Зарплата |  |  | 27.44 | )*0,8 | 21.95 |  | 14.2 | 311.69 |  |  |  |  | 21.95
|  | НР от ФОТ | % | 65 |  |  | 14.27 |  | 65 | 202.6
|  | СП от ФОТ | % | 40 |  |  | 8.78 |  | 40 | 124.68
|  | Затраты труда | чел-ч | 2.43 |  | )*0,8 |  |  |  |  | 1.944
[6 empty] | 45 |  |  | 638.97 |  | 1.944 | 45 | 638.97 | 1.944 | [5 empty] | 0 | 0 | 0 | 45
77 | п02-01-001-01 | Автоматизированная система управления I категории технической сложности с количеством каналов (Кобщ) 2 | система | 1 | 190.01 | [10 empty] | 98.81 | 1403.05 | 60.8 | 863.42
|  | Зарплата |  |  | 190.01 | )*0,8 | 152.01 |  | 14.2 | 2158.54 |  |  |  |  | 152.01
|  | НР от ФОТ | % | 65 |  |  | 98.81 |  | 65 | 1403.05
|  | СП от ФОТ | % | 40 |  |  | 60.8 |  | 40 | 863.42
|  | Затраты труда | чел-ч | 13.4 |  | )*0,8 |  |  |  |  | 10.72
[6 empty] | 311.62 |  |  | 4425.01 |  | 10.72 | 311.62 | 4425.01 | 10.72 | [5 empty] | 0 | 0 | 0 | 311.62
78 | п02-02-001-01 | Инсталляция и базовая настройка общего и специального программного обеспечения | ШТ | 2 | 39.1 | [10 empty] | 40.66 | 577.43 | 25.02 | 355.34
|  | Зарплата |  |  | 39.1 | )*0,8 | 62.56 |  | 14.2 | 888.35 |  |  |  |  | 62.56
|  | НР от ФОТ | % | 65 |  |  | 40.66 |  | 65 | 577.43
|  | СП от ФОТ | % | 40 |  |  | 25.02 |  | 40 | 355.34
|  | Затраты труда | чел-ч | 2.49 |  | )*0,8 |  |  |  |  | 3.984
[6 empty] | 128.24 |  |  | 1821.12 |  | 3.984 | 128.24 | 1821.12 | 3.984 | [5 empty] | 0 | 0 | 0 | 128.24
79 | п02-02-004-01 | Автономная наладка АС I категории сложности | система | 2 | 82.39 | [10 empty] | 85.68 | 1216.7 | 52.73 | 748.74
|  | Зарплата |  |  | 82.39 | )*0,8 | 131.82 |  | 14.2 | 1871.84 |  |  |  |  | 131.82
|  | НР от ФОТ | % | 65 |  |  | 85.68 |  | 65 | 1216.7
|  | СП от ФОТ | % | 40 |  |  | 52.73 |  | 40 | 748.74
|  | Затраты труда | чел-ч | 5.25 |  | )*0,8 |  |  |  |  | 8.4
[6 empty] | 270.23 |  |  | 3837.28 |  | 8.4 | 270.23 | 3837.28 | 8.4 | [5 empty] | 0 | 0 | 0 | 270.23
80 | п02-02-007-01 | Приемосдаточные испытания АС I категории сложности | система | 2 | 189.84 | [10 empty] | 197.43 | 2803.52 | 121.5 | 1725.24
|  | Зарплата |  |  | 189.84 | )*0,8 | 303.74 |  | 14.2 | 4313.11 |  |  |  |  | 303.74
|  | НР от ФОТ | % | 65 |  |  | 197.43 |  | 65 | 2803.52
|  | СП от ФОТ | % | 40 |  |  | 121.5 |  | 40 | 1725.24
|  | Затраты труда | чел-ч | 12.07 |  | )*0,8 |  |  |  |  | 19.312
[6 empty] | 622.67 |  |  | 8841.87 |  | 19.312 | 622.67 | 8841.87 | 19.312 | [5 empty] | 0 | 0 | 0 | 622.67
Итого по разделу: Система вентиляции и кондиционирования | [5 empty] | 153414.5 |  |  | 952514.54 |  | 532.6048 | [12 empty] | Итого по разделу: Система вентиляции и кондиционирования
Итого по локальной смете: | [5 empty] | 450471.79 |  |  | 2761216.82 |  | 2241.7134
|  | Итого | [6 empty] | 2761216.82
|  | НДС 18% | [6 empty] | 497019.03
|  | Всего | [6 empty] | 3258235.85

## Source
0 | Smeta.RU (495) 974-1589 |  | _PS_ |  | 0 | 0 | 0 | Smeta.RU |  | 0 | 13277 | 10
1 | 392 | 0 | 334 | 0 | Новый объект_(Копия) | На капитальный ремонт помещений №34,№35,№37,№38,№39,№42,№43сСпортивного зала Озёрского технологического института - филиала НИЯУ МИФИ(ОТИ НИЯУ МИФИ) по адресу: Челябинская область,.г.Озёрск,пр-кт Победы,д.48 |  | 0 |  | 0 |  |  |  | 0 | 0 | 0 | 0 |  |  |  | 0 | [37 empty] | Сметные нормы списания | Коды ценников | 1 | 1 | 0 | 0 | 1 | 0 | 2 | 2 | 1 | 1 | 0 | 0 | 0 | 0 | 0 | ФЕР-2017 | ТР для Версии 10: Центральные регионы (с учетом п-ма 2536-ИП/12/ГС от 22.03.2017 г | ФЕР-2017 | ФЕР-2017 | ФЕР-2017 | ФЕР-2017 | Поправки для ГСН 2017 от 31.03.2017 г | 0 | 0 | 8 |  |  | 4 | [43 empty] | 0
15 | 1
52 | 392 | 1 | 12 | 0 | Новый объект_(Копия) | На капитальный ремонт помещений №34,№35,№37,№38,№39,№42,№43сСпортивного зала Озёрского технологического института - филиала НИЯУ МИФИ(ОТИ НИЯУ МИФИ) по адресу: Челябинская область,.г.Озёрск,пр-кт Победы,д.48 | [7 empty] | 2557513.54 | 2408699.29 | 12278.65 | 2387.73 | 136535.6 | 0 | 2241.7134 | 31.0644 | 0 | 126337.57 | 77365.71 | 0 | 0 | 0 | 0 | 0 | 0 | 0 | 0 | 0 | 0 | 0 | 0 | 0 | 0 | 0 | 0 | 0 | 0 | 2761216.82 | 2385584.2 | 337049.05 | 38583.57 | 2408699.29 | 2408699.29 | 0 | 2408699.29 | 0 | 0 | 0 | 0 | 0 | 0 | 0 | 0 | 0 | 0 | 0 | 0 | 0 | 0 | 0 | 0 | 0 | 0 | 0 | 0 | 0 | 0 | 0 | 0 | 0 | 0 | 0 | 0 | 0 | 0 | 0 | 0 | 0 | 0 | 0 | 0 | 0 | 0 | 0 | 0 | 0 | 0 | 0 | 0 | 0 | 0 | 0 | 0 | 0 | 0 | 0 | 0 | 0 | 0 | 0 | 0 | 0 | 0 | 0 | 0 | 0 | 0 | 0 | 0 | 0 | 0 | 0 | 0 | 0 | 0 | 0 | 0 | 0 | 0 | 0 | 0 | 0 | 0 | 0 | 0 | 0 | 0 | 0 | 0 | 0 | 0 | 0 | 0 | 0 | 0 | 0 | 0 | 0 | 0 | 0 | 0 | 0 | 0 | 0 | 0 | 0 | 0 | 0 | 0 | 0 | 0 | 0 | 0 | 0 | 0 | 0 | 0 | 0 | 0 | 0 | 0 | 0 | 0 | 0 | 0 | 0 | 0 | 0 | 0 | 0 | 0 | 0 | 0 | 0 | 0 | 0 | 0 | 0 | 0 | 0 | 0 | 0 | 0 | 0 | 0 | 0 | 0 | 0 | 0 | 0 | 0 | 0 | 0 | 0 | 0 | 0 | 0 | 0 | 0 | 0
3 | 1 |  | 302 |  | Новая локальная смета | Новая локальная смета |  | 0 |  | 0 | [10 empty] | 0 | [53 empty] | 0 | [7 empty] | 0 | 0
52 | 1 | 3 | 20 | 0 | Новая локальная смета | Новая локальная смета | [7 empty] | 2557513.54 | 2408699.29 | 12278.65 | 2387.73 | 136535.6 | 0 | 2241.7134 | 31.0644 | 0 | 126337.57 | 77365.71 | 0 | 0 | 0 | 0 | 0 | 0 | 0 | 0 | 0 | 0 | 0 | 0 | 0 | 0 | 0 | 0 | 0 | 0 | 2761216.82 | 2385584.2 | 337049.05 | 38583.57 | 2408699.29 | 2408699.29 | 0 | 2408699.29 | 0 | 0 | 0 | 0 | 0 | 0 | 0 | 0 | 0 | 0 | 0 | 0 | 0 | 0 | 0 | 0 | 0 | 0 | 0 | 0 | 0 | 0 | 0 | 0 | 0 | 0 | 0 | 0 | 0 | 0 | 0 | 0 | 0 | 0 | 0 | 0 | 0 | 0 | 0 | 0 | 0 | 0 | 0 | 0 | 0 | 0 | 0 | 0 | 0 | 0 | 0 | 0 | 0 | 0 | 0 | 0 | 0 | 0 | 0 | 0 | 0 | 0 | 0 | 0 | 0 | 0 | 0 | 0 | 0 | 0 | 0 | 0 | 0 | 0 | 0 | 0 | 0 | 0 | 0 | 0 | 0 | 0 | 0 | 0 | 0 | 0 | 0 | 0 | 0 | 0 | 0 | 0 | 0 | 0 | 0 | 0 | 0 | 0 | 0 | 0 | 0 | 0 | 0 | 0 | 0 | 0 | 0 | 0 | 0 | 0 | 0 | 0 | 0 | 0 | 0 | 0 | 0 | 0 | 0 | 0 | 0 | 0 | 0 | 0 | 0 | 0 | 0 | 0 | 0 | 0 | 0 | 0 | 0 | 0 | 0 | 0 | 0 | 0 | 0 | 0 | 0 | 0 | 0 | 0 | 0 | 0 | 0 | 0 | 0 | 0 | 0 | 0 | 0 | 0 | 0
4 | 1 |  | 97 |  | Новый раздел | Общестроительные работы |  | 0 |  | 0 | [10 empty] | 0 | [53 empty] | 0 | [11 empty] | 0
52 | 1 | 4 | 24 | 0 | Новый раздел | Общестроительные работы | [7 empty] | 1364726.09 | 1285269.79 | 7468.2 | 1784.14 | 71988.1 | 0 | 1340.9862 | 22.789 | 0 | 67382.73 | 39172.87 | 0 | 0 | 1364726.09 | 1285269.79 | 7468.2 | 1784.14 | 71988.1 | 0 | 1340.9862 | 22.789 | 0 | 67382.73 | 39172.87 | 0 | 0 | 0 | 0 | 0 | 1471281.69 | 1471281.69 | 0 | 0 | 1285269.79 | 1285269.79 | 0 | 1285269.79 | 0 | 0 | 0 | 0 | 0 | 0 | 0 | 0 | 0 | 0 | 0 | 0 | 0 | 0 | 0 | 0 | 0 | 0 | 0 | 0 | 0 | 0 | 0 | 0 | 0 | 0 | 0 | 1471281.69 | 1471281.69 | 0 | 0 | 1285269.79 | 1285269.79 | 0 | 1285269.79 | 0 | 0 | 0 | 0 | 0 | 0 | 0 | 0 | 0 | 0 | 0 | 0 | 0 | 0 | 0 | 0 | 0 | 0 | 0 | 0 | 0 | 0 | 0 | 0 | 0 | 0 | 0 | 0 | 0 | 0 | 0 | 0 | 0 | 0 | 0 | 0 | 0 | 0 | 0 | 0 | 0 | 0 | 0 | 0 | 0 | 0 | 0 | 0 | 0 | 0 | 0 | 0 | 0 | 0 | 0 | 0 | 0 | 0 | 0 | 0 | 0 | 0 | 0 | 0 | 0 | 0 | 0 | 0 | 0 | 0 | 0 | 0 | 0 | 0 | 0 | 0 | 0 | 0 | 0 | 0 | 0 | 0 | 0 | 0 | 0 | 0 | 0 | 0 | 0 | 0 | 0 | 0 | 0 | 0 | 0 | 0 | 0 | 0 | 0 | 0 | 0 | 0 | 0 | 0 | 0 | 0 | 0 | 0 | 0 | 0 | 0 | 0 | 0 | 0 | 0 | 0 | 0 | 0 | 0 | 0
17 | 1 | 3 | 3 | 1 | 46-04-012-03 | Разборка деревянных заполнений проемов дверных и воротных | 100 м2 | 0.3858 | 0 |  |  |  |  | 2539.37 | 0 | 567.53 | 245.1 | 1971.84 | 0 | 40.0885 | 2.9861 | 0 | 2194.77 | 1330.16 |  | 39269648 | 1082.58 | 0 | 241.95 | 104.49 | 840.63 | 0 | 103.91 | 7.74 | 0 | 1082.58 | 0 | 241.95 | 104.49 | 840.63 | 0 | 103.91 | 7.74 | 0 | 99 | 60 | 1 | 1 |  |  | 6.08 | 6.08 | 6.08 | 6.08 |  |  |  |  | 0 | 1 | ФЕР-2001, 46-04-012-03, приказ Минстроя России №1039/пр от 30.12.2016г. |  |  | 46001 | 0 |  | 0 | 2 | 0 | 6.08 | 1 | 1 | 1 | 1 | 1 |  | 110 | 70 |  |  |  |  | 0 | 0 | [5 empty] | 0 |  | 0 | 2539.37 | 0 | 1471.056 | 635.2992 | 5111.0304 | 0 | 103.91 | 7.74 | 0 | 2194.7706 | 1330.164 | [13 empty] | 0 | 0 | 1 | 1 |  |  |  | 1005 | 100 м2 | 100 м2 | 100 | [6 empty] | 39174571 | 2 | Общестроительные работы | 0 |  | 1 | 46001 | Реконструкция зданий и сооружений | ФЕР-46 |  |  |  | 0 | 1082.58 | 0 | 241.95 | 104.49 | 840.63 | 103.91 | 7.74 | 0 | [17 empty] | 0 | 0 | 0 | *0,9 | *0,85 |  |  | 99 | 59.5 |  |  |  |  | 0 |  | -96754396 | 1 | 1 | 4 | 0 | 0 | 0 | 6064.3 | 6064.3 | 0 | 0 |  | 0 | 3 | 0 |  | 0 | 1 | 0 | 0 | 0 | 0
17 | 1 | 6 | 6 | 2 | 46-04-012-01 | Разборка деревянных заполнений проемов оконных с подоконными досками | 100 м2 | 0.5434 | 0 |  |  |  |  | 5838.73 | 0 | 799.37 | 345.22 | 5039.36 | 0 | 102.4526 | 4.2059 | 0 | 5330.73 | 3230.75 |  | 39269648 | 1767.24 | 0 | 241.95 | 104.49 | 1525.29 | 0 | 188.54 | 7.74 | 0 | 1767.24 | 0 | 241.95 | 104.49 | 1525.29 | 0 | 188.54 | 7.74 | 0 | 99 | 60 | 1 | 1 |  |  | 6.08 | 6.08 | 6.08 | 6.08 |  |  |  |  | 0 | 1 | ФЕР-2001, 46-04-012-01, приказ Минстроя России №1039/пр от 30.12.2016г. |  |  | 46001 | 0 |  | 0 | 2 | 0 | 6.08 | 1 | 1 | 1 | 1 | 1 |  | 110 | 70 |  |  |  |  | 0 | 0 | [5 empty] | 0 |  | 0 | 5838.73 | 0 | 1471.056 | 635.2992 | 9273.7632 | 0 | 188.54 | 7.74 | 0 | 5330.7342 | 3230.748 | [13 empty] | 0 | 0 | 1 | 1 |  |  |  | 1005 | 100 м2 | 100 м2 | 100 | [6 empty] | 39174571 | 2 | Общестроительные работы | 0 |  | 1 | 46001 | Реконструкция зданий и сооружений | ФЕР-46 |  |  |  | 0 | 1767.24 | 0 | 241.95 | 104.49 | 1525.29 | 188.54 | 7.74 | 0 | [17 empty] | 0 | 0 | 0 | *0,9 | *0,85 |  |  | 99 | 59.5 |  |  |  |  | 0 |  | 1630687704 | 1 | 1 | 4 | 0 | 0 | 0 | 14400.21 | 14400.21 | 0 | 0 |  | 0 | 3 | 0 |  | 0 | 1 | 0 | 0 | 0 | 0
17 | 1 | 8 | 9 | 3 | 58-3-1 | Разборка мелких покрытий и обделок из листовой стали поясков, сандриков, желобов, отливов, свесов и т.п. | 100 м | 0.2992 | 0 |  |  |  |  | 129.48 | 0 | 0.36 | 0 | 129.12 | 0 | 2.7227 | 0 | 0 | 107.17 | 83.93 |  | 39269648 | 71.18 | 0 | 0.2 | 0 | 70.98 | 0 | 9.1 | 0 | 0 | 71.18 | 0 | 0.2 | 0 | 70.98 | 0 | 9.1 | 0 | 0 | 83 | 65 | 1 | 1 |  |  | 6.08 | 6.08 | 6.08 | 6.08 |  |  |  |  | 0 | 1 | ФЕРр-2001, 58-3-1, приказ Минстроя России №1039/пр от 30.12.2016г. |  |  | 58001 | 0 |  | 0 | 6 | 0 | 6.08 | 1 | 1 | 1 | 1 | 1 |  | 83 | 65 |  |  |  |  | 0 | 0 | [5 empty] | 0 |  | 0 | 129.48 | 0 | 1.216 | 0 | 431.5584 | 0 | 9.1 | 0 | 0 | 107.1696 | 83.928 | [13 empty] | 0 | 0 | 1 | 1 |  |  |  | 1003 | 100 м | 100 м | 100 | [6 empty] | 39174583 | 6 | Ремонтно-строительные работы | 0 |  | 1 | 58001 | Крыши, кровля | рФЕР-58 |  |  |  | 0 | 71.18 | 0 | 0.2 | 0 | 70.98 | 9.1 | 0 | 0 | [17 empty] | 0 | 0 | 0 |  |  |  |  | 83 | 65 |  |  |  |  | 0 |  | -902764851 | 1 | 1 | 4 | 0 | 0 | 0 | 320.58 | 320.58 | 0 | 0 |  | 0 | 3 | 0 |  | 0 | 1 | 0 | 0 | 0 | 0
17 | 1 | 16 | 19 | 4 | 20-02-002-04 | Демонтаж:Установка решеток жалюзийных площадью в свету до 2,5 м2 | ШТ | 2 | 0 |  |  |  |  | 136.56 | 0 | 20.92 | 1.82 | 115.64 | 0 | 2.12 | 0.024 | 0 | 135.08 | 83.4 |  | 39269648 | 11.23 | 0 | 1.72 | 0.15 | 9.51 | 0 | 1.06 | 0.012 | 0 | 44.01 | 15.95 | 4.29 | 0.37 | 23.77 | 0 | 2.65 | 0.03 | 0 | 115 | 71 | 1 | 1 |  |  | 6.08 | 6.08 | 6.08 | 6.08 |  |  |  |  | 0 | 1 | ФЕР-2001, 20-02-002-04, приказ Минстроя России №1039/пр от 30.12.2016г. |  |  | 20001 | 0 |  | 0 | 2 | 0 | 6.08 | 1 | 1 | 1 | 1 | 1 |  | 128 | 83 |  |  |  |  | 0 | 0 | [5 empty] | 0 | Поправка: МДС 81-36.2004, п.3.3.1.в Наименование: При демонтаже внутренних санитарно-технических устройств (водопровода, газопровода, канализации, водостоков, отопления, вентиляции) | 0 | 136.56 | 0 | 10.4576 | 0.912 | 57.8208 | 0 | 1.06 | 0.012 | 0 | 135.079 | 83.3966 |  |  |  | )*0 | )*0,4 | )*0,4 | )*0,4 |  | )*0,4 | )*0,4 |  |  |  | 0 | 0 | 1 | 1 |  |  |  | 1013 | ШТ | ШТ | 1 | [6 empty] | 39174534 | 2 | Общестроительные работы | 0 |  | 1 | 20001 | Вентиляция и кондиционирование | ФЕР-20 |  | Поправка: МДС 81-36.2004, п.3.3.1.в |  | 0 | 44.01 | 15.95 | 4.29 | 0.37 | 23.77 | 2.65 | 0.03 | 0 | [17 empty] | 0 | 0 | 0 | *0,9 | *0,85 |  |  | 115.2 | 70.55 |  |  |  |  | 0 |  | -990764657 | 1 | 1 | 4 | 0 | 0 | 0 | 355.04 | 355.04 | 0 | 0 |  | 0 | 3 | 0 |  | 0 | 1 | 0 | 0 | 0 | 0
17 | 1 | 17 | 21 | 5 | 57-3-1 | Разборка плинтусов деревянных и из пластмассовых материалов | 100 м | 1.634 | 0 |  |  |  |  | 292.18 | 0 | 0 | 0 | 292.18 | 0 | 6.1602 | 0 | 0 | 233.74 | 198.68 |  | 39269648 | 29.41 | 0 | 0 | 0 | 29.41 | 0 | 3.77 | 0 | 0 | 29.41 | 0 | 0 | 0 | 29.41 | 0 | 3.77 | 0 | 0 | 80 | 68 | 1 | 1 |  |  | 6.08 | 6.08 | 6.08 | 6.08 |  |  |  |  | 0 | 1 | ФЕРр-2001, 57-3-1, приказ Минстроя России №1039/пр от 30.12.2016г. |  |  | 57001 | 0 |  | 0 | 6 | 0 | 6.08 | 1 | 1 | 1 | 1 | 1 |  | 80 | 68 |  |  |  |  | 0 | 0 | [5 empty] | 0 |  | 0 | 292.18 | 0 | 0 | 0 | 178.8128 | 0 | 3.77 | 0 | 0 | 233.744 | 198.6824 | [13 empty] | 0 | 0 | 1 | 1 |  |  |  | 1003 | 100 м | 100 м | 100 | [6 empty] | 39174582 | 6 | Ремонтно-строительные работы | 0 |  | 1 | 57001 | Полы | рФЕР-57 |  |  |  | 0 | 29.41 | 0 | 0 | 0 | 29.41 | 3.77 | 0 | 0 | [17 empty] | 0 | 0 | 0 |  |  |  |  | 80 | 68 |  |  |  |  | 0 |  | -1389370821 | 1 | 1 | 4 | 0 | 0 | 0 | 724.6 | 724.6 | 0 | 0 |  | 0 | 3 | 0 |  | 0 | 1 | 0 | 0 | 0 | 0
17 | 1 | 18 | 23 | 6 | 57-1-2 | Разборка оснований покрытия полов лаг из досок и брусков (деревянной сцены) | 100 м2 | 0.0992 | 0 |  |  |  |  | 36.09 | 0 | 0 | 0 | 36.09 | 0 | 0.76086 | 0 | 0 | 28.87 | 24.54 |  | 39269648 | 59.83 | 0 | 0 | 0 | 59.83 | 0 | 7.67 | 0 | 0 | 59.83 | 0 | 0 | 0 | 59.83 | 0 | 7.67 | 0 | 0 | 80 | 68 | 1 | 1 |  |  | 6.08 | 6.08 | 6.08 | 6.08 |  |  |  |  | 0 | 1 | ФЕРр-2001, 57-1-2, приказ Минстроя России №1039/пр от 30.12.2016г. |  |  | 57001 | 0 |  | 0 | 6 | 0 | 6.08 | 1 | 1 | 1 | 1 | 1 |  | 80 | 68 |  |  |  |  | 0 | 0 | [5 empty] | 0 |  | 0 | 36.09 | 0 | 0 | 0 | 363.7664 | 0 | 7.67 | 0 | 0 | 28.872 | 24.5412 | [13 empty] | 0 | 0 | 1 | 1 |  |  |  | 1005 | 100 м2 | 100 м2 | 100 | [6 empty] | 39174582 | 6 | Ремонтно-строительные работы | 0 |  | 1 | 57001 | Полы | рФЕР-57 |  |  |  | 0 | 59.83 | 0 | 0 | 0 | 59.83 | 7.67 | 0 | 0 | [17 empty] | 0 | 0 | 0 |  |  |  |  | 80 | 68 |  |  |  |  | 0 |  | -161969059 | 1 | 1 | 4 | 0 | 0 | 0 | 89.5 | 89.5 | 0 | 0 |  | 0 | 3 | 0 |  | 0 | 1 | 0 | 0 | 0 | 0
17 | 1 | 20 | 26 | 7 | 59-1-1 | Разборка деревянных лестниц с маршами и площадками и ограждениями | 100 м2 | 0.042 | 0 |  |  |  |  | 257.27 | 0 | 2.67 | 0 | 254.6 | 0 | 5.2739 | 0 | 0 | 193.5 | 152.76 |  | 39269648 | 1007.5 | 0 | 10.47 | 0 | 997.03 | 0 | 125.57 | 0 | 0 | 1007.5 | 0 | 10.47 | 0 | 997.03 | 0 | 125.57 | 0 | 0 | 76 | 60 | 1 | 1 |  |  | 6.08 | 6.08 | 6.08 | 6.08 |  |  |  |  | 0 | 1 | ФЕРр-2001, 59-1-1, приказ Минстроя России №1039/пр от 30.12.2016г. |  |  | 59001 | 0 |  | 0 | 6 | 0 | 6.08 | 1 | 1 | 1 | 1 | 1 |  | 76 | 60 |  |  |  |  | 0 | 0 | [5 empty] | 0 |  | 0 | 257.27 | 0 | 63.6576 | 0 | 6061.9424 | 0 | 125.57 | 0 | 0 | 193.496 | 152.76 | [13 empty] | 0 | 0 | 1 | 1 |  |  |  | 1005 | 100 м2 | 100 м2 | 100 | [6 empty] | 39174584 | 6 | Ремонтно-строительные работы | 0 |  | 1 | 59001 | Лестницы, кровля | рФЕР-59 |  |  |  | 0 | 1007.5 | 0 | 10.47 | 0 | 997.03 | 125.57 | 0 | 0 | [17 empty] | 0 | 0 | 0 |  |  |  |  | 76 | 60 |  |  |  |  | 0 |  | 807893208 | 1 | 1 | 4 | 0 | 0 | 0 | 603.53 | 603.53 | 0 | 0 |  | 0 | 3 | 0 |  | 0 | 1 | 0 | 0 | 0 | 0
17 | 1 |  |  | 8 | т01-01-01-041 | Погрузочные работы при автомобильных перевозках мусора строительного с погрузкой вручную | 1 Т ГРУЗА | 17.55 | 0 |  |  |  |  | 0 | 0 | 0 | 0 | 0 | 0 | 0 | 0 | 0 | 0 | 0 |  | 39269648 | 0 | 0 | 0 | 0 | 0 | 0 | 0 | 0 | 0 | 0 | 0 | 0 | 0 | 0 | 0 | 0 | 0 | 0 | 0 | 0 | 1 | 1 |  |  | 6.08 | 6.08 | 6.08 | 6.08 |  |  |  |  | 0 | 1 | ФССЦпг-2001, т01-01-01-041, приказ Минстроя России №1039/пр от 30.12.2016г. |  |  | 700004 | 0 |  | 0 | 19 | 0 | 6.08 | 1 | 1 | 1 | 1 | 1 |  | 0 | 0 |  |  |  |  | 0 | 0 | [5 empty] | 0 |  | 0 | 0 | 0 | 0 | 0 | 0 | 0 | 0 | 0 | 0 | 0 | 0 | [13 empty] | 0 | 0 | 1 | 1 |  |  |  | 1013 | 1 Т ГРУЗА | 1 Т ГРУЗА | 1 | [6 empty] | 39174691 | 19 | Погрузочно-разгрузочные работы | 0 |  | 1 | 700004 | Перевозка грузов , (ФССЦпр 2011-изм. № 4-6, раздел 1): погрузочно-разгрузочные работы (НР и СП в прям. затратах ) | ФССЦпр пог. а/п (2011,изм. 4-6) |  |  |  | 0 | 0 | 0 | 0 | 0 | 0 | 0 | 0 | 0 | [17 empty] | 0 | 0 | 0 |  |  |  |  | 0 | 0 |  |  |  |  | 0 |  | 68385352 | 1 | 1 | 4 | 0 | 0 | 0 | 0 | 0 | 0 | 0 |  | 0 | 3 | 0 |  | 0 | 1 | 0 | 0 | 0 | 0
17 | 1 |  |  | 9 | т03-01-02-012 | Перевозка грузов II класса автомобилями бортовыми грузоподъемностью до 15 т на расстояние до 12 км | 1 Т ГРУЗА | 17.55 | 0 |  |  |  |  | 0 | 0 | 0 | 0 | 0 | 0 | 0 | 0 | 0 | 0 | 0 |  | 39269648 | 0 | 0 | 0 | 0 | 0 | 0 | 0 | 0 | 0 | 0 | 0 | 0 | 0 | 0 | 0 | 0 | 0 | 0 | 0 | 0 | 1 | 1 |  |  | 1 | 6.08 | 1 | 6.08 |  |  |  |  | 0 | 1 | ФССЦпг-2001, т03-01-02-012, приказ Минстроя России №1039/пр от 30.12.2016г. |  |  | 700005 | 0 |  | 0 | 10 | 0 | 6.08 | 1 | 1 | 1 | 1 | 1 |  | 0 | 0 |  |  |  |  | 0 | 0 | [5 empty] | 0 |  | 0 | 0 | 0 | 0 | 0 | 0 | 0 | 0 | 0 | 0 | 0 | 0 | [13 empty] | 0 | 0 | 1 | 1 |  |  |  | 1013 | 1 Т ГРУЗА | 1 Т ГРУЗА | 1 | [6 empty] | 39174695 | 10 | Перевозка грузов авто/транспортом | 0 |  | 1 | 700005 | Перевозкуа грузов (ФССЦпр-2011 - изм. 7, разделы 1-4) - по сметной стоимости | ФССЦпр , изм. 7 |  |  |  | 0 | 0 | 0 | 0 | 0 | 0 | 0 | 0 | 0 | [17 empty] | 0 | 0 | 0 |  |  |  |  | 0 | 0 |  |  |  |  | 0 |  | 635630654 | 1 | 1 | 4 | 0 | 0 | 0 | 0 | 0 | 0 | 0 |  | 0 | 3 | 0 |  | 0 | 1 | 0 | 0 | 0 | 0
17 | 1 | 30 | 35 | 10 | 09-04-012-01 | Установка металлических дверных блоков в готовые проемы | м2 | 10.32 | 0 |  |  |  |  | 4461.84 | 1613.82 | 1130.05 | 154.35 | 1717.97 | 0 | 28.4832 | 2.193 | 0 | 1516.58 | 1348.07 |  | 39269648 | 71.11 | 25.72 | 18.01 | 2.46 | 27.38 | 0 | 2.76 | 0.2125 | 0 | 63.94 | 25.72 | 14.41 | 1.97 | 23.81 | 0 | 2.4 | 0.17 | 0 | 81 | 72 | 1 | 1 |  |  | 6.08 | 6.08 | 6.08 | 6.08 |  |  |  |  | 0 | 1 | ФЕР-2001, 09-04-012-01, приказ Минстроя России №1039/пр от 30.12.2016г. |  |  | 9001 | 0 |  | 0 | 2 | 0 | 6.08 | 1 | 1 | 1 | 1 | 1 |  | 90 | 85 |  |  |  |  | 0 | 0 | [5 empty] | 0 | Поправка: МДС 81-35.2004, п.4.7 Наименование: Работы, выполняемые при реконструкции зданий и сооружений работы, аналогичные технологическим процессам в новом строительстве (в том числе возведение новых конструктивных элементов) стоимость которых определена по соответствующим сборникам ФЕР, кроме сборника № 46 «Работы при реконструкции зданий и сооружений» | 0 | 4461.84 | 156.3776 | 109.5008 | 14.9568 | 166.4704 | 0 | 2.76 | 0.2125 | 0 | 1516.5792 | 1348.0704 |  |  |  |  | )*1,25 | )*1,25 | )*1,15 |  | )*1,15 | )*1,25 |  |  |  | 0 | 0 | 1 | 1 |  |  |  | 1005 | м2 | м2 | 1 | [6 empty] | 39174502 | 2 | Общестроительные работы | 0 |  | 1 | 9001 | Металлические конструкции | ФЕР-09 |  | Поправка: МДС 81-35.2004, п.4.7 |  | 0 | 63.94 | 25.72 | 14.41 | 1.97 | 23.81 | 2.4 | 0.17 | 0 | [17 empty] | 0 | 0 | 0 | *0,9 | *0,85 |  |  | 81 | 72.25 |  |  |  |  | 0 |  | 1555078569 | 1 | 1 | 4 | 0 | 0 | 0 | 7326.49 | 7326.49 | 0 | 0 |  | 0 | 3 | 0 |  | 0 | 1 | 0 | 0 | 0 | 0
18 | 1 | 25 |  | 10,1 | 01.7.04.07-0002 | Скобяные изделия для блоков входных дверей в помещение двупольных | компл. | 3 | 0.2907 |  |  |  |  | 1726.96 | 1726.96 | 0 | 0 | 0 | 0 | 0 | 0 | 0 | 0 | 0 |  | 39269648 | 94.68 | 94.68 | 0 | 0 | 0 | 0 | 0 | 0 | 0 | 94.68 | 94.68 | 0 | 0 | 0 | 0 | 0 | 0 | 0 | 81 | 72 | 1 | 1 |  |  | 6.08 | 1 | 1 | 6.08 |  |  |  |  | 3 | 1 | ФССЦ-2001, 01.7.04.07-0002, приказ Минстроя России №1039/пр от 30.12.2016г. |  |  | 9001 | 0 |  | 0 | 2 | 0 | 1 | 1 | 1 | 1 | 1 | 1 |  | 90 | 85 |  |  |  |  | 0 | 0 | [5 empty] | 0 |  | 0 | 1726.96 | 575.6544 | 0 | 0 | 0 | 0 | 0 | 0 | 0 | 0 | 0 | [13 empty] | 0 | 0 | 1 | 1 |  |  |  | 1013 | компл. | компл. | 1 | [6 empty] | 39174502 | 2 | Общестроительные работы | 0 |  | 1 | 9001 | Металлические конструкции | ФЕР-09 |  |  |  | 0 | 94.68 | 94.68 | 0 | 0 | 0 | 0 | 0 | [18 empty] | 0 | 0 | 0 | *0,9 | *0,85 |  |  | 81 | 72.25 |  |  |  |  | 0 |  | -1514276406 | 1 | 1 | 4 | 0 | 0 | 0 | 1726.96 | 1726.96 | 0 | 0 |  | 0 | 3 | 0 |  | 0 | 1 | 0 | 0 | 0 | 0
18 | 1 | 27 |  | 10,2 | 07.1.01.01-0010 | Дверь противопожарная металлическая однопольная ДПМ-01/30, размером 800х2100 мм | шт. | 1 | 0.096899 |  |  |  |  | 16937.06 | 16937.06 | 0 | 0 | 0 | 0 | 0 | 0 | 0 | 0 | 0 |  | 39269648 | 2785.7 | 2785.7 | 0 | 0 | 0 | 0 | 0 | 0 | 0 | 2785.7 | 2785.7 | 0 | 0 | 0 | 0 | 0 | 0 | 0 | 81 | 72 | 1 | 1 |  |  | 6.08 | 1 | 1 | 6.08 |  |  |  |  | 3 | 1 | ФССЦ-2001, 07.1.01.01-0010, приказ Минстроя России №1039/пр от 30.12.2016г. |  |  | 9001 | 0 |  | 0 | 2 | 0 | 1 | 1 | 1 | 1 | 1 | 1 |  | 90 | 85 |  |  |  |  | 0 | 0 | [5 empty] | 0 |  | 0 | 16937.06 | 16937.056 | 0 | 0 | 0 | 0 | 0 | 0 | 0 | 0 | 0 | [13 empty] | 0 | 0 | 1 | 1 |  |  |  | 1010 | шт. | шт. | 1 | [6 empty] | 39174502 | 2 | Общестроительные работы | 0 |  | 1 | 9001 | Металлические конструкции | ФЕР-09 |  |  |  | 0 | 2785.7 | 2785.7 | 0 | 0 | 0 | 0 | 0 | [18 empty] | 0 | 0 | 0 | *0,9 | *0,85 |  |  | 81 | 72.25 |  |  |  |  | 0 |  | -1064717343 | 1 | 1 | 4 | 0 | 0 | 0 | 16937.06 | 16937.06 | 0 | 0 |  | 0 | 3 | 0 |  | 0 | 1 | 0 | 0 | 0 | 0
18 | 1 | 28 |  | 10,3 | 07.1.01.03-0002 | Блок дверной стальной наружный двупольный ДСН ДКН, площадь 2,73 м2 (ГОСТ 31173-2003) | м2 | 8.64 | 0.83721 |  |  |  |  | 76963.99 | 76963.99 | 0 | 0 | 0 | 0 | 0 | 0 | 0 | 0 | 0 |  | 39269648 | 1465.11 | 1465.11 | 0 | 0 | 0 | 0 | 0 | 0 | 0 | 1465.11 | 1465.11 | 0 | 0 | 0 | 0 | 0 | 0 | 0 | 81 | 72 | 1 | 1 |  |  | 6.08 | 1 | 1 | 6.08 |  |  |  |  | 3 | 1 | ФССЦ-2001, 07.1.01.03-0002, приказ Минстроя России №1039/пр от 30.12.2016г. |  |  | 9001 | 0 |  | 0 | 2 | 0 | 1 | 1 | 1 | 1 | 1 | 1 |  | 90 | 85 |  |  |  |  | 0 | 0 | [5 empty] | 0 |  | 0 | 76963.99 | 8907.8688 | 0 | 0 | 0 | 0 | 0 | 0 | 0 | 0 | 0 | [13 empty] | 0 | 0 | 1 | 1 |  |  |  | 1005 | м2 | м2 | 1 | [6 empty] | 39174502 | 2 | Общестроительные работы | 0 |  | 1 | 9001 | Металлические конструкции | ФЕР-09 |  |  |  | 0 | 1465.11 | 1465.11 | 0 | 0 | 0 | 0 | 0 | [18 empty] | 0 | 0 | 0 | *0,9 | *0,85 |  |  | 81 | 72.25 |  |  |  |  | 0 |  | -1051400886 | 1 | 1 | 4 | 0 | 0 | 0 | 76963.99 | 76963.99 | 0 | 0 |  | 0 | 3 | 0 |  | 0 | 1 | 0 | 0 | 0 | 0
17 | 1 | 42 | 46 | 11 | 10-01-039-01 | Установка блоков в наружных и внутренних дверных проемах в каменных стенах, площадь проема до 3 м2 | 100 м2 | 0.1512 | 0 |  |  |  |  | 3547.53 | 1566.31 | 1112.33 | 176.85 | 868.89 | 0 | 15.5675 | 2.2075 | 0 | 1108.48 | 564.7 |  | 39269648 | 3858.97 | 1703.82 | 1209.98 | 192.38 | 945.17 | 0 | 102.9595 | 14.6 | 0 | 3493.69 | 1703.82 | 967.98 | 153.9 | 821.89 | 0 | 89.53 | 11.68 | 0 | 106 | 54 | 1 | 1 |  |  | 6.08 | 6.08 | 6.08 | 6.08 |  |  |  |  | 0 | 1 | ФЕР-2001, 10-01-039-01, приказ Минстроя России №1039/пр от 30.12.2016г. |  |  | 10001 | 0 |  | 0 | 2 | 0 | 6.08 | 1 | 1 | 1 | 1 | 1 |  | 118 | 63 |  |  |  |  | 0 | 0 | [5 empty] | 0 | Поправка: МДС 81-35.2004, п.4.7 Наименование: Работы, выполняемые при реконструкции зданий и сооружений работы, аналогичные технологическим процессам в новом строительстве (в том числе возведение новых конструктивных элементов) стоимость которых определена по соответствующим сборникам ФЕР, кроме сборника № 46 «Работы при реконструкции зданий и сооружений» | 0 | 3547.53 | 10359.2256 | 7356.6784 | 1169.6704 | 5746.6336 | 0 | 102.9595 | 14.6 | 0 | 1108.4844 | 564.6996 |  |  |  |  | )*1,25 | )*1,25 | )*1,15 |  | )*1,15 | )*1,25 |  |  |  | 0 | 0 | 1 | 1 |  |  |  | 1005 | 100 м2 | 100 м2 | 100 | [6 empty] | 39174503 | 2 | Общестроительные работы | 0 |  | 1 | 10001 | Деревянные конструкции | ФЕР-10 |  | Поправка: МДС 81-35.2004, п.4.7 |  | 0 | 3493.69 | 1703.82 | 967.98 | 153.9 | 821.89 | 89.53 | 11.68 | 0 | [17 empty] | 0 | 0 | 0 | *0,9 | *0,85 |  |  | 106.2 | 53.55 |  |  |  |  | 0 |  | -2063365966 | 1 | 1 | 4 | 0 | 0 | 0 | 5220.71 | 5220.71 | 0 | 0 |  | 0 | 3 | 0 |  | 0 | 1 | 0 | 0 | 0 | 0
18 | 1 | 35 |  | 11,1 | 01.7.04.07-0011 | Скобяные изделия для блоков входных однопольных | компл. | 9 | 59.5238 |  |  |  |  | 5180.89 | 5180.89 | 0 | 0 | 0 | 0 | 0 | 0 | 0 | 0 | 0 |  | 39269648 | 94.68 | 94.68 | 0 | 0 | 0 | 0 | 0 | 0 | 0 | 94.68 | 94.68 | 0 | 0 | 0 | 0 | 0 | 0 | 0 | 81 | 72 | 1 | 1 |  |  | 6.08 | 1 | 1 | 6.08 |  |  |  |  | 3 | 1 | ФССЦ-2001, 01.7.04.07-0011, приказ Минстроя России №1039/пр от 30.12.2016г. |  |  | 10001 | 0 |  | 0 | 2 | 0 | 1 | 1 | 1 | 1 | 1 | 1 |  | 90 | 85 |  |  |  |  | 0 | 0 | [5 empty] | 0 |  | 0 | 5180.89 | 575.6544 | 0 | 0 | 0 | 0 | 0 | 0 | 0 | 0 | 0 | [13 empty] | 0 | 0 | 1 | 1 |  |  |  | 1013 | компл. | компл. | 1 | [6 empty] | 39174503 | 2 | Общестроительные работы | 0 |  | 1 | 10001 | Деревянные конструкции | ФЕР-10 |  |  |  | 0 | 94.68 | 94.68 | 0 | 0 | 0 | 0 | 0 | [18 empty] | 0 | 0 | 0 | *0,9 | *0,85 |  |  | 81 | 72.25 |  |  |  |  | 0 |  | -347778458 | 1 | 1 | 4 | 0 | 0 | 0 | 5180.89 | 5180.89 | 0 | 0 |  | 0 | 3 | 0 |  | 0 | 1 | 0 | 0 | 0 | 0
18 | 1 | 40 |  | 11,2 | 11.2.02.01-0013 | Блок дверной, одностворчатый, 3-х филёнчатый, глухой сосновый,массивный, без лака, модель FF PUUVALMIS 3P, размер дверного полотна 900x2100 мм | компл. | 3 | 19.8413 |  |  |  |  | 26191.91 | 26191.91 | 0 | 0 | 0 | 0 | 0 | 0 | 0 | 0 | 0 |  | 39269648 | 1435.96 | 1435.96 | 0 | 0 | 0 | 0 | 0 | 0 | 0 | 1435.96 | 1435.96 | 0 | 0 | 0 | 0 | 0 | 0 | 0 | 106 | 54 | 1 | 1 |  |  | 6.08 | 1 | 1 | 6.08 |  |  |  |  | 3 | 1 | ФССЦ-2001, 11.2.02.01-0013, приказ Минстроя России №1039/пр от 30.12.2016г. |  |  | 10001 | 0 |  | 0 | 2 | 0 | 1 | 1 | 1 | 1 | 1 | 1 |  | 118 | 63 |  |  |  |  | 0 | 0 | [5 empty] | 0 |  | 0 | 26191.91 | 8730.6368 | 0 | 0 | 0 | 0 | 0 | 0 | 0 | 0 | 0 | [13 empty] | 0 | 0 | 1 | 1 |  |  |  | 1013 | компл. | компл. | 1 | [6 empty] | 39174503 | 2 | Общестроительные работы | 0 |  | 1 | 10001 | Деревянные конструкции | ФЕР-10 |  |  |  | 0 | 1435.96 | 1435.96 | 0 | 0 | 0 | 0 | 0 | [18 empty] | 0 | 0 | 0 | *0,9 | *0,85 |  |  | 106.2 | 53.55 |  |  |  |  | 0 |  | 624213960 | 1 | 1 | 4 | 0 | 0 | 0 | 26191.91 | 26191.91 | 0 | 0 |  | 0 | 3 | 0 |  | 0 | 1 | 0 | 0 | 0 | 0
18 | 1 | 39 |  | 11,3 | 11.2.02.01-0011 | Блок дверной, одностворчатый, 3-х филёнчатый, глухой сосновый,массивный, без лака, модель FF PUUVALMIS 3P, размер дверного полотна 700x2100 мм | компл. | 3 | 19.8413 |  |  |  |  | 26191.91 | 26191.91 | 0 | 0 | 0 | 0 | 0 | 0 | 0 | 0 | 0 |  | 39269648 | 1435.96 | 1435.96 | 0 | 0 | 0 | 0 | 0 | 0 | 0 | 1435.96 | 1435.96 | 0 | 0 | 0 | 0 | 0 | 0 | 0 | 106 | 54 | 1 | 1 |  |  | 6.08 | 1 | 1 | 6.08 |  |  |  |  | 3 | 1 | ФССЦ-2001, 11.2.02.01-0011, приказ Минстроя России №1039/пр от 30.12.2016г. |  |  | 10001 | 0 |  | 0 | 2 | 0 | 1 | 1 | 1 | 1 | 1 | 1 |  | 118 | 63 |  |  |  |  | 0 | 0 | [5 empty] | 0 |  | 0 | 26191.91 | 8730.6368 | 0 | 0 | 0 | 0 | 0 | 0 | 0 | 0 | 0 | [13 empty] | 0 | 0 | 1 | 1 |  |  |  | 1013 | компл. | компл. | 1 | [6 empty] | 39174503 | 2 | Общестроительные работы | 0 |  | 1 | 10001 | Деревянные конструкции | ФЕР-10 |  |  |  | 0 | 1435.96 | 1435.96 | 0 | 0 | 0 | 0 | 0 | [18 empty] | 0 | 0 | 0 | *0,9 | *0,85 |  |  | 106.2 | 53.55 |  |  |  |  | 0 |  | 313837372 | 1 | 1 | 4 | 0 | 0 | 0 | 26191.91 | 26191.91 | 0 | 0 |  | 0 | 3 | 0 |  | 0 | 1 | 0 | 0 | 0 | 0
18 | 1 | 41 |  | 11,4 | 11.2.02.01-0013 | Блок дверной, одностворчатый, 3-х филёнчатый, глухой сосновый,массивный, без лака, модель FF PUUVALMIS 3P, размер дверного полотна 800x2100 мм | компл. | 3 | 19.8413 |  |  |  |  | 26191.91 | 26191.91 | 0 | 0 | 0 | 0 | 0 | 0 | 0 | 0 | 0 |  | 39269648 | 1435.96 | 1435.96 | 0 | 0 | 0 | 0 | 0 | 0 | 0 | 1435.96 | 1435.96 | 0 | 0 | 0 | 0 | 0 | 0 | 0 | 106 | 54 | 1 | 1 |  |  | 6.08 | 1 | 1 | 6.08 |  |  |  |  | 3 | 1 | ФССЦ-2001, 11.2.02.01-0013, приказ Минстроя России №1039/пр от 30.12.2016г. |  |  | 10001 | 0 |  | 0 | 2 | 0 | 1 | 1 | 1 | 1 | 1 | 1 |  | 118 | 63 |  |  |  |  | 0 | 0 | [5 empty] | 0 |  | 0 | 26191.91 | 8730.6368 | 0 | 0 | 0 | 0 | 0 | 0 | 0 | 0 | 0 | [13 empty] | 0 | 0 | 1 | 1 |  |  |  | 1013 | компл. | компл. | 1 | [6 empty] | 39174503 | 2 | Общестроительные работы | 0 |  | 1 | 10001 | Деревянные конструкции | ФЕР-10 |  |  |  | 0 | 1435.96 | 1435.96 | 0 | 0 | 0 | 0 | 0 | [18 empty] | 0 | 0 | 0 | *0,9 | *0,85 |  |  | 106.2 | 53.55 |  |  |  |  | 0 |  | 434059023 | 1 | 1 | 4 | 0 | 0 | 0 | 26191.91 | 26191.91 | 0 | 0 |  | 0 | 3 | 0 |  | 0 | 1 | 0 | 0 | 0 | 0
17 | 1 | 53 | 57 | 12 | 10-01-039-02 | Установка блоков в наружных и внутренних дверных проемах в каменных стенах, площадь проема более 3 м2 | 100 м2 | 0.1482 | 0 |  |  |  |  | 2688.29 | 1056.24 | 842.19 | 134.7 | 789.86 | 0 | 13.8202 | 1.695 | 0 | 980.03 | 499.26 |  | 39269648 | 2983.48 | 1172.22 | 934.67 | 149.49 | 876.59 | 0 | 93.2535 | 11.4375 | 0 | 2682.2 | 1172.22 | 747.73 | 119.59 | 762.25 | 0 | 81.09 | 9.15 | 0 | 106 | 54 | 1 | 1 |  |  | 6.08 | 6.08 | 6.08 | 6.08 |  |  |  |  | 0 | 1 | ФЕР-2001, 10-01-039-02, приказ Минстроя России №1039/пр от 30.12.2016г. |  |  | 10001 | 0 |  | 0 | 2 | 0 | 6.08 | 1 | 1 | 1 | 1 | 1 |  | 118 | 63 |  |  |  |  | 0 | 0 | [5 empty] | 0 | Поправка: МДС 81-35.2004, п.4.7 Наименование: Работы, выполняемые при реконструкции зданий и сооружений работы, аналогичные технологическим процессам в новом строительстве (в том числе возведение новых конструктивных элементов) стоимость которых определена по соответствующим сборникам ФЕР, кроме сборника № 46 «Работы при реконструкции зданий и сооружений» | 0 | 2688.29 | 7127.0976 | 5682.7936 | 908.8992 | 5329.6672 | 0 | 93.2535 | 11.4375 | 0 | 980.0336 | 499.2624 |  |  |  |  | )*1,25 | )*1,25 | )*1,15 |  | )*1,15 | )*1,25 |  |  |  | 0 | 0 | 1 | 1 |  |  |  | 1005 | 100 м2 | 100 м2 | 100 | [6 empty] | 39174503 | 2 | Общестроительные работы | 0 |  | 1 | 10001 | Деревянные конструкции | ФЕР-10 |  | Поправка: МДС 81-35.2004, п.4.7 |  | 0 | 2682.2 | 1172.22 | 747.73 | 119.59 | 762.25 | 81.09 | 9.15 | 0 | [17 empty] | 0 | 0 | 0 | *0,9 | *0,85 |  |  | 106.2 | 53.55 |  |  |  |  | 0 |  | -230469743 | 1 | 1 | 4 | 0 | 0 | 0 | 4167.58 | 4167.58 | 0 | 0 |  | 0 | 3 | 0 |  | 0 | 1 | 0 | 0 | 0 | 0
18 | 1 | 47 |  | 12,1 | 01.7.04.07-0002 | Скобяные изделия для блоков входных дверей в помещение двупольных | компл. | 4 | 26.9906 |  |  |  |  | 2302.62 | 2302.62 | 0 | 0 | 0 | 0 | 0 | 0 | 0 | 0 | 0 |  | 39269648 | 94.68 | 94.68 | 0 | 0 | 0 | 0 | 0 | 0 | 0 | 94.68 | 94.68 | 0 | 0 | 0 | 0 | 0 | 0 | 0 | 106 | 54 | 1 | 1 |  |  | 6.08 | 1 | 1 | 6.08 |  |  |  |  | 3 | 1 | ФССЦ-2001, 01.7.04.07-0002, приказ Минстроя России №1039/пр от 30.12.2016г. |  |  | 10001 | 0 |  | 0 | 2 | 0 | 1 | 1 | 1 | 1 | 1 | 1 |  | 118 | 63 |  |  |  |  | 0 | 0 | [5 empty] | 0 |  | 0 | 2302.62 | 575.6544 | 0 | 0 | 0 | 0 | 0 | 0 | 0 | 0 | 0 | [13 empty] | 0 | 0 | 1 | 1 |  |  |  | 1013 | компл. | компл. | 1 | [6 empty] | 39174503 | 2 | Общестроительные работы | 0 |  | 1 | 10001 | Деревянные конструкции | ФЕР-10 |  |  |  | 0 | 94.68 | 94.68 | 0 | 0 | 0 | 0 | 0 | [18 empty] | 0 | 0 | 0 | *0,9 | *0,85 |  |  | 106.2 | 53.55 |  |  |  |  | 0 |  | -1514276406 | 1 | 1 | 4 | 0 | 0 | 0 | 2302.62 | 2302.62 | 0 | 0 |  | 0 | 3 | 0 |  | 0 | 1 | 0 | 0 | 0 | 0
18 | 1 | 52 |  | 12,2 | 11.2.02.01-0022 | Блоки дверные внутренние двупольные глухие шлифованные, из массива сосны, тонированные 1640х2300 мм | м2 | 7.54 | 50.8772 |  |  |  |  | 60379.62 | 60379.62 | 0 | 0 | 0 | 0 | 0 | 0 | 0 | 0 | 0 |  | 39269648 | 1317.09 | 1317.09 | 0 | 0 | 0 | 0 | 0 | 0 | 0 | 1317.09 | 1317.09 | 0 | 0 | 0 | 0 | 0 | 0 | 0 | 106 | 54 | 1 | 1 |  |  | 6.08 | 1 | 1 | 6.08 |  |  |  |  | 3 | 1 | ФССЦ-2001, 11.2.02.01-0022, приказ Минстроя России №1039/пр от 30.12.2016г. |  |  | 10001 | 0 |  | 0 | 2 | 0 | 1 | 1 | 1 | 1 | 1 | 1 |  | 118 | 63 |  |  |  |  | 0 | 0 | [5 empty] | 0 |  | 0 | 60379.62 | 8007.9072 | 0 | 0 | 0 | 0 | 0 | 0 | 0 | 0 | 0 | [13 empty] | 0 | 0 | 1 | 1 |  |  |  | 1005 | м2 | м2 | 1 | [6 empty] | 39174503 | 2 | Общестроительные работы | 0 |  | 1 | 10001 | Деревянные конструкции | ФЕР-10 |  |  |  | 0 | 1317.09 | 1317.09 | 0 | 0 | 0 | 0 | 0 | [18 empty] | 0 | 0 | 0 | *0,9 | *0,85 |  |  | 106.2 | 53.55 |  |  |  |  | 0 |  | 1594907730 | 1 | 1 | 4 | 0 | 0 | 0 | 60379.62 | 60379.62 | 0 | 0 |  | 0 | 3 | 0 |  | 0 | 1 | 0 | 0 | 0 | 0
18 | 1 | 51 |  | 12,3 | 11.2.02.01-0021 | Блоки дверные внутренние двупольные глухие шлифованные, из массива сосны, без покрытия 1640х2220 мм | м2 | 7.28 | 49.1228 |  |  |  |  | 44042.42 | 44042.42 | 0 | 0 | 0 | 0 | 0 | 0 | 0 | 0 | 0 |  | 39269648 | 995.03 | 995.03 | 0 | 0 | 0 | 0 | 0 | 0 | 0 | 995.03 | 995.03 | 0 | 0 | 0 | 0 | 0 | 0 | 0 | 106 | 54 | 1 | 1 |  |  | 6.08 | 1 | 1 | 6.08 |  |  |  |  | 3 | 1 | ФССЦ-2001, 11.2.02.01-0021, приказ Минстроя России №1039/пр от 30.12.2016г. |  |  | 10001 | 0 |  | 0 | 2 | 0 | 1 | 1 | 1 | 1 | 1 | 1 |  | 118 | 63 |  |  |  |  | 0 | 0 | [5 empty] | 0 |  | 0 | 44042.42 | 6049.7824 | 0 | 0 | 0 | 0 | 0 | 0 | 0 | 0 | 0 | [13 empty] | 0 | 0 | 1 | 1 |  |  |  | 1005 | м2 | м2 | 1 | [6 empty] | 39174503 | 2 | Общестроительные работы | 0 |  | 1 | 10001 | Деревянные конструкции | ФЕР-10 |  |  |  | 0 | 995.03 | 995.03 | 0 | 0 | 0 | 0 | 0 | [18 empty] | 0 | 0 | 0 | *0,9 | *0,85 |  |  | 106.2 | 53.55 |  |  |  |  | 0 |  | -21857059 | 1 | 1 | 4 | 0 | 0 | 0 | 44042.42 | 44042.42 | 0 | 0 |  | 0 | 3 | 0 |  | 0 | 1 | 0 | 0 | 0 | 0
17 | 1 | 64 | 68 | 13 | 10-01-034-01 | Установка в жилых и общественных зданиях оконных блоков из ПВХ профилей глухих с площадью проема до 2 м2 | 100 м2 | 0.0612 | 0 |  |  |  |  | 4839.99 | 4066.7 | 134.7 | 30.31 | 638.59 | 0 | 12.0174 | 0.40774 | 0 | 709.03 | 361.21 |  | 39269648 | 13007.38 | 10929.17 | 362 | 81.46 | 1716.21 | 0 | 196.3625 | 6.6625 | 0 | 12711.13 | 10929.17 | 289.6 | 65.17 | 1492.36 | 0 | 170.75 | 5.33 | 0 | 106 | 54 | 1 | 1 |  |  | 6.08 | 6.08 | 6.08 | 6.08 |  |  |  |  | 0 | 1 | ФЕР-2001, 10-01-034-01, приказ Минстроя России №1039/пр от 30.12.2016г. |  |  | 10001 | 0 |  | 0 | 2 | 0 | 6.08 | 1 | 1 | 1 | 1 | 1 |  | 118 | 63 |  |  |  |  | 0 | 0 | [5 empty] | 0 | Поправка: МДС 81-35.2004, п.4.7 Наименование: Работы, выполняемые при реконструкции зданий и сооружений работы, аналогичные технологическим процессам в новом строительстве (в том числе возведение новых конструктивных элементов) стоимость которых определена по соответствующим сборникам ФЕР, кроме сборника № 46 «Работы при реконструкции зданий и сооружений» | 0 | 4839.99 | 66449.3536 | 2200.96 | 495.2768 | 10434.5568 | 0 | 196.3625 | 6.6625 | 0 | 709.034 | 361.206 |  |  |  |  | )*1,25 | )*1,25 | )*1,15 |  | )*1,15 | )*1,25 |  |  |  | 0 | 0 | 1 | 1 |  |  |  | 1005 | 100 м2 | 100 м2 | 100 | [6 empty] | 39174503 | 2 | Общестроительные работы | 0 |  | 1 | 10001 | Деревянные конструкции | ФЕР-10 |  | Поправка: МДС 81-35.2004, п.4.7 |  | 0 | 12711.13 | 10929.17 | 289.6 | 65.17 | 1492.36 | 170.75 | 5.33 | 0 | [17 empty] | 0 | 0 | 0 | *0,9 | *0,85 |  |  | 106.2 | 53.55 |  |  |  |  | 0 |  | 2063189371 | 1 | 1 | 4 | 0 | 0 | 0 | 5910.23 | 5910.23 | 0 | 0 |  | 0 | 3 | 0 |  | 0 | 1 | 0 | 0 | 0 | 0
18 | 1 | 62 |  | 13,1 | 11.3.02.02-0003 | Блок оконный пластиковый глухой, одностворчатый с двухкамерным стеклопакетом (32 мм), площадью до 1 м2 | м2 | 6.12 | 100 |  |  |  |  | 94326.71 | 94326.71 | 0 | 0 | 0 | 0 | 0 | 0 | 0 | 0 | 0 |  | 39269648 | 2535.01 | 2535.01 | 0 | 0 | 0 | 0 | 0 | 0 | 0 | 2535.01 | 2535.01 | 0 | 0 | 0 | 0 | 0 | 0 | 0 | 106 | 54 | 1 | 1 |  |  | 6.08 | 1 | 1 | 6.08 |  |  |  |  | 3 | 1 | ФССЦ-2001, 11.3.02.02-0003, приказ Минстроя России №1039/пр от 30.12.2016г. |  |  | 10001 | 0 |  | 0 | 2 | 0 | 1 | 1 | 1 | 1 | 1 | 1 |  | 118 | 63 |  |  |  |  | 0 | 0 | [5 empty] | 0 |  | 0 | 94326.71 | 15412.8608 | 0 | 0 | 0 | 0 | 0 | 0 | 0 | 0 | 0 | [13 empty] | 0 | 0 | 1 | 1 |  |  |  | 1005 | м2 | м2 | 1 | [6 empty] | 39174503 | 2 | Общестроительные работы | 0 |  | 1 | 10001 | Деревянные конструкции | ФЕР-10 |  |  |  | 0 | 2535.01 | 2535.01 | 0 | 0 | 0 | 0 | 0 | [18 empty] | 0 | 0 | 0 | *0,9 | *0,85 |  |  | 106.2 | 53.55 |  |  |  |  | 0 |  | -1308539098 | 1 | 1 | 4 | 0 | 0 | 0 | 94326.71 | 94326.71 | 0 | 0 |  | 0 | 3 | 0 |  | 0 | 1 | 0 | 0 | 0 | 0
17 | 1 | 75 | 79 | 14 | 10-01-034-08 | Установка в жилых и общественных зданиях оконных блоков из ПВХ профилей поворотных (откидных, поворотно-откидных) с площадью проема более 2 м2 трехстворчатых, в том числе при наличии створок глухого остекления | 100 м2 | 0.4634 | 0 |  |  |  |  | 29209.4 | 24086.62 | 898.8 | 177.22 | 4223.98 | 0 | 79.4889 | 2.4502 | 0 | 4665.27 | 2376.65 |  | 39269648 | 10367.24 | 8549.02 | 319.01 | 62.9 | 1499.21 | 0 | 171.534 | 5.2875 | 0 | 10107.89 | 8549.02 | 255.21 | 50.32 | 1303.66 | 0 | 149.16 | 4.23 | 0 | 106 | 54 | 1 | 1 |  |  | 6.08 | 6.08 | 6.08 | 6.08 |  |  |  |  | 0 | 1 | ФЕР-2001, 10-01-034-08, приказ Минстроя России №1039/пр от 30.12.2016г. |  |  | 10001 | 0 |  | 0 | 2 | 0 | 6.08 | 1 | 1 | 1 | 1 | 1 |  | 118 | 63 |  |  |  |  | 0 | 0 | [5 empty] | 0 | Поправка: МДС 81-35.2004, п.4.7 Наименование: Работы, выполняемые при реконструкции зданий и сооружений работы, аналогичные технологическим процессам в новом строительстве (в том числе возведение новых конструктивных элементов) стоимость которых определена по соответствующим сборникам ФЕР, кроме сборника № 46 «Работы при реконструкции зданий и сооружений» | 0 | 29209.4 | 51978.0416 | 1939.5808 | 382.432 | 9115.1968 | 0 | 171.534 | 5.2875 | 0 | 4665.272 | 2376.648 |  |  |  |  | )*1,25 | )*1,25 | )*1,15 |  | )*1,15 | )*1,25 |  |  |  | 0 | 0 | 1 | 1 |  |  |  | 1005 | 100 м2 | 100 м2 | 100 | [6 empty] | 39174503 | 2 | Общестроительные работы | 0 |  | 1 | 10001 | Деревянные конструкции | ФЕР-10 |  | Поправка: МДС 81-35.2004, п.4.7 |  | 0 | 10107.89 | 8549.02 | 255.21 | 50.32 | 1303.66 | 149.16 | 4.23 | 0 | [17 empty] | 0 | 0 | 0 | *0,9 | *0,85 |  |  | 106.2 | 53.55 |  |  |  |  | 0 |  | -330529066 | 1 | 1 | 4 | 0 | 0 | 0 | 36251.32 | 36251.32 | 0 | 0 |  | 0 | 3 | 0 |  | 0 | 1 | 0 | 0 | 0 | 0
18 | 1 | 73 |  | 14,1 | 11.3.02.04-0006 | Блок оконный пластиковый трехстворчатый, глухой, с двухкамерным стеклопакетом (32 мм), площадью до 3 м2 | м2 | 46.34 | 100 |  |  |  |  | 584239.45 | 584239.45 | 0 | 0 | 0 | 0 | 0 | 0 | 0 | 0 | 0 |  | 39269648 | 2073.63 | 2073.63 | 0 | 0 | 0 | 0 | 0 | 0 | 0 | 2073.63 | 2073.63 | 0 | 0 | 0 | 0 | 0 | 0 | 0 | 106 | 54 | 1 | 1 |  |  | 6.08 | 1 | 1 | 6.08 |  |  |  |  | 3 | 1 | ФССЦ-2001, 11.3.02.04-0006, приказ Минстроя России №1039/пр от 30.12.2016г. |  |  | 10001 | 0 |  | 0 | 2 | 0 | 1 | 1 | 1 | 1 | 1 | 1 |  | 118 | 63 |  |  |  |  | 0 | 0 | [5 empty] | 0 |  | 0 | 584239.45 | 12607.6704 | 0 | 0 | 0 | 0 | 0 | 0 | 0 | 0 | 0 | [13 empty] | 0 | 0 | 1 | 1 |  |  |  | 1005 | м2 | м2 | 1 | [6 empty] | 39174503 | 2 | Общестроительные работы | 0 |  | 1 | 10001 | Деревянные конструкции | ФЕР-10 |  |  |  | 0 | 2073.63 | 2073.63 | 0 | 0 | 0 | 0 | 0 | [18 empty] | 0 | 0 | 0 | *0,9 | *0,85 |  |  | 106.2 | 53.55 |  |  |  |  | 0 |  | 1050959246 | 1 | 1 | 4 | 0 | 0 | 0 | 584239.45 | 584239.45 | 0 | 0 |  | 0 | 3 | 0 |  | 0 | 1 | 0 | 0 | 0 | 0
17 | 1 | 86 | 90 | 15 | 10-01-034-02 | Установка в жилых и общественных зданиях оконных блоков из ПВХ профилей глухих с площадью проема более 2 м2 | 100 м2 | 0.0188 | 0 |  |  |  |  | 1092.7 | 898.35 | 36.46 | 7.19 | 157.89 | 0 | 2.9712 | 0.099405 | 0 | 174.98 | 89.14 |  | 39269648 | 9559.62 | 7859.3 | 319.01 | 62.9 | 1381.31 | 0 | 158.0445 | 5.2875 | 0 | 9315.65 | 7859.3 | 255.21 | 50.32 | 1201.14 | 0 | 137.43 | 4.23 | 0 | 106 | 54 | 1 | 1 |  |  | 6.08 | 6.08 | 6.08 | 6.08 |  |  |  |  | 0 | 1 | ФЕР-2001, 10-01-034-02, приказ Минстроя России №1039/пр от 30.12.2016г. |  |  | 10001 | 0 |  | 0 | 2 | 0 | 6.08 | 1 | 1 | 1 | 1 | 1 |  | 118 | 63 |  |  |  |  | 0 | 0 | [5 empty] | 0 | Поправка: МДС 81-35.2004, п.4.7 Наименование: Работы, выполняемые при реконструкции зданий и сооружений работы, аналогичные технологическим процессам в новом строительстве (в том числе возведение новых конструктивных элементов) стоимость которых определена по соответствующим сборникам ФЕР, кроме сборника № 46 «Работы при реконструкции зданий и сооружений» | 0 | 1092.7 | 47784.544 | 1939.5808 | 382.432 | 8398.3648 | 0 | 158.0445 | 5.2875 | 0 | 174.9848 | 89.1432 |  |  |  |  | )*1,25 | )*1,25 | )*1,15 |  | )*1,15 | )*1,25 |  |  |  | 0 | 0 | 1 | 1 |  |  |  | 1005 | 100 м2 | 100 м2 | 100 | [6 empty] | 39174503 | 2 | Общестроительные работы | 0 |  | 1 | 10001 | Деревянные конструкции | ФЕР-10 |  | Поправка: МДС 81-35.2004, п.4.7 |  | 0 | 9315.65 | 7859.3 | 255.21 | 50.32 | 1201.14 | 137.43 | 4.23 | 0 | [17 empty] | 0 | 0 | 0 | *0,9 | *0,85 |  |  | 106.2 | 53.55 |  |  |  |  | 0 |  | -160637062 | 1 | 1 | 4 | 0 | 0 | 0 | 1356.82 | 1356.82 | 0 | 0 |  | 0 | 3 | 0 |  | 0 | 1 | 0 | 0 | 0 | 0
18 | 1 | 84 |  | 15,1 | 11.3.02.04-0004 | Блок оконный пластиковый трехстворчатый, глухой, с двухкамерным стеклопакетом (32 мм), площадью до 2 м2 | м2 | 1.88 | 100 |  |  |  |  | 26995.4 | 26995.4 | 0 | 0 | 0 | 0 | 0 | 0 | 0 | 0 | 0 |  | 39269648 | 2361.72 | 2361.72 | 0 | 0 | 0 | 0 | 0 | 0 | 0 | 2361.72 | 2361.72 | 0 | 0 | 0 | 0 | 0 | 0 | 0 | 106 | 54 | 1 | 1 |  |  | 6.08 | 1 | 1 | 6.08 |  |  |  |  | 3 | 1 | ФССЦ-2001, 11.3.02.04-0004, приказ Минстроя России №1039/пр от 30.12.2016г. |  |  | 10001 | 0 |  | 0 | 2 | 0 | 1 | 1 | 1 | 1 | 1 | 1 |  | 118 | 63 |  |  |  |  | 0 | 0 | [5 empty] | 0 |  | 0 | 26995.4 | 14359.2576 | 0 | 0 | 0 | 0 | 0 | 0 | 0 | 0 | 0 | [13 empty] | 0 | 0 | 1 | 1 |  |  |  | 1005 | м2 | м2 | 1 | [6 empty] | 39174503 | 2 | Общестроительные работы | 0 |  | 1 | 10001 | Деревянные конструкции | ФЕР-10 |  |  |  | 0 | 2361.72 | 2361.72 | 0 | 0 | 0 | 0 | 0 | [18 empty] | 0 | 0 | 0 | *0,9 | *0,85 |  |  | 106.2 | 53.55 |  |  |  |  | 0 |  | 625852641 | 1 | 1 | 4 | 0 | 0 | 0 | 26995.4 | 26995.4 | 0 | 0 |  | 0 | 3 | 0 |  | 0 | 1 | 0 | 0 | 0 | 0
17 | 1 | 93 | 97 | 16 | 10-01-035-01 | Установка подоконных досок из ПВХ в каменных стенах толщиной до 0,51 м | 100 м | 0.2992 | 0 |  |  |  |  | 7665.75 | 7262.35 | 25.27 | 5.18 | 378.13 | 0 | 7.2911 | 0.07106 | 0 | 406.31 | 206.99 |  | 39269648 | 4213.95 | 3992.2 | 13.89 | 2.85 | 207.86 | 0 | 24.3685 | 0.2375 | 0 | 4184.06 | 3992.2 | 11.11 | 2.28 | 180.75 | 0 | 21.19 | 0.19 | 0 | 106 | 54 | 1 | 1 |  |  | 6.08 | 6.08 | 6.08 | 6.08 |  |  |  |  | 0 | 1 | ФЕР-2001, 10-01-035-01, приказ Минстроя России №1039/пр от 30.12.2016г. |  |  | 10001 | 0 |  | 0 | 2 | 0 | 6.08 | 1 | 1 | 1 | 1 | 1 |  | 118 | 63 |  |  |  |  | 0 | 0 | [5 empty] | 0 | Поправка: МДС 81-35.2004, п.4.7 Наименование: Работы, выполняемые при реконструкции зданий и сооружений работы, аналогичные технологическим процессам в новом строительстве (в том числе возведение новых конструктивных элементов) стоимость которых определена по соответствующим сборникам ФЕР, кроме сборника № 46 «Работы при реконструкции зданий и сооружений» | 0 | 7665.75 | 24272.576 | 84.4512 | 17.328 | 1263.7888 | 0 | 24.3685 | 0.2375 | 0 | 406.3086 | 206.9874 |  |  |  |  | )*1,25 | )*1,25 | )*1,15 |  | )*1,15 | )*1,25 |  |  |  | 0 | 0 | 1 | 1 |  |  |  | 1003 | 100 м | 100 м | 100 | [6 empty] | 39174503 | 2 | Общестроительные работы | 0 |  | 1 | 10001 | Деревянные конструкции | ФЕР-10 |  | Поправка: МДС 81-35.2004, п.4.7 |  | 0 | 4184.06 | 3992.2 | 11.11 | 2.28 | 180.75 | 21.19 | 0.19 | 0 | [17 empty] | 0 | 0 | 0 | *0,9 | *0,85 |  |  | 106.2 | 53.55 |  |  |  |  | 0 |  | 756108961 | 1 | 1 | 4 | 0 | 0 | 0 | 8279.05 | 8279.05 | 0 | 0 |  | 0 | 3 | 0 |  | 0 | 1 | 0 | 0 | 0 | 0
18 | 1 | 91 |  | 16,1 | 11.3.03.01-0010 | Доски подоконные ПВХ, шириной 500 мм | м | 29.92 | 100 |  |  |  |  | 11706.14 | 11706.14 | 0 | 0 | 0 | 0 | 0 | 0 | 0 | 0 | 0 |  | 39269648 | 64.35 | 64.35 | 0 | 0 | 0 | 0 | 0 | 0 | 0 | 64.35 | 64.35 | 0 | 0 | 0 | 0 | 0 | 0 | 0 | 106 | 54 | 1 | 1 |  |  | 6.08 | 1 | 1 | 6.08 |  |  |  |  | 3 | 1 | ФССЦ-2001, 11.3.03.01-0010, приказ Минстроя России №1039/пр от 30.12.2016г. |  |  | 10001 | 0 |  | 0 | 2 | 0 | 1 | 1 | 1 | 1 | 1 | 1 |  | 118 | 63 |  |  |  |  | 0 | 0 | [5 empty] | 0 |  | 0 | 11706.14 | 391.248 | 0 | 0 | 0 | 0 | 0 | 0 | 0 | 0 | 0 | [13 empty] | 0 | 0 | 1 | 1 |  |  |  | 1003 | м | м | 1 | [6 empty] | 39174503 | 2 | Общестроительные работы | 0 |  | 1 | 10001 | Деревянные конструкции | ФЕР-10 |  |  |  | 0 | 64.35 | 64.35 | 0 | 0 | 0 | 0 | 0 | [18 empty] | 0 | 0 | 0 | *0,9 | *0,85 |  |  | 106.2 | 53.55 |  |  |  |  | 0 |  | 1369221803 | 1 | 1 | 4 | 0 | 0 | 0 | 11706.14 | 11706.14 | 0 | 0 |  | 0 | 3 | 0 |  | 0 | 1 | 0 | 0 | 0 | 0
17 | 1 | 102 | 107 | 17 | 20-02-002-05 | Установка решеток жалюзийных площадью в свету до 3,5 м2 | ШТ | 10 | 0 |  |  |  |  | 3506.33 | 1079.2 | 376.35 | 37.09 | 2050.78 | 0 | 37.605 | 0.5 | 0 | 2401.05 | 1482.39 |  | 39269648 | 57.67 | 17.75 | 6.19 | 0.61 | 33.73 | 0 | 3.7605 | 0.05 | 0 | 52.03 | 17.75 | 4.95 | 0.49 | 29.33 | 0 | 3.27 | 0.04 | 0 | 115 | 71 | 1 | 1 |  |  | 6.08 | 6.08 | 6.08 | 6.08 |  |  |  |  | 0 | 1 | ФЕР-2001, 20-02-002-05, приказ Минстроя России №1039/пр от 30.12.2016г. |  |  | 20001 | 0 |  | 0 | 2 | 0 | 6.08 | 1 | 1 | 1 | 1 | 1 |  | 128 | 83 |  |  |  |  | 0 | 0 | [5 empty] | 0 | Поправка: МДС 81-35.2004, п.4.7 Наименование: Работы, выполняемые при реконструкции зданий и сооружений работы, аналогичные технологическим процессам в новом строительстве (в том числе возведение новых конструктивных элементов) стоимость которых определена по соответствующим сборникам ФЕР, кроме сборника № 46 «Работы при реконструкции зданий и сооружений» | 0 | 3506.33 | 107.92 | 37.6352 | 3.7088 | 205.0784 | 0 | 3.7605 | 0.05 | 0 | 2401.0505 | 1482.3877 |  |  |  |  | )*1,25 | )*1,25 | )*1,15 |  | )*1,15 | )*1,25 |  |  |  | 0 | 0 | 1 | 1 |  |  |  | 1013 | ШТ | ШТ | 1 | [6 empty] | 39174534 | 2 | Общестроительные работы | 0 |  | 1 | 20001 | Вентиляция и кондиционирование | ФЕР-20 |  | Поправка: МДС 81-35.2004, п.4.7 |  | 0 | 52.03 | 17.75 | 4.95 | 0.49 | 29.33 | 3.27 | 0.04 | 0 | [17 empty] | 0 | 0 | 0 | *0,9 | *0,85 |  |  | 115.2 | 70.55 |  |  |  |  | 0 |  | -594135543 | 1 | 1 | 4 | 0 | 0 | 0 | 7389.77 | 7389.77 | 0 | 0 |  | 0 | 3 | 0 |  | 0 | 1 | 0 | 0 | 0 | 0
18 | 1 | 102 |  | 17,1 | 19.2.03.02-0282 | Решетки жалюзийные регулируемые из алюминиевого профиля с порошковым покрытием марки РВ-1, размером 1400х2400 мм | шт. | 2.9762 | 0.29762 |  |  |  |  | 11482.87 | 11482.87 | 0 | 0 | 0 | 0 | 0 | 0 | 0 | 0 | 0 |  | 39269648 | 634.58 | 634.58 | 0 | 0 | 0 | 0 | 0 | 0 | 0 | 634.58 | 634.58 | 0 | 0 | 0 | 0 | 0 | 0 | 0 | 115 | 71 | 1 | 1 |  |  | 6.08 | 1 | 1 | 6.08 |  |  |  |  | 3 | 1 | ФССЦ-2001, 19.2.03.02-0282, приказ Минстроя России №1039/пр от 30.12.2016г. |  |  | 20001 | 0 |  | 0 | 2 | 0 | 1 | 1 | 1 | 1 | 1 | 1 |  | 128 | 83 |  |  |  |  | 0 | 0 | [5 empty] | 0 |  | 0 | 11482.87 | 3858.2464 | 0 | 0 | 0 | 0 | 0 | 0 | 0 | 0 | 0 | [13 empty] | 0 | 0 | 1 | 1 |  |  |  | 1010 | шт. | шт. | 1 | [6 empty] | 39174534 | 2 | Общестроительные работы | 0 |  | 1 | 20001 | Вентиляция и кондиционирование | ФЕР-20 |  |  |  | 0 | 634.58 | 634.58 | 0 | 0 | 0 | 0 | 0 | [18 empty] | 0 | 0 | 0 | *0,9 | *0,85 |  |  | 115.2 | 70.55 |  |  |  |  | 0 |  | 1310503742 | 1 | 1 | 4 | 0 | 0 | 0 | 11482.87 | 11482.87 | 0 | 0 |  | 0 | 3 | 0 |  | 0 | 1 | 0 | 0 | 0 | 0
17 | 1 | 109 | 114 | 18 | 12-01-010-01 | Устройство мелких покрытий (брандмауэры, парапеты, свесы и т.п.) из листовой оцинкованной стали | 100 м2 | 0.05984 | 0 |  |  |  |  | 3646.98 | 3234.63 | 9.95 | 1.6 | 402.4 | 0 | 7.759 | 0.020196 | 0 | 436.32 | 222.2 |  | 39269648 | 10023.95 | 8890.58 | 27.35 | 4.39 | 1106.02 | 0 | 129.6625 | 0.3375 | 0 | 9874.22 | 8890.58 | 21.88 | 3.51 | 961.76 | 0 | 112.75 | 0.27 | 0 | 108 | 55 | 1 | 1 |  |  | 6.08 | 6.08 | 6.08 | 6.08 |  |  |  |  | 0 | 1 | ФЕР-2001, 12-01-010-01, приказ Минстроя России №1039/пр от 30.12.2016г. |  |  | 12001 | 0 |  | 0 | 2 | 0 | 6.08 | 1 | 1 | 1 | 1 | 1 |  | 120 | 65 |  |  |  |  | 0 | 0 | [5 empty] | 0 | Поправка: МДС 81-35.2004, п.4.7 Наименование: Работы, выполняемые при реконструкции зданий и сооружений работы, аналогичные технологическим процессам в новом строительстве (в том числе возведение новых конструктивных элементов) стоимость которых определена по соответствующим сборникам ФЕР, кроме сборника № 46 «Работы при реконструкции зданий и сооружений» | 0 | 3646.98 | 54054.7264 | 166.288 | 26.6912 | 6724.6016 | 0 | 129.6625 | 0.3375 | 0 | 436.32 | 222.2 |  |  |  |  | )*1,25 | )*1,25 | )*1,15 |  | )*1,15 | )*1,25 |  |  |  | 0 | 0 | 1 | 1 |  |  |  | 1005 | 100 м2 | 100 м2 | 100 | [6 empty] | 39174505 | 2 | Общестроительные работы | 0 |  | 1 | 12001 | Кровли | ФЕР-12 |  | Поправка: МДС 81-35.2004, п.4.7 |  | 0 | 9874.22 | 8890.58 | 21.88 | 3.51 | 961.76 | 112.75 | 0.27 | 0 | [17 empty] | 0 | 0 | 0 | *0,9 | *0,85 |  |  | 108 | 55.25 |  |  |  |  | 0 |  | -1197977700 | 1 | 1 | 4 | 0 | 0 | 0 | 4305.5 | 4305.5 | 0 | 0 |  | 0 | 3 | 0 |  | 0 | 1 | 0 | 0 | 0 | 0
17 | 1 | 116 | 121 | 19 | 11-01-033-02 | Устройство покрытий дощатых толщиной 36 мм | 100 м2 | 0.099 | 0 |  |  |  |  | 659.3 | 188.89 | 76.51 | 17.32 | 393.9 | 0 | 7.5949 | 0.23018 | 0 | 456.45 | 263.18 |  | 39269648 | 1095.33 | 313.82 | 127.11 | 28.78 | 654.4 | 0 | 76.7165 | 2.325 | 0 | 984.54 | 313.82 | 101.68 | 23.02 | 569.04 | 0 | 66.71 | 1.86 | 0 | 111 | 64 | 1 | 1 |  |  | 6.08 | 6.08 | 6.08 | 6.08 |  |  |  |  | 0 | 1 | ФЕР-2001, 11-01-033-02, приказ Минстроя России №1039/пр от 30.12.2016г. |  |  | 11001 | 0 |  | 0 | 2 | 0 | 6.08 | 1 | 1 | 1 | 1 | 1 |  | 123 | 75 |  |  |  |  | 0 | 0 | [5 empty] | 0 | Поправка: МДС 81-35.2004, п.4.7 Наименование: Работы, выполняемые при реконструкции зданий и сооружений работы, аналогичные технологическим процессам в новом строительстве (в том числе возведение новых конструктивных элементов) стоимость которых определена по соответствующим сборникам ФЕР, кроме сборника № 46 «Работы при реконструкции зданий и сооружений» | 0 | 659.3 | 1908.0256 | 772.8288 | 174.9824 | 3978.752 | 0 | 76.7165 | 2.325 | 0 | 456.4542 | 263.1808 |  |  |  |  | )*1,25 | )*1,25 | )*1,15 |  | )*1,15 | )*1,25 |  |  |  | 0 | 0 | 1 | 1 |  |  |  | 1005 | 100 м2 | 100 м2 | 100 | [6 empty] | 39174504 | 2 | Общестроительные работы | 0 |  | 1 | 11001 | Полы | ФЕР-11 |  | Поправка: МДС 81-35.2004, п.4.7 |  | 0 | 984.54 | 313.82 | 101.68 | 23.02 | 569.04 | 66.71 | 1.86 | 0 | [17 empty] | 0 | 0 | 0 | *0,9 | *0,85 |  |  | 110.7 | 63.75 |  |  |  |  | 0 |  | 272507446 | 1 | 1 | 4 | 0 | 0 | 0 | 1378.93 | 1378.93 | 0 | 0 |  | 0 | 3 | 0 |  | 0 | 1 | 0 | 0 | 0 | 0
18 | 1 | 116 |  | 19,1 | 11.1.01.04-0025 | Доски для покрытия полов со шпунтом и гребнем из древесины антисептированные тип ДП-35 толщиной 35 мм, шириной без гребня от 64 до 100 мм | м3 | 0.36729 | 3.71 |  |  |  |  | 4761.71 | 4761.71 | 0 | 0 | 0 | 0 | 0 | 0 | 0 | 0 | 0 |  | 39269648 | 2132.31 | 2132.31 | 0 | 0 | 0 | 0 | 0 | 0 | 0 | 2132.31 | 2132.31 | 0 | 0 | 0 | 0 | 0 | 0 | 0 | 111 | 64 | 1 | 1 |  |  | 6.08 | 1 | 1 | 6.08 |  |  |  |  | 3 | 1 | ФССЦ-2001, 11.1.01.04-0025, приказ Минстроя России №1039/пр от 30.12.2016г. |  |  | 11001 | 0 |  | 0 | 2 | 0 | 1 | 1 | 1 | 1 | 1 | 1 |  | 123 | 75 |  |  |  |  | 0 | 0 | [5 empty] | 0 |  | 0 | 4761.71 | 12964.4448 | 0 | 0 | 0 | 0 | 0 | 0 | 0 | 0 | 0 | [13 empty] | 0 | 0 | 1 | 1 |  |  |  | 1007 | м3 | м3 | 1 | [6 empty] | 39174504 | 2 | Общестроительные работы | 0 |  | 1 | 11001 | Полы | ФЕР-11 |  |  |  | 0 | 2132.31 | 2132.31 | 0 | 0 | 0 | 0 | 0 | [18 empty] | 0 | 0 | 0 | *0,9 | *0,85 |  |  | 110.7 | 63.75 |  |  |  |  | 0 |  | 2023880168 | 1 | 1 | 4 | 0 | 0 | 0 | 4761.71 | 4761.71 | 0 | 0 |  | 0 | 3 | 0 |  | 0 | 1 | 0 | 0 | 0 | 0
17 | 1 | 123 | 128 | 20 | 11-01-011-07 | Устройство стяжек из плит древесноволокнистых | 100 м2 | 0.099 | 0 |  |  |  |  | 1092.48 | 1008.14 | 41.04 | 3.57 | 43.3 | 0 | 0.91308 | 0.048263 | 0 | 52.03 | 30 |  | 39269648 | 1814.99 | 1674.87 | 68.18 | 5.93 | 71.94 | 0 | 9.223 | 0.4875 | 0 | 1791.97 | 1674.87 | 54.54 | 4.74 | 62.56 | 0 | 8.02 | 0.39 | 0 | 111 | 64 | 1 | 1 |  |  | 6.08 | 6.08 | 6.08 | 6.08 |  |  |  |  | 0 | 1 | ФЕР-2001, 11-01-011-07, приказ Минстроя России №1039/пр от 30.12.2016г. |  |  | 11001 | 0 |  | 0 | 2 | 0 | 6.08 | 1 | 1 | 1 | 1 | 1 |  | 123 | 75 |  |  |  |  | 0 | 0 | [5 empty] | 0 | Поправка: МДС 81-35.2004, п.4.7 Наименование: Работы, выполняемые при реконструкции зданий и сооружений работы, аналогичные технологическим процессам в новом строительстве (в том числе возведение новых конструктивных элементов) стоимость которых определена по соответствующим сборникам ФЕР, кроме сборника № 46 «Работы при реконструкции зданий и сооружений» | 0 | 1092.48 | 10183.2096 | 414.5344 | 36.0544 | 437.3952 | 0 | 9.223 | 0.4875 | 0 | 52.0257 | 29.9968 |  |  |  |  | )*1,25 | )*1,25 | )*1,15 |  | )*1,15 | )*1,25 |  |  |  | 0 | 0 | 1 | 1 |  |  |  | 1005 | 100 м2 | 100 м2 | 100 | [6 empty] | 39174504 | 2 | Общестроительные работы | 0 |  | 1 | 11001 | Полы | ФЕР-11 |  | Поправка: МДС 81-35.2004, п.4.7 |  | 0 | 1791.97 | 1674.87 | 54.54 | 4.74 | 62.56 | 8.02 | 0.39 | 0 | [17 empty] | 0 | 0 | 0 | *0,9 | *0,85 |  |  | 110.7 | 63.75 |  |  |  |  | 0 |  | -286682637 | 1 | 1 | 4 | 0 | 0 | 0 | 1174.51 | 1174.51 | 0 | 0 |  | 0 | 3 | 0 |  | 0 | 1 | 0 | 0 | 0 | 0
17 | 1 | 129 | 134 | 21 | 11-01-012-03 | Укладка лаг по плитам перекрытий | 100 м2 | 0.003 | 0 |  |  |  |  | 38.56 | 31.65 | 0.52 | 0.12 | 6.39 | 0 | 0.1233 | 0.00165 | 0 | 7.23 | 4.17 |  | 39269648 | 2114.29 | 1735.31 | 28.39 | 6.81 | 350.59 | 0 | 41.101 | 0.55 | 0 | 2062.88 | 1735.31 | 22.71 | 5.45 | 304.86 | 0 | 35.74 | 0.44 | 0 | 111 | 64 | 1 | 1 |  |  | 6.08 | 6.08 | 6.08 | 6.08 |  |  |  |  | 0 | 1 | ФЕР-2001, 11-01-012-03, приказ Минстроя России №1039/пр от 30.12.2016г. |  |  | 11001 | 0 |  | 0 | 2 | 0 | 6.08 | 1 | 1 | 1 | 1 | 1 |  | 123 | 75 |  |  |  |  | 0 | 0 | [5 empty] | 0 | Поправка: МДС 81-35.2004, п.4.7 Наименование: Работы, выполняемые при реконструкции зданий и сооружений работы, аналогичные технологическим процессам в новом строительстве (в том числе возведение новых конструктивных элементов) стоимость которых определена по соответствующим сборникам ФЕР, кроме сборника № 46 «Работы при реконструкции зданий и сооружений» | 0 | 38.56 | 10550.6848 | 172.6112 | 41.4048 | 2131.5872 | 0 | 41.101 | 0.55 | 0 | 7.2261 | 4.1664 |  |  |  |  | )*1,25 | )*1,25 | )*1,15 |  | )*1,15 | )*1,25 |  |  |  | 0 | 0 | 1 | 1 |  |  |  | 1005 | 100 м2 | 100 м2 | 100 | [6 empty] | 39174504 | 2 | Общестроительные работы | 0 |  | 1 | 11001 | Полы | ФЕР-11 |  | Поправка: МДС 81-35.2004, п.4.7 |  | 0 | 2062.88 | 1735.31 | 22.71 | 5.45 | 304.86 | 35.74 | 0.44 | 0 | [17 empty] | 0 | 0 | 0 | *0,9 | *0,85 |  |  | 110.7 | 63.75 |  |  |  |  | 0 |  | 1888880118 | 1 | 1 | 4 | 0 | 0 | 0 | 49.96 | 49.96 | 0 | 0 |  | 0 | 3 | 0 |  | 0 | 1 | 0 | 0 | 0 | 0
17 | 1 | 134 | 139 | 22 | 11-01-039-02 | Устройство плинтусов потолочных из гипсовой смеси | 100 м | 5.216 | 0 |  |  |  |  | 3990.8 | 0 | 215.65 | 66.6 | 3775.15 | 0 | 64.5428 | 0.8476 | 0 | 4264.34 | 2458.72 |  | 39269648 | 125.84 | 0 | 6.8 | 2.1 | 119.04 | 0 | 12.374 | 0.1625 | 0 | 108.95 | 0 | 5.44 | 1.68 | 103.51 | 0 | 10.76 | 0.13 | 0 | 111 | 64 | 1 | 1 |  |  | 6.08 | 6.08 | 6.08 | 6.08 |  |  |  |  | 0 | 1 | ФЕР-2001, 11-01-039-02, приказ Минстроя России №1039/пр от 30.12.2016г. |  |  | 11001 | 0 |  | 0 | 2 | 0 | 6.08 | 1 | 1 | 1 | 1 | 1 |  | 123 | 75 |  |  |  |  | 0 | 0 | [5 empty] | 0 | Поправка: МДС 81-35.2004, п.4.7 Наименование: Работы, выполняемые при реконструкции зданий и сооружений работы, аналогичные технологическим процессам в новом строительстве (в том числе возведение новых конструктивных элементов) стоимость которых определена по соответствующим сборникам ФЕР, кроме сборника № 46 «Работы при реконструкции зданий и сооружений» | 0 | 3990.8 | 0 | 41.344 | 12.768 | 723.7632 | 0 | 12.374 | 0.1625 | 0 | 4264.3425 | 2458.72 |  |  |  |  | )*1,25 | )*1,25 | )*1,15 |  | )*1,15 | )*1,25 |  |  |  | 0 | 0 | 1 | 1 |  |  |  | 1003 | 100 м | 100 м | 100 | [6 empty] | 39174504 | 2 | Общестроительные работы | 0 |  | 1 | 11001 | Полы | ФЕР-11 |  | Поправка: МДС 81-35.2004, п.4.7 |  | 0 | 108.95 | 0 | 5.44 | 1.68 | 103.51 | 10.76 | 0.13 | 0 | [17 empty] | 0 | 0 | 0 | *0,9 | *0,85 |  |  | 110.7 | 63.75 |  |  |  |  | 0 |  | 959886889 | 1 | 1 | 4 | 0 | 0 | 0 | 10713.86 | 10713.86 | 0 | 0 |  | 0 | 3 | 0 |  | 0 | 1 | 0 | 0 | 0 | 0
18 | 1 | 134 |  | 22,1 | 04.3.01.13-0002 | Раствор известково-гипсовый | м3 | 0.83456 | 0.16 |  |  |  |  | 2638.54 | 2638.54 | 0 | 0 | 0 | 0 | 0 | 0 | 0 | 0 | 0 |  | 39269648 | 520 | 520 | 0 | 0 | 0 | 0 | 0 | 0 | 0 | 520 | 520 | 0 | 0 | 0 | 0 | 0 | 0 | 0 | 111 | 64 | 1 | 1 |  |  | 6.08 | 1 | 1 | 6.08 |  |  |  |  | 3 | 1 | ФССЦ-2001, 04.3.01.13-0002, приказ Минстроя России №1039/пр от 30.12.2016г. |  |  | 11001 | 0 |  | 0 | 2 | 0 | 1 | 1 | 1 | 1 | 1 | 1 |  | 123 | 75 |  |  |  |  | 0 | 0 | [5 empty] | 0 |  | 0 | 2638.54 | 3161.6 | 0 | 0 | 0 | 0 | 0 | 0 | 0 | 0 | 0 | [13 empty] | 0 | 0 | 1 | 1 |  |  |  | 1007 | м3 | м3 | 1 | [6 empty] | 39174504 | 2 | Общестроительные работы | 0 |  | 1 | 11001 | Полы | ФЕР-11 |  |  |  | 0 | 520 | 520 | 0 | 0 | 0 | 0 | 0 | [18 empty] | 0 | 0 | 0 | *0,9 | *0,85 |  |  | 110.7 | 63.75 |  |  |  |  | 0 |  | -1561205286 | 1 | 1 | 4 | 0 | 0 | 0 | 2638.54 | 2638.54 | 0 | 0 |  | 0 | 3 | 0 |  | 0 | 1 | 0 | 0 | 0 | 0
17 | 1 | 139 | 144 | 23 | 15-02-031-01 | Штукатурка поверхностей оконных и дверных откосов по бетону и камню плоских | 100 м2 | 0.6927 | 0 |  |  |  |  | 18982.14 | 9461.44 | 339.04 | 146.4 | 9181.66 | 0 | 162.5552 | 1.7837 | 0 | 8861.66 | 4384.19 |  | 39269648 | 4507.09 | 2246.51 | 80.5 | 34.76 | 2180.08 | 0 | 234.669 | 2.575 | 0 | 4206.63 | 2246.51 | 64.4 | 27.81 | 1895.72 | 0 | 204.06 | 2.06 | 0 | 95 | 47 | 1 | 1 |  |  | 6.08 | 6.08 | 6.08 | 6.08 |  |  |  |  | 0 | 1 | ФЕР-2001, 15-02-031-01, приказ Минстроя России №1039/пр от 30.12.2016г. |  |  | 15001 | 0 |  | 0 | 2 | 0 | 6.08 | 1 | 1 | 1 | 1 | 1 |  | 105 | 55 |  |  |  |  | 0 | 0 | [5 empty] | 0 | Поправка: МДС 81-35.2004, п.4.7 Наименование: Работы, выполняемые при реконструкции зданий и сооружений работы, аналогичные технологическим процессам в новом строительстве (в том числе возведение новых конструктивных элементов) стоимость которых определена по соответствующим сборникам ФЕР, кроме сборника № 46 «Работы при реконструкции зданий и сооружений» | 0 | 18982.14 | 13658.7808 | 489.44 | 211.3408 | 13254.8864 | 0 | 234.669 | 2.575 | 0 | 8861.657 | 4384.1882 |  |  |  |  | )*1,25 | )*1,25 | )*1,15 |  | )*1,15 | )*1,25 |  |  |  | 0 | 0 | 1 | 1 |  |  |  | 1005 | 100 м2 | 100 м2 | 100 | [6 empty] | 39174529 | 2 | Общестроительные работы | 0 |  | 1 | 15001 | Отделочные работы | ФЕР-15 |  | Поправка: МДС 81-35.2004, п.4.7 |  | 0 | 4206.63 | 2246.51 | 64.4 | 27.81 | 1895.72 | 204.06 | 2.06 | 0 | [17 empty] | 0 | 0 | 0 | *0,9 | *0,85 |  |  | 94.5 | 46.75 |  |  |  |  | 0 |  | -635342655 | 1 | 1 | 4 | 0 | 0 | 0 | 32227.99 | 32227.99 | 0 | 0 |  | 0 | 3 | 0 |  | 0 | 1 | 0 | 0 | 0 | 0
17 | 1 | 147 | 153 | 24 | 15-04-007-01 | Окраска водно-дисперсионными акриловыми составами улучшенная по штукатурке оконных и дверных откосов | 100 м2 | 0.6927 | 0 |  |  |  |  | 4604.94 | 2706.22 | 54.79 | 10.36 | 1843.93 | 0 | 34.7001 | 0.1472 | 0 | 1761.58 | 871.52 |  | 39269648 | 1093.39 | 642.56 | 13.01 | 2.46 | 437.82 | 0 | 50.094 | 0.2125 | 0 | 1033.68 | 642.56 | 10.41 | 1.97 | 380.71 | 0 | 43.56 | 0.17 | 0 | 95 | 47 | 1 | 1 |  |  | 6.08 | 6.08 | 6.08 | 6.08 |  |  |  |  | 0 | 1 | ФЕР-2001, 15-04-007-01, приказ Минстроя России №1039/пр от 30.12.2016г. |  |  | 15001 | 0 |  | 0 | 2 | 0 | 6.08 | 1 | 1 | 1 | 1 | 1 |  | 105 | 55 |  |  |  |  | 0 | 0 | [5 empty] | 0 | Поправка: МДС 81-35.2004, п.4.7 Наименование: Работы, выполняемые при реконструкции зданий и сооружений работы, аналогичные технологическим процессам в новом строительстве (в том числе возведение новых конструктивных элементов) стоимость которых определена по соответствующим сборникам ФЕР, кроме сборника № 46 «Работы при реконструкции зданий и сооружений» | 0 | 4604.94 | 3906.7648 | 79.1008 | 14.9568 | 2661.9456 | 0 | 50.094 | 0.2125 | 0 | 1761.5755 | 871.5163 |  |  |  |  | )*1,25 | )*1,25 | )*1,15 |  | )*1,15 | )*1,25 |  |  |  | 0 | 0 | 1 | 1 |  |  |  | 1005 | 100 м2 | 100 м2 | 100 | [6 empty] | 39174529 | 2 | Общестроительные работы | 0 |  | 1 | 15001 | Отделочные работы | ФЕР-15 |  | Поправка: МДС 81-35.2004, п.4.7 |  | 0 | 1033.68 | 642.56 | 10.41 | 1.97 | 380.71 | 43.56 | 0.17 | 0 | [17 empty] | 0 | 0 | 0 | *0,9 | *0,85 |  |  | 94.5 | 46.75 |  |  |  |  | 0 |  | 770442939 | 1 | 1 | 4 | 0 | 0 | 0 | 7238.04 | 7238.04 | 0 | 0 |  | 0 | 3 | 0 |  | 0 | 1 | 0 | 0 | 0 | 0
18 | 1 | 146 |  | 24,1 | 14.3.02.01-0013 | Краска акриловая Alpina MATTLATEX, CAPAROL водно-дисперсионная | т | 0.20781 | 0.3 |  |  |  |  | 12770 | 12770 | 0 | 0 | 0 | 0 | 0 | 0 | 0 | 0 | 0 |  | 39269648 | 10106.97 | 10106.97 | 0 | 0 | 0 | 0 | 0 | 0 | 0 | 10106.97 | 10106.97 | 0 | 0 | 0 | 0 | 0 | 0 | 0 | 95 | 47 | 1 | 1 |  |  | 6.08 | 1 | 1 | 6.08 |  |  |  |  | 3 | 1 | ФССЦ-2001, 14.3.02.01-0013, приказ Минстроя России №1039/пр от 30.12.2016г. |  |  | 15001 | 0 |  | 0 | 2 | 0 | 1 | 1 | 1 | 1 | 1 | 1 |  | 105 | 55 |  |  |  |  | 0 | 0 | [5 empty] | 0 |  | 0 | 12770 | 61450.3776 | 0 | 0 | 0 | 0 | 0 | 0 | 0 | 0 | 0 | [13 empty] | 0 | 0 | 1 | 1 |  |  |  | 1009 | т | т | 1000 | [6 empty] | 39174529 | 2 | Общестроительные работы | 0 |  | 1 | 15001 | Отделочные работы | ФЕР-15 |  |  |  | 0 | 10106.97 | 10106.97 | 0 | 0 | 0 | 0 | 0 | [18 empty] | 0 | 0 | 0 | *0,9 | *0,85 |  |  | 94.5 | 46.75 |  |  |  |  | 0 |  | 1925175695 | 1 | 1 | 4 | 0 | 0 | 0 | 12770 | 12770 | 0 | 0 |  | 0 | 3 | 0 |  | 0 | 1 | 0 | 0 | 0 | 0
17 | 1 | 154 | 159 | 25 | 15-04-006-03 | Покрытие поверхностей грунтовкой глубокого проникновения за 1 раз стен | 100 м2 | 6.878 | 0 |  |  |  |  | 3088.7 | 7.53 | 51.02 | 13.8 | 3030.15 | 0 | 51.8085 | 0.17195 | 0 | 2891.75 | 1430.66 |  | 39269648 | 73.86 | 0.18 | 1.22 | 0.33 | 72.46 | 0 | 7.5325 | 0.025 | 0 | 64.16 | 0.18 | 0.97 | 0.26 | 63.01 | 0 | 6.55 | 0.02 | 0 | 95 | 47 | 1 | 1 |  |  | 6.08 | 6.08 | 6.08 | 6.08 |  |  |  |  | 0 | 1 | ФЕР-2001, 15-04-006-03, приказ Минстроя России №1039/пр от 30.12.2016г. |  |  | 15001 | 0 |  | 0 | 2 | 0 | 6.08 | 1 | 1 | 1 | 1 | 1 |  | 105 | 55 |  |  |  |  | 0 | 0 | [5 empty] | 0 | Поправка: МДС 81-35.2004, п.4.7 Наименование: Работы, выполняемые при реконструкции зданий и сооружений работы, аналогичные технологическим процессам в новом строительстве (в том числе возведение новых конструктивных элементов) стоимость которых определена по соответствующим сборникам ФЕР, кроме сборника № 46 «Работы при реконструкции зданий и сооружений» | 0 | 3088.7 | 1.0944 | 7.4176 | 2.0064 | 440.5568 | 0 | 7.5325 | 0.025 | 0 | 2891.7525 | 1430.6565 |  |  |  |  | )*1,25 | )*1,25 | )*1,15 |  | )*1,15 | )*1,25 |  |  |  | 0 | 0 | 1 | 1 |  |  |  | 1005 | 100 м2 | 100 м2 | 100 | [6 empty] | 39174529 | 2 | Общестроительные работы | 0 |  | 1 | 15001 | Отделочные работы | ФЕР-15 |  | Поправка: МДС 81-35.2004, п.4.7 |  | 0 | 64.16 | 0.18 | 0.97 | 0.26 | 63.01 | 6.55 | 0.02 | 0 | [17 empty] | 0 | 0 | 0 | *0,9 | *0,85 |  |  | 94.5 | 46.75 |  |  |  |  | 0 |  | -2014629731 | 1 | 1 | 4 | 0 | 0 | 0 | 7411.11 | 7411.11 | 0 | 0 |  | 0 | 3 | 0 |  | 0 | 1 | 0 | 0 | 0 | 0
18 | 1 | 153 |  | 25,1 | 14.3.01.02-0104 | Грунтовка глубокого проникновения "Старатели" | л | 89.414 | 13 |  |  |  |  | 10307.36 | 10307.36 | 0 | 0 | 0 | 0 | 0 | 0 | 0 | 0 | 0 |  | 39269648 | 18.96 | 18.96 | 0 | 0 | 0 | 0 | 0 | 0 | 0 | 18.96 | 18.96 | 0 | 0 | 0 | 0 | 0 | 0 | 0 | 95 | 47 | 1 | 1 |  |  | 6.08 | 1 | 1 | 6.08 |  |  |  |  | 3 | 1 | ФССЦ-2001, 14.3.01.02-0104, приказ Минстроя России №1039/пр от 30.12.2016г. |  |  | 15001 | 0 |  | 0 | 2 | 0 | 1 | 1 | 1 | 1 | 1 | 1 |  | 105 | 55 |  |  |  |  | 0 | 0 | [5 empty] | 0 |  | 0 | 10307.36 | 115.2768 | 0 | 0 | 0 | 0 | 0 | 0 | 0 | 0 | 0 | [13 empty] | 0 | 0 | 1 | 1 |  |  |  | 1002 | л | л | 1 | [6 empty] | 39174529 | 2 | Общестроительные работы | 0 |  | 1 | 15001 | Отделочные работы | ФЕР-15 |  |  |  | 0 | 18.96 | 18.96 | 0 | 0 | 0 | 0 | 0 | [18 empty] | 0 | 0 | 0 | *0,9 | *0,85 |  |  | 94.5 | 46.75 |  |  |  |  | 0 |  | -1467436823 | 1 | 1 | 4 | 0 | 0 | 0 | 10307.36 | 10307.36 | 0 | 0 |  | 0 | 3 | 0 |  | 0 | 1 | 0 | 0 | 0 | 0
18 | 1 | 154 |  | 25,2 | 14.4.01.21 | Грунтовка | т | 0.089414 | 0.013 |  |  |  |  | 0 | 0 | 0 | 0 | 0 | 0 | 0 | 0 | 0 | 0 | 0 |  | 39269648 | 0 | 0 | 0 | 0 | 0 | 0 | 0 | 0 | 0 | 0 | 0 | 0 | 0 | 0 | 0 | 0 | 0 | 0 | 95 | 47 | 1 | 1 |  |  | 6.08 | 1 | 1 | 6.08 |  |  |  |  | 3 | 1 |  |  |  | 15001 | 0 |  | 0 | 2 | 0 | 1 | 1 | 1 | 1 | 1 | 1 |  | 105 | 55 |  |  |  |  | 0 | 0 | [5 empty] | 0 |  | 0 | 0 | 0 | 0 | 0 | 0 | 0 | 0 | 0 | 0 | 0 | 0 | [13 empty] | 0 | 0 | 1 | 1 |  |  |  | 1009 | т | т | 1000 | [6 empty] | 39174529 | 2 | Общестроительные работы | 0 |  | 1 | 15001 | Отделочные работы | ФЕР-15 |  |  |  | 0 | 0 | 0 | 0 | 0 | 0 | 0 | 0 | [18 empty] | 0 | 0 | 0 | *0,9 | *0,85 |  |  | 94.5 | 46.75 |  |  |  |  | 0 |  | -1212923053 | 1 | 1 | 4 | 0 | 0 | 0 | 0 | 0 | 0 | 0 |  | 0 | 3 | 0 |  | 0 | 1 | 0 | 0 | 0 | 0
17 | 1 | 167 | 171 | 26 | 62-16-4 | Окрашивание водоэмульсионными составами поверхностей стен, ранее окрашенных водоэмульсионной краской с расчисткой старой краски более 35% | 100 м2 | 6.878 | 0 |  |  |  |  | 31741.3 | 20751.05 | 295.65 | 85.73 | 10694.6 | 0 | 203.5888 | 1.1005 | 0 | 8624.26 | 5390.17 |  | 39269648 | 759.03 | 496.22 | 7.07 | 2.05 | 255.74 | 0 | 29.6 | 0.16 | 0 | 759.03 | 496.22 | 7.07 | 2.05 | 255.74 | 0 | 29.6 | 0.16 | 0 | 80 | 50 | 1 | 1 |  |  | 6.08 | 6.08 | 6.08 | 6.08 |  |  |  |  | 0 | 1 | ФЕР-2001, 62-16-4, приказ Минстроя России №1039/пр от 30.12.2016г. |  |  | 62001 | 0 |  | 0 | 6 | 0 | 6.08 | 1 | 1 | 1 | 1 | 1 |  | 80 | 50 |  |  |  |  | 0 | 0 | [5 empty] | 0 |  | 0 | 31741.3 | 3017.0176 | 42.9856 | 12.464 | 1554.8992 | 0 | 29.6 | 0.16 | 0 | 8624.264 | 5390.165 | [13 empty] | 0 | 0 | 1 | 1 |  |  |  | 1005 | 100 м2 | 100 м2 | 100 | [6 empty] | 39174587 | 6 | Ремонтно-строительные работы | 0 |  | 1 | 62001 | Малярные работы | рФЕР-62 |  |  |  | 0 | 759.03 | 496.22 | 7.07 | 2.05 | 255.74 | 29.6 | 0.16 | 0 | [17 empty] | 0 | 0 | 0 |  |  |  |  | 80 | 50 |  |  |  |  | 0 |  | -1358915023 | 1 | 1 | 4 | 0 | 0 | 0 | 45755.73 | 45755.73 | 0 | 0 |  | 0 | 3 | 0 |  | 0 | 1 | 0 | 0 | 0 | 0
18 | 1 | 166 |  | 26,1 | 14.3.02.01-0223 | Краска водоэмульсионная для внутренних работ ВАК-15 | т | 0.48834 | 0.071 |  |  |  |  | 59303.72 | 59303.72 | 0 | 0 | 0 | 0 | 0 | 0 | 0 | 0 | 0 |  | 39269648 | 19973.67 | 19973.67 | 0 | 0 | 0 | 0 | 0 | 0 | 0 | 19973.67 | 19973.67 | 0 | 0 | 0 | 0 | 0 | 0 | 0 | 95 | 47 | 1 | 1 |  |  | 6.08 | 1 | 1 | 6.08 |  |  |  |  | 3 | 1 | ФССЦ-2001, 14.3.02.01-0223, приказ Минстроя России №1039/пр от 30.12.2016г. |  |  | 15001 | 0 |  | 0 | 2 | 0 | 1 | 1 | 1 | 1 | 1 | 1 |  | 105 | 55 |  |  |  |  | 0 | 0 | [5 empty] | 0 |  | 0 | 59303.72 | 121439.9136 | 0 | 0 | 0 | 0 | 0 | 0 | 0 | 0 | 0 | [13 empty] | 0 | 0 | 1 | 1 |  |  |  | 1009 | т | т | 1000 | [6 empty] | 39174529 | 2 | Общестроительные работы | 0 |  | 1 | 15001 | Отделочные работы | ФЕР-15 |  |  |  | 0 | 19973.67 | 19973.67 | 0 | 0 | 0 | 0 | 0 | [18 empty] | 0 | 0 | 0 | *0,9 | *0,85 |  |  | 94.5 | 46.75 |  |  |  |  | 0 |  | 772632804 | 1 | 1 | 4 | 0 | 0 | 0 | 59303.72 | 59303.72 | 0 | 0 |  | 0 | 3 | 0 |  | 0 | 1 | 0 | 0 | 0 | 0
18 | 1 | 165 |  | 26,2 | 14.3.02.01 | Краска водоэмульсионная | т | 0.48834 | 0.071 |  |  |  |  | 0 | 0 | 0 | 0 | 0 | 0 | 0 | 0 | 0 | 0 | 0 |  | 39269648 | 0 | 0 | 0 | 0 | 0 | 0 | 0 | 0 | 0 | 0 | 0 | 0 | 0 | 0 | 0 | 0 | 0 | 0 | 80 | 50 | 1 | 1 |  |  | 6.08 | 1 | 1 | 6.08 |  |  |  |  | 3 | 1 |  |  |  | 62001 | 0 |  | 0 | 6 | 0 | 1 | 1 | 1 | 1 | 1 | 1 |  | 80 | 50 |  |  |  |  | 0 | 0 | [5 empty] | 0 |  | 0 | 0 | 0 | 0 | 0 | 0 | 0 | 0 | 0 | 0 | 0 | 0 | [13 empty] | 0 | 0 | 1 | 1 |  |  |  | 1009 | т | т | 1000 | [6 empty] | 39174587 | 6 | Ремонтно-строительные работы | 0 |  | 1 | 62001 | Малярные работы | рФЕР-62 |  |  |  | 0 | 0 | 0 | 0 | 0 | 0 | 0 | 0 | [18 empty] | 0 | 0 | 0 |  |  |  |  | 80 | 50 |  | занесена вручную |  |  | 0 |  | 1891904026 | 1 | 1 | 4 | 0 | 0 | 0 | 0 | 0 | 0 | 0 |  | 0 | 4 | 0 |  | 0 | 1 | 0 | 0 | 0 | 0
17 | 1 | 168 | 172 | 27 | 13-06-003-01 | Очистка поверхности щетками вентиляционных решёток | м2 | 4.5 | 0 |  |  |  |  | 210.12 | 0 | 0 | 0 | 210.12 | 0 | 4.05 | 0 | 0 | 170.2 | 126.07 |  | 39269648 | 7.68 | 0 | 0 | 0 | 7.68 | 0 | 0.9 | 0 | 0 | 7.68 | 0 | 0 | 0 | 7.68 | 0 | 0.9 | 0 | 0 | 81 | 60 | 1 | 1 |  |  | 6.08 | 6.08 | 6.08 | 6.08 |  |  |  |  | 0 | 1 | ФЕР-2001, 13-06-003-01, приказ Минстроя России №1039/пр от 30.12.2016г. |  |  | 13001 | 0 |  | 0 | 2 | 0 | 6.08 | 1 | 1 | 1 | 1 | 1 |  | 90 | 70 |  |  |  |  | 0 | 0 | [5 empty] | 0 |  | 0 | 210.12 | 0 | 0 | 0 | 46.6944 | 0 | 0.9 | 0 | 0 | 170.1972 | 126.072 | [13 empty] | 0 | 0 | 1 | 1 |  |  |  | 1005 | м2 | м2 | 1 | [6 empty] | 39174506 | 2 | Общестроительные работы | 0 |  | 1 | 13001 | Защита строительных конструкций | ФЕР-13 |  |  |  | 0 | 7.68 | 0 | 0 | 0 | 7.68 | 0.9 | 0 | 0 | [17 empty] | 0 | 0 | 0 | *0,9 | *0,85 |  |  | 81 | 59.5 |  |  |  |  | 0 |  | 928851805 | 1 | 1 | 4 | 0 | 0 | 0 | 506.39 | 506.39 | 0 | 0 |  | 0 | 3 | 0 |  | 0 | 1 | 0 | 0 | 0 | 0
17 | 1 | 176 | 179 | 28 | 62-31-1 | Окраска масляными составами ранее окрашенных металлических вентиляционных решёток и других мелких покрытий за один раз с земли и лесов | 100 м2 | 0.045 | 0 |  |  |  |  | 63.35 | 23.24 | 0.23 | 0.03 | 39.88 | 0 | 0.75915 | 0.00045 | 0 | 31.93 | 19.96 |  | 39269648 | 231.52 | 84.93 | 0.83 | 0.12 | 145.76 | 0 | 16.87 | 0.01 | 0 | 231.52 | 84.93 | 0.83 | 0.12 | 145.76 | 0 | 16.87 | 0.01 | 0 | 80 | 50 | 1 | 1 |  |  | 6.08 | 6.08 | 6.08 | 6.08 |  |  |  |  | 0 | 1 | ФЕРр-2001, 62-31-1, приказ Минстроя России №1039/пр от 30.12.2016г. |  |  | 62001 | 0 |  | 0 | 6 | 0 | 6.08 | 1 | 1 | 1 | 1 | 1 |  | 80 | 50 |  |  |  |  | 0 | 0 | [5 empty] | 0 |  | 0 | 63.35 | 516.3744 | 5.0464 | 0.7296 | 886.2208 | 0 | 16.87 | 0.01 | 0 | 31.928 | 19.955 | [13 empty] | 0 | 0 | 1 | 1 |  |  |  | 1005 | 100 м2 | 100 м2 | 100 | [6 empty] | 39174587 | 6 | Ремонтно-строительные работы | 0 |  | 1 | 62001 | Малярные работы | рФЕР-62 |  |  |  | 0 | 231.52 | 84.93 | 0.83 | 0.12 | 145.76 | 16.87 | 0.01 | 0 | [17 empty] | 0 | 0 | 0 |  |  |  |  | 80 | 50 |  |  |  |  | 0 |  | 94023403 | 1 | 1 | 4 | 0 | 0 | 0 | 115.24 | 115.24 | 0 | 0 |  | 0 | 3 | 0 |  | 0 | 1 | 0 | 0 | 0 | 0
18 | 1 | 175 |  | 28,1 | 14.4.04.08-0004 | Эмаль ПФ-115 цветная | кг | 0.702 | 15.6 |  |  |  |  | 71.11 | 71.11 | 0 | 0 | 0 | 0 | 0 | 0 | 0 | 0 | 0 |  | 39269648 | 16.66 | 16.66 | 0 | 0 | 0 | 0 | 0 | 0 | 0 | 16.66 | 16.66 | 0 | 0 | 0 | 0 | 0 | 0 | 0 | 80 | 50 | 1 | 1 |  |  | 6.08 | 1 | 1 | 6.08 |  |  |  |  | 3 | 1 | ФССЦ-2001, 14.4.04.08-0004, приказ Минстроя России №1039/пр от 30.12.2016г. |  |  | 62001 | 0 |  | 0 | 6 | 0 | 1 | 1 | 1 | 1 | 1 | 1 |  | 80 | 50 |  |  |  |  | 0 | 0 | [5 empty] | 0 |  | 0 | 71.11 | 101.2928 | 0 | 0 | 0 | 0 | 0 | 0 | 0 | 0 | 0 | [13 empty] | 0 | 0 | 1 | 1 |  |  |  | 1009 | кг | кг | 1 | [6 empty] | 39174587 | 6 | Ремонтно-строительные работы | 0 |  | 1 | 62001 | Малярные работы | рФЕР-62 |  |  |  | 0 | 16.66 | 16.66 | 0 | 0 | 0 | 0 | 0 | [18 empty] | 0 | 0 | 0 |  |  |  |  | 80 | 50 |  |  |  |  | 0 |  | -1366165493 | 1 | 1 | 4 | 0 | 0 | 0 | 71.11 | 71.11 | 0 | 0 |  | 0 | 3 | 0 |  | 0 | 1 | 0 | 0 | 0 | 0
18 | 1 | 174 |  | 28,2 | 14.4.02.04 | Краски масляные готовые к применению для наружных работ | т | 0.000702 | 0.0156 |  |  |  |  | 0 | 0 | 0 | 0 | 0 | 0 | 0 | 0 | 0 | 0 | 0 |  | 39269648 | 0 | 0 | 0 | 0 | 0 | 0 | 0 | 0 | 0 | 0 | 0 | 0 | 0 | 0 | 0 | 0 | 0 | 0 | 80 | 50 | 1 | 1 |  |  | 6.08 | 1 | 1 | 6.08 |  |  |  |  | 3 | 1 |  |  |  | 62001 | 0 |  | 0 | 6 | 0 | 1 | 1 | 1 | 1 | 1 | 1 |  | 80 | 50 |  |  |  |  | 0 | 0 | [5 empty] | 0 |  | 0 | 0 | 0 | 0 | 0 | 0 | 0 | 0 | 0 | 0 | 0 | 0 | [13 empty] | 0 | 0 | 1 | 1 |  |  |  | 1009 | т | т | 1000 | [6 empty] | 39174587 | 6 | Ремонтно-строительные работы | 0 |  | 1 | 62001 | Малярные работы | рФЕР-62 |  |  |  | 0 | 0 | 0 | 0 | 0 | 0 | 0 | 0 | [18 empty] | 0 | 0 | 0 |  |  |  |  | 80 | 50 |  |  |  |  | 0 |  | 50625944 | 1 | 1 | 4 | 0 | 0 | 0 | 0 | 0 | 0 | 0 |  | 0 | 3 | 0 |  | 0 | 1 | 0 | 0 | 0 | 0
17 | 1 | 189 | 191 | 29 | 62-17-4 | Окрашивание водоэмульсионными составами поверхностей потолков, ранее окрашенных водоэмульсионной краской, с расчисткой старой краски более 35% | 100 м2 | 4.393 | 0 |  |  |  |  | 21696.62 | 13712.36 | 188.84 | 54.75 | 7795.42 | 0 | 148.3955 | 0.70288 | 0 | 6280.14 | 3925.09 |  | 39269648 | 812.32 | 513.39 | 7.07 | 2.05 | 291.86 | 0 | 33.78 | 0.16 | 0 | 812.32 | 513.39 | 7.07 | 2.05 | 291.86 | 0 | 33.78 | 0.16 | 0 | 80 | 50 | 1 | 1 |  |  | 6.08 | 6.08 | 6.08 | 6.08 |  |  |  |  | 0 | 1 | ФЕР-2001, 62-17-4, приказ Минстроя России №1039/пр от 30.12.2016г. |  |  | 62001 | 0 |  | 0 | 6 | 0 | 6.08 | 1 | 1 | 1 | 1 | 1 |  | 80 | 50 |  |  |  |  | 0 | 0 | [5 empty] | 0 |  | 0 | 21696.62 | 3121.4112 | 42.9856 | 12.464 | 1774.5088 | 0 | 33.78 | 0.16 | 0 | 6280.136 | 3925.085 | [13 empty] | 0 | 0 | 1 | 1 |  |  |  | 1005 | 100 м2 | 100 м2 | 100 | [6 empty] | 39174587 | 6 | Ремонтно-строительные работы | 0 |  | 1 | 62001 | Малярные работы | рФЕР-62 |  |  |  | 0 | 812.32 | 513.39 | 7.07 | 2.05 | 291.86 | 33.78 | 0.16 | 0 | [17 empty] | 0 | 0 | 0 |  |  |  |  | 80 | 50 |  |  |  |  | 0 |  | -261797148 | 1 | 1 | 4 | 0 | 0 | 0 | 31901.85 | 31901.85 | 0 | 0 |  | 0 | 3 | 0 |  | 0 | 1 | 0 | 0 | 0 | 0
18 | 1 | 187 |  | 29,1 | 14.3.02.01 | Краска водоэмульсионная | т | 0.3119 | 0.071 |  |  |  |  | 0 | 0 | 0 | 0 | 0 | 0 | 0 | 0 | 0 | 0 | 0 |  | 39269648 | 0 | 0 | 0 | 0 | 0 | 0 | 0 | 0 | 0 | 0 | 0 | 0 | 0 | 0 | 0 | 0 | 0 | 0 | 80 | 50 | 1 | 1 |  |  | 6.08 | 1 | 1 | 6.08 |  |  |  |  | 3 | 1 |  |  |  | 62001 | 0 |  | 0 | 6 | 0 | 1 | 1 | 1 | 1 | 1 | 1 |  | 80 | 50 |  |  |  |  | 0 | 0 | [5 empty] | 0 |  | 0 | 0 | 0 | 0 | 0 | 0 | 0 | 0 | 0 | 0 | 0 | 0 | [13 empty] | 0 | 0 | 1 | 1 |  |  |  | 1009 | т | т | 1000 | [6 empty] | 39174587 | 6 | Ремонтно-строительные работы | 0 |  | 1 | 62001 | Малярные работы | рФЕР-62 |  |  |  | 0 | 0 | 0 | 0 | 0 | 0 | 0 | 0 | [18 empty] | 0 | 0 | 0 |  |  |  |  | 80 | 50 |  | занесена вручную |  |  | 0 |  | 1891904026 | 1 | 1 | 4 | 0 | 0 | 0 | 0 | 0 | 0 | 0 |  | 0 | 4 | 0 |  | 0 | 1 | 0 | 0 | 0 | 0
18 | 1 | 188 |  | 29,2 | 14.3.02.01-0223 | Краска водоэмульсионная для внутренних работ ВАК-15 | т | 0.3119 | 0.071 |  |  |  |  | 37877.47 | 37877.47 | 0 | 0 | 0 | 0 | 0 | 0 | 0 | 0 | 0 |  | 39269648 | 19973.67 | 19973.67 | 0 | 0 | 0 | 0 | 0 | 0 | 0 | 19973.67 | 19973.67 | 0 | 0 | 0 | 0 | 0 | 0 | 0 | 95 | 47 | 1 | 1 |  |  | 6.08 | 1 | 1 | 6.08 |  |  |  |  | 3 | 1 | ФССЦ-2001, 14.3.02.01-0223, приказ Минстроя России №1039/пр от 30.12.2016г. |  |  | 15001 | 0 |  | 0 | 2 | 0 | 1 | 1 | 1 | 1 | 1 | 1 |  | 105 | 55 |  |  |  |  | 0 | 0 | [5 empty] | 0 |  | 0 | 37877.47 | 121439.9136 | 0 | 0 | 0 | 0 | 0 | 0 | 0 | 0 | 0 | [13 empty] | 0 | 0 | 1 | 1 |  |  |  | 1009 | т | т | 1000 | [6 empty] | 39174529 | 2 | Общестроительные работы | 0 |  | 1 | 15001 | Отделочные работы | ФЕР-15 |  |  |  | 0 | 19973.67 | 19973.67 | 0 | 0 | 0 | 0 | 0 | [18 empty] | 0 | 0 | 0 | *0,9 | *0,85 |  |  | 94.5 | 46.75 |  |  |  |  | 0 |  | 772632804 | 1 | 1 | 4 | 0 | 0 | 0 | 37877.47 | 37877.47 | 0 | 0 |  | 0 | 3 | 0 |  | 0 | 1 | 0 | 0 | 0 | 0
17 | 1 | 200 | 201 | 30 | 62-11-6 | Улучшенная масляная окраска ранее окрашенных полов за два раза с расчисткой старой краски более 35% | 100 м2 | 4.393 | 0 |  |  |  |  | 26251.11 | 13250.02 | 188.84 | 54.75 | 12812.25 | 0 | 243.8994 | 0.70288 | 0 | 10293.6 | 6433.5 |  | 39269648 | 982.84 | 496.08 | 7.07 | 2.05 | 479.69 | 0 | 55.52 | 0.16 | 0 | 982.84 | 496.08 | 7.07 | 2.05 | 479.69 | 0 | 55.52 | 0.16 | 0 | 80 | 50 | 1 | 1 |  |  | 6.08 | 6.08 | 6.08 | 6.08 |  |  |  |  | 0 | 1 | ФЕР-2001, 62-11-6, приказ Минстроя России №1039/пр от 30.12.2016г. |  |  | 62001 | 0 |  | 0 | 6 | 0 | 6.08 | 1 | 1 | 1 | 1 | 1 |  | 80 | 50 |  |  |  |  | 0 | 0 | [5 empty] | 0 |  | 0 | 26251.11 | 3016.1664 | 42.9856 | 12.464 | 2916.5152 | 0 | 55.52 | 0.16 | 0 | 10293.6 | 6433.5 | [13 empty] | 0 | 0 | 1 | 1 |  |  |  | 1005 | 100 м2 | 100 м2 | 100 | [6 empty] | 39174587 | 6 | Ремонтно-строительные работы | 0 |  | 1 | 62001 | Малярные работы | рФЕР-62 |  |  |  | 0 | 982.84 | 496.08 | 7.07 | 2.05 | 479.69 | 55.52 | 0.16 | 0 | [17 empty] | 0 | 0 | 0 |  |  |  |  | 80 | 50 |  |  |  |  | 0 |  | -1235854193 | 1 | 1 | 4 | 0 | 0 | 0 | 42978.21 | 42978.21 | 0 | 0 |  | 0 | 3 | 0 |  | 0 | 1 | 0 | 0 | 0 | 0
18 | 1 | 198 |  | 30,1 | 14.4.04.08-0002 | Эмаль ПФ-115 БИО различных цветов | т | 0.078635 | 0.0179 |  |  |  |  | 16434.8 | 16434.8 | 0 | 0 | 0 | 0 | 0 | 0 | 0 | 0 | 0 |  | 39269648 | 34375.18 | 34375.18 | 0 | 0 | 0 | 0 | 0 | 0 | 0 | 34375.18 | 34375.18 | 0 | 0 | 0 | 0 | 0 | 0 | 0 | 95 | 47 | 1 | 1 |  |  | 6.08 | 1 | 1 | 6.08 |  |  |  |  | 3 | 1 | ФССЦ-2001, 14.4.04.08-0002, приказ Минстроя России №1039/пр от 30.12.2016г. |  |  | 15001 | 0 |  | 0 | 2 | 0 | 1 | 1 | 1 | 1 | 1 | 1 |  | 105 | 55 |  |  |  |  | 0 | 0 | [5 empty] | 0 |  | 0 | 16434.8 | 209001.0944 | 0 | 0 | 0 | 0 | 0 | 0 | 0 | 0 | 0 | [13 empty] | 0 | 0 | 1 | 1 |  |  |  | 1009 | т | т | 1000 | [6 empty] | 39174529 | 2 | Общестроительные работы | 0 |  | 1 | 15001 | Отделочные работы | ФЕР-15 |  |  |  | 0 | 34375.18 | 34375.18 | 0 | 0 | 0 | 0 | 0 | [18 empty] | 0 | 0 | 0 | *0,9 | *0,85 |  |  | 94.5 | 46.75 |  |  |  |  | 0 |  | -1981045358 | 1 | 1 | 4 | 0 | 0 | 0 | 16434.8 | 16434.8 | 0 | 0 |  | 0 | 3 | 0 |  | 0 | 1 | 0 | 0 | 0 | 0
18 | 1 | 197 |  | 30,2 | 14.4.02.04 | Краски для внутренних работ масляные готовые к применению | т | 0.078635 | 0.0179 |  |  |  |  | 0 | 0 | 0 | 0 | 0 | 0 | 0 | 0 | 0 | 0 | 0 |  | 39269648 | 0 | 0 | 0 | 0 | 0 | 0 | 0 | 0 | 0 | 0 | 0 | 0 | 0 | 0 | 0 | 0 | 0 | 0 | 80 | 50 | 1 | 1 |  |  | 6.08 | 1 | 1 | 6.08 |  |  |  |  | 3 | 1 |  |  |  | 62001 | 0 |  | 0 | 6 | 0 | 1 | 1 | 1 | 1 | 1 | 1 |  | 80 | 50 |  |  |  |  | 0 | 0 | [5 empty] | 0 |  | 0 | 0 | 0 | 0 | 0 | 0 | 0 | 0 | 0 | 0 | 0 | 0 | [13 empty] | 0 | 0 | 1 | 1 |  |  |  | 1009 | т | т | 1000 | [6 empty] | 39174587 | 6 | Ремонтно-строительные работы | 0 |  | 1 | 62001 | Малярные работы | рФЕР-62 |  |  |  | 0 | 0 | 0 | 0 | 0 | 0 | 0 | 0 | [18 empty] | 0 | 0 | 0 |  |  |  |  | 80 | 50 |  | занесена вручную |  |  | 0 |  | 84301199 | 1 | 1 | 4 | 0 | 0 | 0 | 0 | 0 | 0 | 0 |  | 0 | 4 | 0 |  | 0 | 1 | 0 | 0 | 0 | 0
17 | 1 | 206 | 207 | 31 | 15-04-006-01 | Покрытие поверхностей грунтовкой глубокого проникновения за 1 раз потолков | 100 м2 | 4.393 | 0 |  |  |  |  | 2430.83 | 4.81 | 32.59 | 8.81 | 2393.43 | 0 | 40.9208 | 0.10983 | 0 | 2282.13 | 1129.05 |  | 39269648 | 91.01 | 0.18 | 1.22 | 0.33 | 89.61 | 0 | 9.315 | 0.025 | 0 | 79.07 | 0.18 | 0.97 | 0.26 | 77.92 | 0 | 8.1 | 0.02 | 0 | 95 | 47 | 1 | 1 |  |  | 6.08 | 6.08 | 6.08 | 6.08 |  |  |  |  | 0 | 1 | ФЕР-2001, 15-04-006-01, приказ Минстроя России №1039/пр от 30.12.2016г. |  |  | 15001 | 0 |  | 0 | 2 | 0 | 6.08 | 1 | 1 | 1 | 1 | 1 |  | 105 | 55 |  |  |  |  | 0 | 0 | [5 empty] | 0 | Поправка: МДС 81-35.2004, п.4.7 Наименование: Работы, выполняемые при реконструкции зданий и сооружений работы, аналогичные технологическим процессам в новом строительстве (в том числе возведение новых конструктивных элементов) стоимость которых определена по соответствующим сборникам ФЕР, кроме сборника № 46 «Работы при реконструкции зданий и сооружений» | 0 | 2430.83 | 1.0944 | 7.4176 | 2.0064 | 544.8288 | 0 | 9.315 | 0.025 | 0 | 2282.128 | 1129.0528 |  |  |  |  | )*1,25 | )*1,25 | )*1,15 |  | )*1,15 | )*1,25 |  |  |  | 0 | 0 | 1 | 1 |  |  |  | 1005 | 100 м2 | 100 м2 | 100 | [6 empty] | 39174529 | 2 | Общестроительные работы | 0 |  | 1 | 15001 | Отделочные работы | ФЕР-15 |  | Поправка: МДС 81-35.2004, п.4.7 |  | 0 | 79.07 | 0.18 | 0.97 | 0.26 | 77.92 | 8.1 | 0.02 | 0 | [17 empty] | 0 | 0 | 0 | *0,9 | *0,85 |  |  | 94.5 | 46.75 |  |  |  |  | 0 |  | 1138646690 | 1 | 1 | 4 | 0 | 0 | 0 | 5842.01 | 5842.01 | 0 | 0 |  | 0 | 3 | 0 |  | 0 | 1 | 0 | 0 | 0 | 0
18 | 1 | 206 |  | 31,1 | 14.3.01.02-0102 | Грунтовка: водно-дисперсионная "БИРСС Бетон-контакт" | т | 0.057109 | 0.013 |  |  |  |  | 6385.48 | 6385.48 | 0 | 0 | 0 | 0 | 0 | 0 | 0 | 0 | 0 |  | 39269648 | 18390.16 | 18390.16 | 0 | 0 | 0 | 0 | 0 | 0 | 0 | 18390.16 | 18390.16 | 0 | 0 | 0 | 0 | 0 | 0 | 0 | 95 | 47 | 1 | 1 |  |  | 6.08 | 1 | 1 | 6.08 |  |  |  |  | 3 | 1 | ФССЦ-2001, 14.3.01.02-0102, приказ Минстроя России №1039/пр от 30.12.2016г. |  |  | 15001 | 0 |  | 0 | 2 | 0 | 1 | 1 | 1 | 1 | 1 | 1 |  | 105 | 55 |  |  |  |  | 0 | 0 | [5 empty] | 0 |  | 0 | 6385.48 | 111812.1728 | 0 | 0 | 0 | 0 | 0 | 0 | 0 | 0 | 0 | [13 empty] | 0 | 0 | 1 | 1 |  |  |  | 1009 | т | т | 1000 | [6 empty] | 39174529 | 2 | Общестроительные работы | 0 |  | 1 | 15001 | Отделочные работы | ФЕР-15 |  |  |  | 0 | 18390.16 | 18390.16 | 0 | 0 | 0 | 0 | 0 | [18 empty] | 0 | 0 | 0 | *0,9 | *0,85 |  |  | 94.5 | 46.75 |  |  |  |  | 0 |  | -1919714308 | 1 | 1 | 4 | 0 | 0 | 0 | 6385.48 | 6385.48 | 0 | 0 |  | 0 | 3 | 0 |  | 0 | 1 | 0 | 0 | 0 | 0
17 | 1 | 219 | 219 | 32 | 11-01-040-03 | Устройство плинтусов поливинилхлоридных на винтах самонарезающих | 100 м | 1.634 | 0 |  |  |  |  | 1458.72 | 731.59 | 26.53 | 5.27 | 700.6 | 0 | 12.5524 | 0.0817 | 0 | 783.52 | 451.76 |  | 39269648 | 146.83 | 73.64 | 2.67 | 0.53 | 70.52 | 0 | 7.682 | 0.05 | 0 | 137.09 | 73.64 | 2.13 | 0.42 | 61.32 | 0 | 6.68 | 0.04 | 0 | 111 | 64 | 1 | 1 |  |  | 6.08 | 6.08 | 6.08 | 6.08 |  |  |  |  | 0 | 1 | ФЕР-2001, 11-01-040-03, приказ Минстроя России №1039/пр от 30.12.2016г. |  |  | 11001 | 0 |  | 0 | 2 | 0 | 6.08 | 1 | 1 | 1 | 1 | 1 |  | 123 | 75 |  |  |  |  | 0 | 0 | [5 empty] | 0 | Поправка: МДС 81-35.2004, п.4.7 Наименование: Работы, выполняемые при реконструкции зданий и сооружений работы, аналогичные технологическим процессам в новом строительстве (в том числе возведение новых конструктивных элементов) стоимость которых определена по соответствующим сборникам ФЕР, кроме сборника № 46 «Работы при реконструкции зданий и сооружений» | 0 | 1458.72 | 447.7312 | 16.2336 | 3.2224 | 428.7616 | 0 | 7.682 | 0.05 | 0 | 783.5157 | 451.7568 |  |  |  |  | )*1,25 | )*1,25 | )*1,15 |  | )*1,15 | )*1,25 |  |  |  | 0 | 0 | 1 | 1 |  |  |  | 1003 | 100 м | 100 м | 100 | [6 empty] | 39174504 | 2 | Общестроительные работы | 0 |  | 1 | 11001 | Полы | ФЕР-11 |  | Поправка: МДС 81-35.2004, п.4.7 |  | 0 | 137.09 | 73.64 | 2.13 | 0.42 | 61.32 | 6.68 | 0.04 | 0 | [17 empty] | 0 | 0 | 0 | *0,9 | *0,85 |  |  | 110.7 | 63.75 |  |  |  |  | 0 |  | -1404287246 | 1 | 1 | 4 | 0 | 0 | 0 | 2694 | 2694 | 0 | 0 |  | 0 | 3 | 0 |  | 0 | 1 | 0 | 0 | 0 | 0
18 | 1 | 213 |  | 32,1 | 11.3.03.06 | Плинтуса для полов пластиковые | м | 165.034 | 101 |  |  |  |  | 0 | 0 | 0 | 0 | 0 | 0 | 0 | 0 | 0 | 0 | 0 |  | 39269648 | 0 | 0 | 0 | 0 | 0 | 0 | 0 | 0 | 0 | 0 | 0 | 0 | 0 | 0 | 0 | 0 | 0 | 0 | 111 | 64 | 1 | 1 |  |  | 6.08 | 1 | 1 | 6.08 |  |  |  |  | 3 | 1 |  |  |  | 11001 | 0 |  | 0 | 2 | 0 | 1 | 1 | 1 | 1 | 1 | 1 |  | 123 | 75 |  |  |  |  | 0 | 0 | [5 empty] | 0 |  | 0 | 0 | 0 | 0 | 0 | 0 | 0 | 0 | 0 | 0 | 0 | 0 | [13 empty] | 0 | 0 | 1 | 1 |  |  |  | 1003 | м | м | 1 | [6 empty] | 39174504 | 2 | Общестроительные работы | 0 |  | 1 | 11001 | Полы | ФЕР-11 |  |  |  | 0 | 0 | 0 | 0 | 0 | 0 | 0 | 0 | [18 empty] | 0 | 0 | 0 | *0,9 | *0,85 |  |  | 110.7 | 63.75 |  |  |  |  | 0 |  | -2049262376 | 1 | 1 | 4 | 0 | 0 | 0 | 0 | 0 | 0 | 0 |  | 0 | 3 | 0 |  | 0 | 1 | 0 | 0 | 0 | 0
18 | 1 | 214 |  | 32,2 | 11.3.03.06-0001 | Плинтуса для полов пластиковые, 19х48 мм | м | 165.034 | 101 |  |  |  |  | 12341.9 | 12341.9 | 0 | 0 | 0 | 0 | 0 | 0 | 0 | 0 | 0 |  | 39269648 | 12.3 | 12.3 | 0 | 0 | 0 | 0 | 0 | 0 | 0 | 12.3 | 12.3 | 0 | 0 | 0 | 0 | 0 | 0 | 0 | 111 | 64 | 1 | 1 |  |  | 6.08 | 1 | 1 | 6.08 |  |  |  |  | 3 | 1 | ФССЦ-2001, 11.3.03.06-0001, приказ Минстроя России №1039/пр от 30.12.2016г. |  |  | 11001 | 0 |  | 0 | 2 | 0 | 1 | 1 | 1 | 1 | 1 | 1 |  | 123 | 75 |  |  |  |  | 0 | 0 | [5 empty] | 0 |  | 0 | 12341.9 | 74.784 | 0 | 0 | 0 | 0 | 0 | 0 | 0 | 0 | 0 | [13 empty] | 0 | 0 | 1 | 1 |  |  |  | 1003 | м | м | 1 | [6 empty] | 39174504 | 2 | Общестроительные работы | 0 |  | 1 | 11001 | Полы | ФЕР-11 |  |  |  | 0 | 12.3 | 12.3 | 0 | 0 | 0 | 0 | 0 | [18 empty] | 0 | 0 | 0 | *0,9 | *0,85 |  |  | 110.7 | 63.75 |  |  |  |  | 0 |  | 26470480 | 1 | 1 | 4 | 0 | 0 | 0 | 12341.9 | 12341.9 | 0 | 0 |  | 0 | 3 | 0 |  | 0 | 1 | 0 | 0 | 0 | 0
18 | 1 | 215 |  | 32,3 | 11.3.03.14-0001 | Заглушка торцевая для пластикового плинтуса левая, высота 48 мм | 100 шт. | 0.13 | 0.079559 |  |  |  |  | 49.8 | 49.8 | 0 | 0 | 0 | 0 | 0 | 0 | 0 | 0 | 0 |  | 39269648 | 63 | 63 | 0 | 0 | 0 | 0 | 0 | 0 | 0 | 63 | 63 | 0 | 0 | 0 | 0 | 0 | 0 | 0 | 111 | 64 | 1 | 1 |  |  | 6.08 | 1 | 1 | 6.08 |  |  |  |  | 3 | 1 | ФССЦ-2001, 11.3.03.14-0001, приказ Минстроя России №1039/пр от 30.12.2016г. |  |  | 11001 | 0 |  | 0 | 2 | 0 | 1 | 1 | 1 | 1 | 1 | 1 |  | 123 | 75 |  |  |  |  | 0 | 0 | [5 empty] | 0 |  | 0 | 49.8 | 383.04 | 0 | 0 | 0 | 0 | 0 | 0 | 0 | 0 | 0 | [13 empty] | 0 | 0 | 1 | 1 |  |  |  | 1010 | 100 шт. | 100 шт. | 100 | [6 empty] | 39174504 | 2 | Общестроительные работы | 0 |  | 1 | 11001 | Полы | ФЕР-11 |  |  |  | 0 | 63 | 63 | 0 | 0 | 0 | 0 | 0 | [18 empty] | 0 | 0 | 0 | *0,9 | *0,85 |  |  | 110.7 | 63.75 |  |  |  |  | 0 |  | 1345842772 | 1 | 1 | 4 | 0 | 0 | 0 | 49.8 | 49.8 | 0 | 0 |  | 0 | 3 | 0 |  | 0 | 1 | 0 | 0 | 0 | 0
18 | 1 | 216 |  | 32,4 | 11.3.03.14-0011 | Заглушки торцевая для пластикового плинтуса правая, высота 48 мм | 100 шт. | 0.13 | 0.079559 |  |  |  |  | 49.8 | 49.8 | 0 | 0 | 0 | 0 | 0 | 0 | 0 | 0 | 0 |  | 39269648 | 63 | 63 | 0 | 0 | 0 | 0 | 0 | 0 | 0 | 63 | 63 | 0 | 0 | 0 | 0 | 0 | 0 | 0 | 111 | 64 | 1 | 1 |  |  | 6.08 | 1 | 1 | 6.08 |  |  |  |  | 3 | 1 | ФССЦ-2001, 11.3.03.14-0011, приказ Минстроя России №1039/пр от 30.12.2016г. |  |  | 11001 | 0 |  | 0 | 2 | 0 | 1 | 1 | 1 | 1 | 1 | 1 |  | 123 | 75 |  |  |  |  | 0 | 0 | [5 empty] | 0 |  | 0 | 49.8 | 383.04 | 0 | 0 | 0 | 0 | 0 | 0 | 0 | 0 | 0 | [13 empty] | 0 | 0 | 1 | 1 |  |  |  | 1010 | 100 шт. | 100 шт. | 100 | [6 empty] | 39174504 | 2 | Общестроительные работы | 0 |  | 1 | 11001 | Полы | ФЕР-11 |  |  |  | 0 | 63 | 63 | 0 | 0 | 0 | 0 | 0 | [18 empty] | 0 | 0 | 0 | *0,9 | *0,85 |  |  | 110.7 | 63.75 |  |  |  |  | 0 |  | 1906340979 | 1 | 1 | 4 | 0 | 0 | 0 | 49.8 | 49.8 | 0 | 0 |  | 0 | 3 | 0 |  | 0 | 1 | 0 | 0 | 0 | 0
18 | 1 | 217 |  | 32,5 | 11.3.03.14-0021 | Соединитель для пластикового плинтуса, высота 48 мм | 100 шт. | 0.65 | 0.3978 |  |  |  |  | 505.86 | 505.86 | 0 | 0 | 0 | 0 | 0 | 0 | 0 | 0 | 0 |  | 39269648 | 128 | 128 | 0 | 0 | 0 | 0 | 0 | 0 | 0 | 128 | 128 | 0 | 0 | 0 | 0 | 0 | 0 | 0 | 111 | 64 | 1 | 1 |  |  | 6.08 | 1 | 1 | 6.08 |  |  |  |  | 3 | 1 | ФССЦ-2001, 11.3.03.14-0021, приказ Минстроя России №1039/пр от 30.12.2016г. |  |  | 11001 | 0 |  | 0 | 2 | 0 | 1 | 1 | 1 | 1 | 1 | 1 |  | 123 | 75 |  |  |  |  | 0 | 0 | [5 empty] | 0 |  | 0 | 505.86 | 778.24 | 0 | 0 | 0 | 0 | 0 | 0 | 0 | 0 | 0 | [13 empty] | 0 | 0 | 1 | 1 |  |  |  | 1010 | 100 шт. | 100 шт. | 100 | [6 empty] | 39174504 | 2 | Общестроительные работы | 0 |  | 1 | 11001 | Полы | ФЕР-11 |  |  |  | 0 | 128 | 128 | 0 | 0 | 0 | 0 | 0 | [18 empty] | 0 | 0 | 0 | *0,9 | *0,85 |  |  | 110.7 | 63.75 |  |  |  |  | 0 |  | 848075668 | 1 | 1 | 4 | 0 | 0 | 0 | 505.86 | 505.86 | 0 | 0 |  | 0 | 3 | 0 |  | 0 | 1 | 0 | 0 | 0 | 0
18 | 1 | 218 |  | 32,6 | 11.3.03.14-0031 | Уголок внутренний для пластикового плинтуса, высота 48 мм | 100 шт. | 0.11 | 0.067319 |  |  |  |  | 85.61 | 85.61 | 0 | 0 | 0 | 0 | 0 | 0 | 0 | 0 | 0 |  | 39269648 | 128 | 128 | 0 | 0 | 0 | 0 | 0 | 0 | 0 | 128 | 128 | 0 | 0 | 0 | 0 | 0 | 0 | 0 | 111 | 64 | 1 | 1 |  |  | 6.08 | 1 | 1 | 6.08 |  |  |  |  | 3 | 1 | ФССЦ-2001, 11.3.03.14-0031, приказ Минстроя России №1039/пр от 30.12.2016г. |  |  | 11001 | 0 |  | 0 | 2 | 0 | 1 | 1 | 1 | 1 | 1 | 1 |  | 123 | 75 |  |  |  |  | 0 | 0 | [5 empty] | 0 |  | 0 | 85.61 | 778.24 | 0 | 0 | 0 | 0 | 0 | 0 | 0 | 0 | 0 | [13 empty] | 0 | 0 | 1 | 1 |  |  |  | 1010 | 100 шт. | 100 шт. | 100 | [6 empty] | 39174504 | 2 | Общестроительные работы | 0 |  | 1 | 11001 | Полы | ФЕР-11 |  |  |  | 0 | 128 | 128 | 0 | 0 | 0 | 0 | 0 | [18 empty] | 0 | 0 | 0 | *0,9 | *0,85 |  |  | 110.7 | 63.75 |  |  |  |  | 0 |  | 1508644261 | 1 | 1 | 4 | 0 | 0 | 0 | 85.61 | 85.61 | 0 | 0 |  | 0 | 3 | 0 |  | 0 | 1 | 0 | 0 | 0 | 0
18 | 1 | 219 |  | 32,7 | 11.3.03.14-0033 | Уголок наружный для пластикового плинтуса, высота 48 мм | 100 шт. | 0.11 | 0.067319 |  |  |  |  | 85.61 | 85.61 | 0 | 0 | 0 | 0 | 0 | 0 | 0 | 0 | 0 |  | 39269648 | 128 | 128 | 0 | 0 | 0 | 0 | 0 | 0 | 0 | 128 | 128 | 0 | 0 | 0 | 0 | 0 | 0 | 0 | 111 | 64 | 1 | 1 |  |  | 6.08 | 1 | 1 | 6.08 |  |  |  |  | 3 | 1 | ФССЦ-2001, 11.3.03.14-0033, приказ Минстроя России №1039/пр от 30.12.2016г. |  |  | 11001 | 0 |  | 0 | 2 | 0 | 1 | 1 | 1 | 1 | 1 | 1 |  | 123 | 75 |  |  |  |  | 0 | 0 | [5 empty] | 0 |  | 0 | 85.61 | 778.24 | 0 | 0 | 0 | 0 | 0 | 0 | 0 | 0 | 0 | [13 empty] | 0 | 0 | 1 | 1 |  |  |  | 1010 | 100 шт. | 100 шт. | 100 | [6 empty] | 39174504 | 2 | Общестроительные работы | 0 |  | 1 | 11001 | Полы | ФЕР-11 |  |  |  | 0 | 128 | 128 | 0 | 0 | 0 | 0 | 0 | [18 empty] | 0 | 0 | 0 | *0,9 | *0,85 |  |  | 110.7 | 63.75 |  |  |  |  | 0 |  | -1530028590 | 1 | 1 | 4 | 0 | 0 | 0 | 85.61 | 85.61 | 0 | 0 |  | 0 | 3 | 0 |  | 0 | 1 | 0 | 0 | 0 | 0
51 | 1 | 4 | 24 |  | Новый раздел | Общестроительные работы | 0 | [6 empty] | 1364726.09 | 1285269.79 | 7468.2 | 1784.14 | 71988.1 | 0 | 1340.9862 | 22.789 | 0 | 67382.73 | 39172.87 |  |  | 1364726.09 | 1285269.79 | 7468.2 | 1784.14 | 71988.1 | 0 | 1340.9862 | 22.789 | 0 | 67382.73 | 39172.87 |  |  | 0 | 0 | 0 | 1471281.69 | 1471281.69 | 0 | 0 | 1285269.79 | 1285269.79 | 0 | 1285269.79 | 0 | 0 | 0 | 0 | [20 empty] | 0 | 0 | 0 | 1471281.69 | 1471281.69 | 0 | 0 | 1285269.79 | 1285269.79 | 0 | 1285269.79 | 0 | 0 | 0 | 0 | [115 empty] | 0
50 | 0 | 0 | 1 | 201 | 1364726.09 | ПЗ | Прямые затраты |  |  | 201 | 1 | 3 |  | 2
50 | 0 | 0 | 1 | 202 | 1285269.79 | СтМатОб | Стоимость материальных ресурсов (всего) |  |  | 202 | 2 | 3 |  | 2
50 | 0 | 0 | 1 | 222 | 0 | СтМатОбЗак | Стоимость материалов и оборудования заказчика |  |  | 222 | 3 | 3 |  | 2
50 | 0 | 0 | 1 | 225 | 1285269.79 | СтМатОбПод | Стоимость материалов и оборудования подрядчика |  |  | 225 | 4 | 3 |  | 2
50 | 0 | 0 | 1 | 226 | 1285269.79 | СтМат | Стоимость материалов (всего) |  |  | 226 | 5 | 3 |  | 2
50 | 0 | 0 | 1 | 227 | 0 | СтМатЗак | Стоимость материалов заказчика |  |  | 227 | 6 | 3 |  | 2
50 | 0 | 0 | 1 | 228 | 1285269.79 | СтМатПод | Стоимость материалов подрядчика |  |  | 228 | 7 | 3 |  | 2
50 | 0 | 0 | 1 | 216 | 0 | Оборуд | Стоимость оборудования (всего) |  |  | 216 | 8 | 3 |  | 2
50 | 0 | 0 | 1 | 223 | 0 | ОборудЗак | Стоимость оборудования заказчика |  |  | 223 | 9 | 3 |  | 2
50 | 0 | 0 | 1 | 229 | 0 | ОборудПод | Стоимость оборудования подрядчика |  |  | 229 | 10 | 3 |  | 2
50 | 0 | 0 | 1 | 203 | 7468.2 | ЭММ | Эксплуатация машин |  |  | 203 | 11 | 3 |  | 2
50 | 0 | 0 | 1 | 231 | 0 | ЭММсНРиСП | Эксплуатация машин по ТСН-2001.16 |  |  | 231 | 12 | 3 |  | 2
50 | 0 | 0 | 1 | 204 | 1784.14 | ЗПМ | ЗП машинистов |  |  | 204 | 13 | 3 |  | 2
50 | 0 | 0 | 1 | 205 | 71988.1 | ОЗП | Основная ЗП рабочих |  |  | 205 | 14 | 3 |  | 2
50 | 0 | 0 | 1 | 232 | 0 | ОЗПсНРиСП | Основная ЗП рабочих по ТСН-2001.16 |  |  | 232 | 15 | 3 |  | 2
50 | 0 | 0 | 1 | 214 | 1471281.69 | Строит | Строительные работы с НР и СП |  |  | 214 | 16 | 3 |  | 2
50 | 0 | 0 | 1 | 215 | 0 | Монтаж | Монтажные работы с НР и СП |  |  | 215 | 17 | 3 |  | 2
50 | 0 | 0 | 1 | 217 | 0 | Прочие | Прочие работы с НР и СП |  |  | 217 | 18 | 3 |  | 2
50 | 0 | 0 | 1 | 230 | 0 | ПрочиеЗатр | Прочие затраты по ТСН-2001.16 |  |  | 230 | 19 | 3 |  | 2
50 | 0 | 0 | 1 | 206 | 0 | ВозврМат | Возврат материалов |  |  | 206 | 20 | 3 |  | 2
50 | 0 | 0 | 1 | 207 | 1340.9862 | ТрудСтр | Трудозатраты строителей |  |  | 207 | 21 | 3 |  | -1
50 | 0 | 0 | 1 | 208 | 22.789 | ТрудМаш | Трудозатраты машинистов |  |  | 208 | 22 | 3 |  | -1
50 | 0 | 0 | 1 | 209 | 0 | ТранспМат | Транспорт материалов |  |  | 209 | 23 | 3 |  | 2
50 | 0 | 0 | 1 | 210 | 67382.73 | НР | Накладные расходы |  |  | 210 | 24 | 3 |  | 2
50 | 0 | 0 | 1 | 211 | 39172.87 | СмПриб | Сметная прибыль |  |  | 211 | 25 | 3 |  | 2
50 | 0 | 0 | 1 | 224 | 1471281.69 | Всего | Всего с НР и СП |  |  | 224 | 26 | 3 |  | 2
4 | 1 |  | 173 |  | Новый раздел | Система электроосвещения |  | 0 |  | 0 | [10 empty] | 0 | [53 empty] | 0 | [11 empty] | 0
52 | 1 | 4 | 126 | 0 | Новый раздел | Система электроосвещения | [7 empty] | 302664.29 | 279321.65 | 565.84 | 73.51 | 22776.8 | 0 | 368.1225 | 0.963 | 0 | 20583.45 | 14172.85 | 0 | 0 | 302664.29 | 279321.65 | 565.84 | 73.51 | 22776.8 | 0 | 368.1225 | 0.963 | 0 | 20583.45 | 14172.85 | 0 | 0 | 0 | 0 | 0 | 337420.59 | 0 | 333251.14 | 4169.45 | 279321.65 | 279321.65 | 0 | 279321.65 | 0 | 0 | 0 | 0 | 0 | 0 | 0 | 0 | 0 | 0 | 0 | 0 | 0 | 0 | 0 | 0 | 0 | 0 | 0 | 0 | 0 | 0 | 0 | 0 | 0 | 0 | 0 | 337420.59 | 0 | 333251.14 | 4169.45 | 279321.65 | 279321.65 | 0 | 279321.65 | 0 | 0 | 0 | 0 | 0 | 0 | 0 | 0 | 0 | 0 | 0 | 0 | 0 | 0 | 0 | 0 | 0 | 0 | 0 | 0 | 0 | 0 | 0 | 0 | 0 | 0 | 0 | 0 | 0 | 0 | 0 | 0 | 0 | 0 | 0 | 0 | 0 | 0 | 0 | 0 | 0 | 0 | 0 | 0 | 0 | 0 | 0 | 0 | 0 | 0 | 0 | 0 | 0 | 0 | 0 | 0 | 0 | 0 | 0 | 0 | 0 | 0 | 0 | 0 | 0 | 0 | 0 | 0 | 0 | 0 | 0 | 0 | 0 | 0 | 0 | 0 | 0 | 0 | 0 | 0 | 0 | 0 | 0 | 0 | 0 | 0 | 0 | 0 | 0 | 0 | 0 | 0 | 0 | 0 | 0 | 0 | 0 | 0 | 0 | 0 | 0 | 0 | 0 | 0 | 0 | 0 | 0 | 0 | 0 | 0 | 0 | 0 | 0 | 0 | 0 | 0 | 0 | 0 | 0 | 0
17 | 1 | 231 | 230 | 33 | м08-03-599-01 | Установка щита осветительного , масса щитка до 6 кг | ШТ | 1 | 0 |  |  |  |  | 340.66 | 222.47 | 10.82 | 1.58 | 107.37 | 0 | 1.78 | 0.02 | 0 | 103.5 | 70.82 |  | 39269648 | 56.03 | 36.59 | 1.78 | 0.26 | 17.66 | 0 | 1.78 | 0.02 | 0 | 56.03 | 36.59 | 1.78 | 0.26 | 17.66 | 0 | 1.78 | 0.02 | 0 | 95 | 65 | 1 | 1 |  |  | 6.08 | 6.08 | 6.08 | 6.08 |  |  |  |  | 0 | 2 | ФЕРм-2001, м08-03-599-01, приказ Минстроя России №1039/пр от 30.12.2016г. |  |  | 108001 | 0 |  | 0 | 3 | 0 | 6.08 | 1 | 1 | 1 | 1 | 1 |  | 95 | 65 |  |  |  |  | 0 | 0 | [5 empty] | 0 |  | 0 | 340.66 | 222.4672 | 10.8224 | 1.5808 | 107.3728 | 0 | 1.78 | 0.02 | 0 | 103.5025 | 70.8175 | [13 empty] | 0 | 0 | 1 | 1 |  |  |  | 1013 | ШТ | ШТ | 1 | [6 empty] | 39174386 | 3 | Монтажные работы | 0 |  | 2 | 108001 | Электромонтажные работы , отдел 01-03 : ( на АЭС НР = 110% ) - (работы по упр. авиа.- движением: СП=55% ( {АВИА}=1; обычные работы : СП=65 - {AВИА}=0), при работе на АЭС СП= 68% ) | мФЕР-08 |  |  |  | 0 | 56.03 | 36.59 | 1.78 | 0.26 | 17.66 | 1.78 | 0.02 | 0 | [17 empty] | 0 | 0 | 0 |  |  |  |  | 95 | 65 |  |  |  |  | 0 |  | 535184981 | 1 | 1 | 4 | 0 | 0 | 0 | 514.98 | 0 | 514.98 | 0 |  | 0 | 3 | 0 |  | 0 | 1 | 0 | 0 | 0 | 0
18 | 1 | 230 |  | 33,1 | 62.1.02.15-0011 | Щитки осветительные: групповые ЩРН 18з,IP,размером 465х240х420мм | шт. | 1 | 1 |  |  |  |  | 1361.56 | 1361.56 | 0 | 0 | 0 | 0 | 0 | 0 | 0 | 0 | 0 |  | 39269648 | 223.94 | 223.94 | 0 | 0 | 0 | 0 | 0 | 0 | 0 | 223.94 | 223.94 | 0 | 0 | 0 | 0 | 0 | 0 | 0 | 95 | 65 | 1 | 1 |  |  | 6.08 | 1 | 1 | 6.08 |  |  |  |  | 3 | 2 | ФССЦ-2001, 62.1.02.15-0011, приказ Минстроя России №1039/пр от 30.12.2016г. |  |  | 108001 | 0 |  | 0 | 3 | 0 | 1 | 1 | 1 | 1 | 1 | 1 |  | 95 | 65 |  |  |  |  | 0 | 0 | [5 empty] | 0 |  | 0 | 1361.56 | 1361.5552 | 0 | 0 | 0 | 0 | 0 | 0 | 0 | 0 | 0 | [13 empty] | 0 | 0 | 1 | 1 |  |  |  | 1010 | шт. | шт. | 1 | [6 empty] | 39174386 | 3 | Монтажные работы | 0 |  | 2 | 108001 | Электромонтажные работы , отдел 01-03 : ( на АЭС НР = 110% ) - (работы по упр. авиа.- движением: СП=55% ( {АВИА}=1; обычные работы : СП=65 - {AВИА}=0), при работе на АЭС СП= 68% ) | мФЕР-08 |  |  |  | 0 | 223.94 | 223.94 | 0 | 0 | 0 | 0 | 0 | [18 empty] | 0 | 0 | 0 |  |  |  |  | 95 | 65 |  |  |  |  | 0 |  | -956640552 | 1 | 1 | 4 | 0 | 0 | 0 | 1361.56 | 0 | 1361.56 | 0 |  | 0 | 3 | 0 |  | 0 | 1 | 0 | 0 | 0 | 0
17 | 1 | 232 |  | 34 | м08-03-526-01 | Установка автоматов одно-, двух-, трехполюсный, устанавливаемый на конструкции на стене или колонне, на ток до 25 А | ШТ | 2 | 0 |  |  |  |  | 437.51 | 244.29 | 12.77 | 0 | 180.45 | 0 | 3.12 | 0 | 0 | 171.43 | 117.29 |  | 39269648 | 35.98 | 20.09 | 1.05 | 0 | 14.84 | 0 | 1.56 | 0 | 0 | 35.98 | 20.09 | 1.05 | 0 | 14.84 | 0 | 1.56 | 0 | 0 | 95 | 65 | 1 | 1 |  |  | 6.08 | 6.08 | 6.08 | 6.08 |  |  |  |  | 0 | 2 | ФЕРм-2001, м08-03-526-01, приказ Минстроя России №1039/пр от 30.12.2016г. |  |  | 108001 | 0 |  | 0 | 3 | 0 | 6.08 | 1 | 1 | 1 | 1 | 1 |  | 95 | 65 |  |  |  |  | 0 | 0 | [5 empty] | 0 |  | 0 | 437.51 | 122.1472 | 6.384 | 0 | 90.2272 | 0 | 1.56 | 0 | 0 | 171.4275 | 117.2925 | [13 empty] | 0 | 0 | 1 | 1 |  |  |  | 1013 | ШТ | ШТ | 1 | [6 empty] | 39174386 | 3 | Монтажные работы | 0 |  | 2 | 108001 | Электромонтажные работы , отдел 01-03 : ( на АЭС НР = 110% ) - (работы по упр. авиа.- движением: СП=55% ( {АВИА}=1; обычные работы : СП=65 - {AВИА}=0), при работе на АЭС СП= 68% ) | мФЕР-08 |  |  |  | 0 | 35.98 | 20.09 | 1.05 | 0 | 14.84 | 1.56 | 0 | 0 | [17 empty] | 0 | 0 | 0 |  |  |  |  | 95 | 65 |  |  |  |  | 0 |  | -260887256 | 1 | 1 | 4 | 0 | 0 | 0 | 726.23 | 0 | 726.23 | 0 |  | 0 | 3 | 0 |  | 0 | 1 | 0 | 0 | 0 | 0
18 | 1 | 232 |  | 34,1 | 62.1.01.02-0002 | Автоматы дифференциальные двухполюсные 16A, 30MA тип АВДТ-32 | шт. | 2 | 1 |  |  |  |  | 2999.75 | 2999.75 | 0 | 0 | 0 | 0 | 0 | 0 | 0 | 0 | 0 |  | 39269648 | 246.69 | 246.69 | 0 | 0 | 0 | 0 | 0 | 0 | 0 | 246.69 | 246.69 | 0 | 0 | 0 | 0 | 0 | 0 | 0 | 95 | 65 | 1 | 1 |  |  | 6.08 | 1 | 1 | 6.08 |  |  |  |  | 3 | 2 | ФССЦ-2001, 62.1.01.02-0002, приказ Минстроя России №1039/пр от 30.12.2016г. |  |  | 108001 | 0 |  | 0 | 3 | 0 | 1 | 1 | 1 | 1 | 1 | 1 |  | 95 | 65 |  |  |  |  | 0 | 0 | [5 empty] | 0 |  | 0 | 2999.75 | 1499.8752 | 0 | 0 | 0 | 0 | 0 | 0 | 0 | 0 | 0 | [13 empty] | 0 | 0 | 1 | 1 |  |  |  | 1010 | шт. | шт. | 1 | [6 empty] | 39174386 | 3 | Монтажные работы | 0 |  | 2 | 108001 | Электромонтажные работы , отдел 01-03 : ( на АЭС НР = 110% ) - (работы по упр. авиа.- движением: СП=55% ( {АВИА}=1; обычные работы : СП=65 - {AВИА}=0), при работе на АЭС СП= 68% ) | мФЕР-08 |  |  |  | 0 | 246.69 | 246.69 | 0 | 0 | 0 | 0 | 0 | [18 empty] | 0 | 0 | 0 |  |  |  |  | 95 | 65 |  |  |  |  | 0 |  | -1300082760 | 1 | 1 | 4 | 0 | 0 | 0 | 2999.75 | 0 | 2999.75 | 0 |  | 0 | 3 | 0 |  | 0 | 1 | 0 | 0 | 0 | 0
17 | 1 | 237 | 233 | 35 | м08-03-575-01 | Прибор или аппарат | ШТ | 7 | 0 |  |  |  |  | 489.86 | 17.02 | 0 | 0 | 472.84 | 0 | 7.84 | 0 | 0 | 449.2 | 307.35 |  | 39269648 | 11.51 | 0.4 | 0 | 0 | 11.11 | 0 | 1.12 | 0 | 0 | 11.51 | 0.4 | 0 | 0 | 11.11 | 0 | 1.12 | 0 | 0 | 95 | 65 | 1 | 1 |  |  | 6.08 | 6.08 | 6.08 | 6.08 |  |  |  |  | 0 | 2 | ФЕРм-2001, м08-03-575-01, приказ Минстроя России №1039/пр от 30.12.2016г. |  |  | 108001 | 0 |  | 0 | 3 | 0 | 6.08 | 1 | 1 | 1 | 1 | 1 |  | 95 | 65 |  |  |  |  | 0 | 0 | [5 empty] | 0 |  | 0 | 489.86 | 2.432 | 0 | 0 | 67.5488 | 0 | 1.12 | 0 | 0 | 449.198 | 307.346 | [13 empty] | 0 | 0 | 1 | 1 |  |  |  | 1013 | ШТ | ШТ | 1 | [6 empty] | 39174386 | 3 | Монтажные работы | 0 |  | 2 | 108001 | Электромонтажные работы , отдел 01-03 : ( на АЭС НР = 110% ) - (работы по упр. авиа.- движением: СП=55% ( {АВИА}=1; обычные работы : СП=65 - {AВИА}=0), при работе на АЭС СП= 68% ) | мФЕР-08 |  |  |  | 0 | 11.51 | 0.4 | 0 | 0 | 11.11 | 1.12 | 0 | 0 | [17 empty] | 0 | 0 | 0 |  |  |  |  | 95 | 65 |  |  |  |  | 0 |  | 234181014 | 1 | 1 | 4 | 0 | 0 | 0 | 1246.41 | 0 | 1246.41 | 0 |  | 0 | 3 | 0 |  | 0 | 1 | 0 | 0 | 0 | 0
18 | 1 | 236 |  | 35,1 | 62.1.01.09-0021 | Выключатели автоматические «IEK» ВА47-29 3Р 63А, характеристика С прим. | шт. | 1 | 0.14286 |  |  |  |  | 238.64 | 238.64 | 0 | 0 | 0 | 0 | 0 | 0 | 0 | 0 | 0 |  | 39269648 | 39.25 | 39.25 | 0 | 0 | 0 | 0 | 0 | 0 | 0 | 39.25 | 39.25 | 0 | 0 | 0 | 0 | 0 | 0 | 0 | 95 | 65 | 1 | 1 |  |  | 6.08 | 1 | 1 | 6.08 |  |  |  |  | 3 | 2 | ФССЦ-2001, 62.1.01.09-0021, приказ Минстроя России №1039/пр от 30.12.2016г. |  |  | 108001 | 0 |  | 0 | 3 | 0 | 1 | 1 | 1 | 1 | 1 | 1 |  | 95 | 65 |  |  |  |  | 0 | 0 | [5 empty] | 0 |  | 0 | 238.64 | 238.64 | 0 | 0 | 0 | 0 | 0 | 0 | 0 | 0 | 0 | [13 empty] | 0 | 0 | 1 | 1 |  |  |  | 1010 | шт. | шт. | 1 | [6 empty] | 39174386 | 3 | Монтажные работы | 0 |  | 2 | 108001 | Электромонтажные работы , отдел 01-03 : ( на АЭС НР = 110% ) - (работы по упр. авиа.- движением: СП=55% ( {АВИА}=1; обычные работы : СП=65 - {AВИА}=0), при работе на АЭС СП= 68% ) | мФЕР-08 |  |  |  | 0 | 39.25 | 39.25 | 0 | 0 | 0 | 0 | 0 | [18 empty] | 0 | 0 | 0 |  |  |  |  | 95 | 65 |  |  |  |  | 0 |  | 156317881 | 1 | 1 | 4 | 0 | 0 | 0 | 238.64 | 0 | 238.64 | 0 |  | 0 | 3 | 0 |  | 0 | 1 | 0 | 0 | 0 | 0
18 | 1 | 235 |  | 35,2 | 62.1.01.09-0009 | Выключатели автоматические «IEK» ВА47-29 1Р 63А, характеристика С прим. | шт. | 6 | 0.85714 |  |  |  |  | 478.62 | 478.62 | 0 | 0 | 0 | 0 | 0 | 0 | 0 | 0 | 0 |  | 39269648 | 13.12 | 13.12 | 0 | 0 | 0 | 0 | 0 | 0 | 0 | 13.12 | 13.12 | 0 | 0 | 0 | 0 | 0 | 0 | 0 | 95 | 65 | 1 | 1 |  |  | 6.08 | 1 | 1 | 6.08 |  |  |  |  | 3 | 2 | ФССЦ-2001, 62.1.01.09-0009, приказ Минстроя России №1039/пр от 30.12.2016г. |  |  | 108001 | 0 |  | 0 | 3 | 0 | 1 | 1 | 1 | 1 | 1 | 1 |  | 95 | 65 |  |  |  |  | 0 | 0 | [5 empty] | 0 |  | 0 | 478.62 | 79.7696 | 0 | 0 | 0 | 0 | 0 | 0 | 0 | 0 | 0 | [13 empty] | 0 | 0 | 1 | 1 |  |  |  | 1010 | шт. | шт. | 1 | [6 empty] | 39174386 | 3 | Монтажные работы | 0 |  | 2 | 108001 | Электромонтажные работы , отдел 01-03 : ( на АЭС НР = 110% ) - (работы по упр. авиа.- движением: СП=55% ( {АВИА}=1; обычные работы : СП=65 - {AВИА}=0), при работе на АЭС СП= 68% ) | мФЕР-08 |  |  |  | 0 | 13.12 | 13.12 | 0 | 0 | 0 | 0 | 0 | [18 empty] | 0 | 0 | 0 |  |  |  |  | 95 | 65 |  |  |  |  | 0 |  | 1401830036 | 1 | 1 | 4 | 0 | 0 | 0 | 478.62 | 0 | 478.62 | 0 |  | 0 | 3 | 0 |  | 0 | 1 | 0 | 0 | 0 | 0
17 | 1 | 245 | 240 | 36 | м08-03-594-03 | Светильник отдельно устанавливаемый на штырях с количеством ламп в светильнике до 4 | 100 ШТ | 0.68 | 0 |  |  |  |  | 6299.04 | 533.67 | 220.4 | 31.13 | 5544.97 | 0 | 91.936 | 0.408 | 0 | 5297.3 | 3624.47 |  | 39269648 | 1523.57 | 129.08 | 53.31 | 7.53 | 1341.18 | 0 | 135.2 | 0.6 | 0 | 1523.57 | 129.08 | 53.31 | 7.53 | 1341.18 | 0 | 135.2 | 0.6 | 0 | 95 | 65 | 1 | 1 |  |  | 6.08 | 6.08 | 6.08 | 6.08 |  |  |  |  | 0 | 2 | ФЕРм-2001, м08-03-594-03, приказ Минстроя России №1039/пр от 30.12.2016г. |  |  | 108001 | 0 |  | 0 | 3 | 0 | 6.08 | 1 | 1 | 1 | 1 | 1 |  | 95 | 65 |  |  |  |  | 0 | 0 | [5 empty] | 0 |  | 0 | 6299.04 | 784.8064 | 324.1248 | 45.7824 | 8154.3744 | 0 | 135.2 | 0.6 | 0 | 5297.295 | 3624.465 | [13 empty] | 0 | 0 | 1 | 1 |  |  |  | 1013 | 100 ШТ | 100 ШТ | 1 | [6 empty] | 39174386 | 3 | Монтажные работы | 0 |  | 2 | 108001 | Электромонтажные работы , отдел 01-03 : ( на АЭС НР = 110% ) - (работы по упр. авиа.- движением: СП=55% ( {АВИА}=1; обычные работы : СП=65 - {AВИА}=0), при работе на АЭС СП= 68% ) | мФЕР-08 |  |  |  | 0 | 1523.57 | 129.08 | 53.31 | 7.53 | 1341.18 | 135.2 | 0.6 | 0 | [17 empty] | 0 | 0 | 0 |  |  |  |  | 95 | 65 |  |  |  |  | 0 |  | -998437256 | 1 | 1 | 4 | 0 | 0 | 0 | 15220.81 | 0 | 15220.81 | 0 |  | 0 | 3 | 0 |  | 0 | 1 | 0 | 0 | 0 | 0
18 | 1 | 243 |  | 36,1 | 20.3.03.04-0416 | Светильники люминесцентные с призматическим рассеивателем встраиваемые типа PRS/R 418 (595) с ЭПРА прим. | шт. | 68 | 100 |  |  |  |  | 171449.43 | 171449.43 | 0 | 0 | 0 | 0 | 0 | 0 | 0 | 0 | 0 |  | 39269648 | 414.69 | 414.69 | 0 | 0 | 0 | 0 | 0 | 0 | 0 | 414.69 | 414.69 | 0 | 0 | 0 | 0 | 0 | 0 | 0 | 95 | 65 | 1 | 1 |  |  | 6.08 | 1 | 1 | 6.08 |  |  |  |  | 3 | 2 | ФССЦ-2001, 20.3.03.04-0416, приказ Минстроя России №1039/пр от 30.12.2016г. |  |  | 108001 | 0 |  | 0 | 3 | 0 | 1 | 1 | 1 | 1 | 1 | 1 |  | 95 | 65 |  |  |  |  | 0 | 0 | [5 empty] | 0 |  | 0 | 171449.43 | 2521.3152 | 0 | 0 | 0 | 0 | 0 | 0 | 0 | 0 | 0 | [13 empty] | 0 | 0 | 1 | 1 |  |  |  | 1010 | шт. | шт. | 1 | [6 empty] | 39174386 | 3 | Монтажные работы | 0 |  | 2 | 108001 | Электромонтажные работы , отдел 01-03 : ( на АЭС НР = 110% ) - (работы по упр. авиа.- движением: СП=55% ( {АВИА}=1; обычные работы : СП=65 - {AВИА}=0), при работе на АЭС СП= 68% ) | мФЕР-08 |  |  |  | 0 | 414.69 | 414.69 | 0 | 0 | 0 | 0 | 0 | [18 empty] | 0 | 0 | 0 |  |  |  |  | 95 | 65 |  |  |  |  | 0 |  | 1584152925 | 1 | 1 | 4 | 0 | 0 | 0 | 171449.43 | 0 | 171449.43 | 0 |  | 0 | 3 | 0 |  | 0 | 1 | 0 | 0 | 0 | 0
17 | 1 | 255 | 249 | 37 | м08-03-593-06 | Установка светильников потолочных или настенных с креплением винтами или болтами для помещений с нормальными условиями среды, одноламповый | 100 ШТ | 0.04 | 0 |  |  |  |  | 333.38 | 125.09 | 37.87 | 5.34 | 170.42 | 0 | 2.8256 | 0.07 | 0 | 166.97 | 114.24 |  | 39269648 | 1370.83 | 514.36 | 155.72 | 21.97 | 700.75 | 0 | 70.64 | 1.75 | 0 | 1370.83 | 514.36 | 155.72 | 21.97 | 700.75 | 0 | 70.64 | 1.75 | 0 | 95 | 65 | 1 | 1 |  |  | 6.08 | 6.08 | 6.08 | 6.08 |  |  |  |  | 0 | 2 | ФЕРм-2001, м08-03-593-06, приказ Минстроя России №1039/пр от 30.12.2016г. |  |  | 108001 | 0 |  | 0 | 3 | 0 | 6.08 | 1 | 1 | 1 | 1 | 1 |  | 95 | 65 |  |  |  |  | 0 | 0 | [5 empty] | 0 |  | 0 | 333.38 | 3127.3088 | 946.7776 | 133.5776 | 4260.56 | 0 | 70.64 | 1.75 | 0 | 166.972 | 114.244 | [13 empty] | 0 | 0 | 1 | 1 |  |  |  | 1013 | 100 ШТ | 100 ШТ | 1 | [6 empty] | 39174386 | 3 | Монтажные работы | 0 |  | 2 | 108001 | Электромонтажные работы , отдел 01-03 : ( на АЭС НР = 110% ) - (работы по упр. авиа.- движением: СП=55% ( {АВИА}=1; обычные работы : СП=65 - {AВИА}=0), при работе на АЭС СП= 68% ) | мФЕР-08 |  |  |  | 0 | 1370.83 | 514.36 | 155.72 | 21.97 | 700.75 | 70.64 | 1.75 | 0 | [17 empty] | 0 | 0 | 0 |  |  |  |  | 95 | 65 |  |  |  |  | 0 |  | -1420327832 | 1 | 1 | 4 | 0 | 0 | 0 | 614.59 | 0 | 614.59 | 0 |  | 0 | 3 | 0 |  | 0 | 1 | 0 | 0 | 0 | 0
18 | 1 | 253 |  | 37,1 | 20.3.03.04-0076 | Светильник НПП 03-100-002 "Селена-2" прим. | шт. | 4 | 100 |  |  |  |  | 1367.27 | 1367.27 | 0 | 0 | 0 | 0 | 0 | 0 | 0 | 0 | 0 |  | 39269648 | 56.22 | 56.22 | 0 | 0 | 0 | 0 | 0 | 0 | 0 | 56.22 | 56.22 | 0 | 0 | 0 | 0 | 0 | 0 | 0 | 95 | 65 | 1 | 1 |  |  | 6.08 | 1 | 1 | 6.08 |  |  |  |  | 3 | 2 | ФССЦ-2001, 20.3.03.04-0076, приказ Минстроя России №1039/пр от 30.12.2016г. |  |  | 108001 | 0 |  | 0 | 3 | 0 | 1 | 1 | 1 | 1 | 1 | 1 |  | 95 | 65 |  |  |  |  | 0 | 0 | [5 empty] | 0 |  | 0 | 1367.27 | 341.8176 | 0 | 0 | 0 | 0 | 0 | 0 | 0 | 0 | 0 | [13 empty] | 0 | 0 | 1 | 1 |  |  |  | 1010 | шт. | шт. | 1 | [6 empty] | 39174386 | 3 | Монтажные работы | 0 |  | 2 | 108001 | Электромонтажные работы , отдел 01-03 : ( на АЭС НР = 110% ) - (работы по упр. авиа.- движением: СП=55% ( {АВИА}=1; обычные работы : СП=65 - {AВИА}=0), при работе на АЭС СП= 68% ) | мФЕР-08 |  |  |  | 0 | 56.22 | 56.22 | 0 | 0 | 0 | 0 | 0 | [18 empty] | 0 | 0 | 0 |  |  |  |  | 95 | 65 |  |  |  |  | 0 |  | 110610596 | 1 | 1 | 4 | 0 | 0 | 0 | 1367.27 | 0 | 1367.27 | 0 |  | 0 | 3 | 0 |  | 0 | 1 | 0 | 0 | 0 | 0
17 | 1 |  |  | 38 | м08-10-010-01 | Прокладка труб гофрированных ПВХ для защиты проводов и кабелей | 100 м | 5.65 | 0 |  |  |  |  | 5370.25 | 576.77 | 0 | 0 | 4793.48 | 0 | 85.88 | 0 | 0 | 4553.81 | 3115.76 |  | 39269648 | 156.33 | 16.79 | 0 | 0 | 139.54 | 0 | 15.2 | 0 | 0 | 156.33 | 16.79 | 0 | 0 | 139.54 | 0 | 15.2 | 0 | 0 | 95 | 65 | 1 | 1 |  |  | 6.08 | 6.08 | 6.08 | 6.08 |  |  |  |  | 0 | 2 | ФЕРм-2001, м08-10-010-01, приказ Минстроя России №1039/пр от 30.12.2016г. |  |  | 108001 | 0 |  | 0 | 3 | 0 | 6.08 | 1 | 1 | 1 | 1 | 1 |  | 95 | 65 |  |  |  |  | 0 | 0 | [5 empty] | 0 |  | 0 | 5370.25 | 102.0832 | 0 | 0 | 848.4032 | 0 | 15.2 | 0 | 0 | 4553.806 | 3115.762 | [13 empty] | 0 | 0 | 1 | 1 |  |  |  | 1003 | 100 м | 100 м | 100 | [6 empty] | 39174386 | 3 | Монтажные работы | 0 |  | 2 | 108001 | Электромонтажные работы , отдел 01-03 : ( на АЭС НР = 110% ) - (работы по упр. авиа.- движением: СП=55% ( {АВИА}=1; обычные работы : СП=65 - {AВИА}=0), при работе на АЭС СП= 68% ) | мФЕР-08 |  |  |  | 0 | 156.33 | 16.79 | 0 | 0 | 139.54 | 15.2 | 0 | 0 | [17 empty] | 0 | 0 | 0 |  |  |  |  | 95 | 65 |  |  |  |  | 0 |  | -596386547 | 1 | 1 | 4 | 0 | 0 | 0 | 13039.82 | 0 | 13039.82 | 0 |  | 0 | 3 | 0 |  | 0 | 1 | 0 | 0 | 0 | 0
18 | 1 |  |  | 38,1 | 24.3.01.02-0042 | Трубы гибкие гофрированные тяжелые из самозатухающего ПВХ (IP55) серии FH, с зондом, диаметром 20 мм | 10 м | 56.5 | 10 |  |  |  |  | 17388.98 | 17388.98 | 0 | 0 | 0 | 0 | 0 | 0 | 0 | 0 | 0 |  | 39269648 | 50.62 | 50.62 | 0 | 0 | 0 | 0 | 0 | 0 | 0 | 50.62 | 50.62 | 0 | 0 | 0 | 0 | 0 | 0 | 0 | 95 | 65 | 1 | 1 |  |  | 6.08 | 1 | 1 | 6.08 |  |  |  |  | 3 | 2 | ФССЦ-2001, 24.3.01.02-0042, приказ Минстроя России №1039/пр от 30.12.2016г. |  |  | 108001 | 0 |  | 0 | 3 | 0 | 1 | 1 | 1 | 1 | 1 | 1 |  | 95 | 65 |  |  |  |  | 0 | 0 | [5 empty] | 0 |  | 0 | 17388.98 | 307.7696 | 0 | 0 | 0 | 0 | 0 | 0 | 0 | 0 | 0 | [13 empty] | 0 | 0 | 1 | 1 |  |  |  | 1003 | 10 м | 10 м | 10 | [6 empty] | 39174386 | 3 | Монтажные работы | 0 |  | 2 | 108001 | Электромонтажные работы , отдел 01-03 : ( на АЭС НР = 110% ) - (работы по упр. авиа.- движением: СП=55% ( {АВИА}=1; обычные работы : СП=65 - {AВИА}=0), при работе на АЭС СП= 68% ) | мФЕР-08 |  |  |  | 0 | 50.62 | 50.62 | 0 | 0 | 0 | 0 | 0 | [18 empty] | 0 | 0 | 0 |  |  |  |  | 95 | 65 |  |  |  |  | 0 |  | 1747292366 | 1 | 1 | 4 | 0 | 0 | 0 | 17388.98 | 0 | 17388.98 | 0 |  | 0 | 3 | 0 |  | 0 | 1 | 0 | 0 | 0 | 0
17 | 1 | 256 |  | 39 | м08-02-412-02 | Затягивание провода в проложенные трубы и металлические рукава первого одножильного или многожильного в общей оплетке, суммарное сечение до 6 мм2 | 100 м | 5.85 | 0 |  |  |  |  | 2443.52 | 515.02 | 126.27 | 17.78 | 1802.23 | 0 | 31.5315 | 0.234 | 0 | 1729.01 | 1183.01 |  | 39269648 | 68.7 | 14.48 | 3.55 | 0.5 | 50.67 | 0 | 5.39 | 0.04 | 0 | 68.7 | 14.48 | 3.55 | 0.5 | 50.67 | 0 | 5.39 | 0.04 | 0 | 95 | 65 | 1 | 1 |  |  | 6.08 | 6.08 | 6.08 | 6.08 |  |  |  |  | 0 | 2 | ФЕРм-2001, м08-02-412-02, приказ Минстроя России №1039/пр от 30.12.2016г. |  |  | 108001 | 0 |  | 0 | 3 | 0 | 6.08 | 1 | 1 | 1 | 1 | 1 |  | 95 | 65 |  |  |  |  | 0 | 0 | [5 empty] | 0 |  | 0 | 2443.52 | 88.0384 | 21.584 | 3.04 | 308.0736 | 0 | 5.39 | 0.04 | 0 | 1729.0095 | 1183.0065 | [13 empty] | 0 | 0 | 1 | 1 |  |  |  | 1003 | 100 м | 100 м | 100 | [6 empty] | 39174386 | 3 | Монтажные работы | 0 |  | 2 | 108001 | Электромонтажные работы , отдел 01-03 : ( на АЭС НР = 110% ) - (работы по упр. авиа.- движением: СП=55% ( {АВИА}=1; обычные работы : СП=65 - {AВИА}=0), при работе на АЭС СП= 68% ) | мФЕР-08 |  |  |  | 0 | 68.7 | 14.48 | 3.55 | 0.5 | 50.67 | 5.39 | 0.04 | 0 | [17 empty] | 0 | 0 | 0 |  |  |  |  | 95 | 65 |  |  |  |  | 0 |  | -1215790049 | 1 | 1 | 4 | 0 | 0 | 0 | 5355.54 | 0 | 5355.54 | 0 |  | 0 | 3 | 0 |  | 0 | 1 | 0 | 0 | 0 | 0
18 | 1 |  |  | 39,1 | 21.1.06.09-0151 | Кабель силовой с медными жилами с поливинилхлоридной изоляцией и оболочкой, не распространяющий горение, с низким дымо- и газовыделением марки ВВГнг-LS, с числом жил - 3 и сечением 1,5 мм2 | 1000 м | 0.52 | 0.088889 |  |  |  |  | 15277.23 | 15277.23 | 0 | 0 | 0 | 0 | 0 | 0 | 0 | 0 | 0 |  | 39269648 | 4832.12 | 4832.12 | 0 | 0 | 0 | 0 | 0 | 0 | 0 | 4832.12 | 4832.12 | 0 | 0 | 0 | 0 | 0 | 0 | 0 | 95 | 65 | 1 | 1 |  |  | 6.08 | 1 | 1 | 6.08 |  |  |  |  | 3 | 2 | ФССЦ-2001, 21.1.06.09-0151, приказ Минстроя России №1039/пр от 30.12.2016г. |  |  | 108001 | 0 |  | 0 | 3 | 0 | 1 | 1 | 1 | 1 | 1 | 1 |  | 95 | 65 |  |  |  |  | 0 | 0 | [5 empty] | 0 |  | 0 | 15277.23 | 29379.2896 | 0 | 0 | 0 | 0 | 0 | 0 | 0 | 0 | 0 | [13 empty] | 0 | 0 | 1 | 1 |  |  |  | 1013 | 1000 м | 1000 М | 1 | [6 empty] | 39174386 | 3 | Монтажные работы | 0 |  | 2 | 108001 | Электромонтажные работы , отдел 01-03 : ( на АЭС НР = 110% ) - (работы по упр. авиа.- движением: СП=55% ( {АВИА}=1; обычные работы : СП=65 - {AВИА}=0), при работе на АЭС СП= 68% ) | мФЕР-08 |  |  |  | 0 | 4832.12 | 4832.12 | 0 | 0 | 0 | 0 | 0 | [18 empty] | 0 | 0 | 0 |  |  |  |  | 95 | 65 |  |  |  |  | 0 |  | -1479501953 | 1 | 1 | 4 | 0 | 0 | 0 | 15277.23 | 0 | 15277.23 | 0 |  | 0 | 3 | 0 |  | 0 | 1 | 0 | 0 | 0 | 0
18 | 1 | 256 |  | 39,2 | 21.1.06.04-0101 | Кабель монтажный экранированный МКЭШ 2х0,75 | 1000 м | 0.065 | 0.011111 |  |  |  |  | 1955.07 | 1955.07 | 0 | 0 | 0 | 0 | 0 | 0 | 0 | 0 | 0 |  | 39269648 | 4947.03 | 4947.03 | 0 | 0 | 0 | 0 | 0 | 0 | 0 | 4947.03 | 4947.03 | 0 | 0 | 0 | 0 | 0 | 0 | 0 | 95 | 65 | 1 | 1 |  |  | 6.08 | 1 | 1 | 6.08 |  |  |  |  | 3 | 2 | ФССЦ-2001, 21.1.06.04-0101, приказ Минстроя России №1039/пр от 30.12.2016г. |  |  | 108001 | 0 |  | 0 | 3 | 0 | 1 | 1 | 1 | 1 | 1 | 1 |  | 95 | 65 |  |  |  |  | 0 | 0 | [5 empty] | 0 |  | 0 | 1955.07 | 30077.9424 | 0 | 0 | 0 | 0 | 0 | 0 | 0 | 0 | 0 | [13 empty] | 0 | 0 | 1 | 1 |  |  |  | 1013 | 1000 м | 1000 М | 1 | [6 empty] | 39174386 | 3 | Монтажные работы | 0 |  | 2 | 108001 | Электромонтажные работы , отдел 01-03 : ( на АЭС НР = 110% ) - (работы по упр. авиа.- движением: СП=55% ( {АВИА}=1; обычные работы : СП=65 - {AВИА}=0), при работе на АЭС СП= 68% ) | мФЕР-08 |  |  |  | 0 | 4947.03 | 4947.03 | 0 | 0 | 0 | 0 | 0 | [18 empty] | 0 | 0 | 0 |  |  |  |  | 95 | 65 |  |  |  |  | 0 |  | 390879341 | 1 | 1 | 4 | 0 | 0 | 0 | 1955.07 | 0 | 1955.07 | 0 |  | 0 | 3 | 0 |  | 0 | 1 | 0 | 0 | 0 | 0
17 | 1 |  |  | 40 | м08-03-591-02 | Установка выключателя одноклавишного утопленного типа при скрытой проводке | 100 ШТ | 0.08 | 0 |  |  |  |  | 143.56 | 17 | 2.27 | 0.31 | 124.29 | 0 | 2.0608 | 0.004 | 0 | 118.37 | 80.99 |  | 39269648 | 295.16 | 34.95 | 4.67 | 0.64 | 255.54 | 0 | 25.76 | 0.05 | 0 | 295.16 | 34.95 | 4.67 | 0.64 | 255.54 | 0 | 25.76 | 0.05 | 0 | 95 | 65 | 1 | 1 |  |  | 6.08 | 6.08 | 6.08 | 6.08 |  |  |  |  | 0 | 2 | ФЕРм-2001, м08-03-591-02, приказ Минстроя России №1039/пр от 30.12.2016г. |  |  | 108001 | 0 |  | 0 | 3 | 0 | 6.08 | 1 | 1 | 1 | 1 | 1 |  | 95 | 65 |  |  |  |  | 0 | 0 | [5 empty] | 0 |  | 0 | 143.56 | 212.496 | 28.3936 | 3.8912 | 1553.6832 | 0 | 25.76 | 0.05 | 0 | 118.37 | 80.99 | [13 empty] | 0 | 0 | 1 | 1 |  |  |  | 1013 | 100 ШТ | 100 ШТ | 1 | [6 empty] | 39174386 | 3 | Монтажные работы | 0 |  | 2 | 108001 | Электромонтажные работы , отдел 01-03 : ( на АЭС НР = 110% ) - (работы по упр. авиа.- движением: СП=55% ( {АВИА}=1; обычные работы : СП=65 - {AВИА}=0), при работе на АЭС СП= 68% ) | мФЕР-08 |  |  |  | 0 | 295.16 | 34.95 | 4.67 | 0.64 | 255.54 | 25.76 | 0.05 | 0 | [17 empty] | 0 | 0 | 0 |  |  |  |  | 95 | 65 |  |  |  |  | 0 |  | -498198480 | 1 | 1 | 4 | 0 | 0 | 0 | 342.92 | 0 | 342.92 | 0 |  | 0 | 3 | 0 |  | 0 | 1 | 0 | 0 | 0 | 0
18 | 1 |  |  | 40,1 | 20.4.01.02-0032 | Выключатель одноклавишный для скрытой проводки серии "Прима", марка С16-053 с подсветкой, цвет белый | 10 шт. | 0.8 | 10 |  |  |  |  | 385.23 | 385.23 | 0 | 0 | 0 | 0 | 0 | 0 | 0 | 0 | 0 |  | 39269648 | 79.2 | 79.2 | 0 | 0 | 0 | 0 | 0 | 0 | 0 | 79.2 | 79.2 | 0 | 0 | 0 | 0 | 0 | 0 | 0 | 95 | 65 | 1 | 1 |  |  | 6.08 | 1 | 1 | 6.08 |  |  |  |  | 3 | 2 | ФССЦ-2001, 20.4.01.02-0032, приказ Минстроя России №1039/пр от 30.12.2016г. |  |  | 108001 | 0 |  | 0 | 3 | 0 | 1 | 1 | 1 | 1 | 1 | 1 |  | 95 | 65 |  |  |  |  | 0 | 0 | [5 empty] | 0 |  | 0 | 385.23 | 481.536 | 0 | 0 | 0 | 0 | 0 | 0 | 0 | 0 | 0 | [13 empty] | 0 | 0 | 1 | 1 |  |  |  | 1010 | 10 шт. | 10 шт. | 10 | [6 empty] | 39174386 | 3 | Монтажные работы | 0 |  | 2 | 108001 | Электромонтажные работы , отдел 01-03 : ( на АЭС НР = 110% ) - (работы по упр. авиа.- движением: СП=55% ( {АВИА}=1; обычные работы : СП=65 - {AВИА}=0), при работе на АЭС СП= 68% ) | мФЕР-08 |  |  |  | 0 | 79.2 | 79.2 | 0 | 0 | 0 | 0 | 0 | [18 empty] | 0 | 0 | 0 |  |  |  |  | 95 | 65 |  |  |  |  | 0 |  | -1615732220 | 1 | 1 | 4 | 0 | 0 | 0 | 385.23 | 0 | 385.23 | 0 |  | 0 | 3 | 0 |  | 0 | 1 | 0 | 0 | 0 | 0
17 | 1 |  |  | 41 | м08-03-591-05 | Установка выключателей двухклавишных утопленного типа при скрытой проводке | 100 ШТ | 0.04 | 0 |  |  |  |  | 72.96 | 8.52 | 1.14 | 0.16 | 63.3 | 0 | 1.0496 | 0.002 | 0 | 60.29 | 41.25 |  | 39269648 | 300.02 | 35.05 | 4.67 | 0.64 | 260.3 | 0 | 26.24 | 0.05 | 0 | 300.02 | 35.05 | 4.67 | 0.64 | 260.3 | 0 | 26.24 | 0.05 | 0 | 95 | 65 | 1 | 1 |  |  | 6.08 | 6.08 | 6.08 | 6.08 |  |  |  |  | 0 | 2 | ФЕРм-2001, м08-03-591-05, приказ Минстроя России №1039/пр от 30.12.2016г. |  |  | 108001 | 0 |  | 0 | 3 | 0 | 6.08 | 1 | 1 | 1 | 1 | 1 |  | 95 | 65 |  |  |  |  | 0 | 0 | [5 empty] | 0 |  | 0 | 72.96 | 213.104 | 28.3936 | 3.8912 | 1582.624 | 0 | 26.24 | 0.05 | 0 | 60.287 | 41.249 | [13 empty] | 0 | 0 | 1 | 1 |  |  |  | 1013 | 100 ШТ | 100 ШТ | 1 | [6 empty] | 39174386 | 3 | Монтажные работы | 0 |  | 2 | 108001 | Электромонтажные работы , отдел 01-03 : ( на АЭС НР = 110% ) - (работы по упр. авиа.- движением: СП=55% ( {АВИА}=1; обычные работы : СП=65 - {AВИА}=0), при работе на АЭС СП= 68% ) | мФЕР-08 |  |  |  | 0 | 300.02 | 35.05 | 4.67 | 0.64 | 260.3 | 26.24 | 0.05 | 0 | [17 empty] | 0 | 0 | 0 |  |  |  |  | 95 | 65 |  |  |  |  | 0 |  | 367092923 | 1 | 1 | 4 | 0 | 0 | 0 | 174.5 | 0 | 174.5 | 0 |  | 0 | 3 | 0 |  | 0 | 1 | 0 | 0 | 0 | 0
18 | 1 |  |  | 41,1 | 20.4.01.02-0014 | Выключатель двухклавишный для скрытой проводки серии "Прима", марка С56-043, цвет белый | 10 шт. | 0.4 | 10 |  |  |  |  | 172.67 | 172.67 | 0 | 0 | 0 | 0 | 0 | 0 | 0 | 0 | 0 |  | 39269648 | 71 | 71 | 0 | 0 | 0 | 0 | 0 | 0 | 0 | 71 | 71 | 0 | 0 | 0 | 0 | 0 | 0 | 0 | 95 | 65 | 1 | 1 |  |  | 6.08 | 1 | 1 | 6.08 |  |  |  |  | 3 | 2 | ФССЦ-2001, 20.4.01.02-0014, приказ Минстроя России №1039/пр от 30.12.2016г. |  |  | 108001 | 0 |  | 0 | 3 | 0 | 1 | 1 | 1 | 1 | 1 | 1 |  | 95 | 65 |  |  |  |  | 0 | 0 | [5 empty] | 0 |  | 0 | 172.67 | 431.68 | 0 | 0 | 0 | 0 | 0 | 0 | 0 | 0 | 0 | [13 empty] | 0 | 0 | 1 | 1 |  |  |  | 1010 | 10 шт. | 10 шт. | 10 | [6 empty] | 39174386 | 3 | Монтажные работы | 0 |  | 2 | 108001 | Электромонтажные работы , отдел 01-03 : ( на АЭС НР = 110% ) - (работы по упр. авиа.- движением: СП=55% ( {АВИА}=1; обычные работы : СП=65 - {AВИА}=0), при работе на АЭС СП= 68% ) | мФЕР-08 |  |  |  | 0 | 71 | 71 | 0 | 0 | 0 | 0 | 0 | [18 empty] | 0 | 0 | 0 |  |  |  |  | 95 | 65 |  |  |  |  | 0 |  | -157602497 | 1 | 1 | 4 | 0 | 0 | 0 | 172.67 | 0 | 172.67 | 0 |  | 0 | 3 | 0 |  | 0 | 1 | 0 | 0 | 0 | 0
17 | 1 | 257 |  | 42 | м10-08-019-01 | Установка коробки ответвительной на стене | ШТ | 106 | 0 |  |  |  |  | 3409.3 | 264.24 | 0 | 0 | 3145.06 | 0 | 53 | 0 | 0 | 2516.05 | 1887.04 |  | 39269648 | 5.29 | 0.41 | 0 | 0 | 4.88 | 0 | 0.5 | 0 | 0 | 5.29 | 0.41 | 0 | 0 | 4.88 | 0 | 0.5 | 0 | 0 | 80 | 60 | 1 | 1 |  |  | 6.08 | 6.08 | 6.08 | 6.08 |  |  |  |  | 0 | 2 | ФЕРм-2001, м10-08-019-01, приказ Минстроя России №1039/пр от 30.12.2016г. |  |  | 110011 | 0 |  | 0 | 3 | 0 | 6.08 | 1 | 1 | 1 | 1 | 1 |  | 80 | 60 |  |  |  |  | 0 | 0 | [5 empty] | 0 |  | 0 | 3409.3 | 2.4928 | 0 | 0 | 29.6704 | 0 | 0.5 | 0 | 0 | 2516.048 | 1887.036 | [13 empty] | 0 | 0 | 1 | 1 |  |  |  | 1013 | ШТ | ШТ | 1 | [6 empty] | 39174433 | 3 | Монтажные работы | 0 |  | 2 | 110011 | Связь: пожарно-охранная сигнализация и пром. телевиз. установки ( отделы 8 и 9 ) (при устройстве средств посадки самолетов : НР=95%, СП=55% - {АВИА}=1) | мФЕР-10 |  |  |  | 0 | 5.29 | 0.41 | 0 | 0 | 4.88 | 0.5 | 0 | 0 | [17 empty] | 0 | 0 | 0 |  |  |  |  | 80 | 60 |  |  |  |  | 0 |  | -223802661 | 1 | 1 | 4 | 0 | 0 | 0 | 7812.39 | 0 | 7812.39 | 0 |  | 0 | 3 | 0 |  | 0 | 1 | 0 | 0 | 0 | 0
18 | 1 |  |  | 42,1 | 20.5.02.06-0034 | Разветвительная коробка У-195 разм.106х96х20,5мм | 10 шт. | 7 | 0.066038 |  |  |  |  | 1889.66 | 1889.66 | 0 | 0 | 0 | 0 | 0 | 0 | 0 | 0 | 0 |  | 39269648 | 44.4 | 44.4 | 0 | 0 | 0 | 0 | 0 | 0 | 0 | 44.4 | 44.4 | 0 | 0 | 0 | 0 | 0 | 0 | 0 | 80 | 60 | 1 | 1 |  |  | 6.08 | 1 | 1 | 6.08 |  |  |  |  | 3 | 2 | ФССЦ-2001, 20.5.02.06-0034, приказ Минстроя России №1039/пр от 30.12.2016г. |  |  | 110011 | 0 |  | 0 | 3 | 0 | 1 | 1 | 1 | 1 | 1 | 1 |  | 80 | 60 |  |  |  |  | 0 | 0 | [5 empty] | 0 |  | 0 | 1889.66 | 269.952 | 0 | 0 | 0 | 0 | 0 | 0 | 0 | 0 | 0 | [13 empty] | 0 | 0 | 1 | 1 |  |  |  | 1010 | 10 шт. | 10 шт. | 10 | [6 empty] | 39174433 | 3 | Монтажные работы | 0 |  | 2 | 110011 | Связь: пожарно-охранная сигнализация и пром. телевиз. установки ( отделы 8 и 9 ) (при устройстве средств посадки самолетов : НР=95%, СП=55% - {АВИА}=1) | мФЕР-10 |  |  |  | 0 | 44.4 | 44.4 | 0 | 0 | 0 | 0 | 0 | [18 empty] | 0 | 0 | 0 |  |  |  |  | 80 | 60 |  |  |  |  | 0 |  | -1989513900 | 1 | 1 | 4 | 0 | 0 | 0 | 1889.66 | 0 | 1889.66 | 0 |  | 0 | 3 | 0 |  | 0 | 1 | 0 | 0 | 0 | 0
18 | 1 | 257 |  | 42,2 | 20.5.02.06-0033 | Монтажная коробка 2У-1 78х78х45мм | 10 шт. | 3.6 | 0.033962 |  |  |  |  | 722.3 | 722.3 | 0 | 0 | 0 | 0 | 0 | 0 | 0 | 0 | 0 |  | 39269648 | 33 | 33 | 0 | 0 | 0 | 0 | 0 | 0 | 0 | 33 | 33 | 0 | 0 | 0 | 0 | 0 | 0 | 0 | 80 | 60 | 1 | 1 |  |  | 6.08 | 1 | 1 | 6.08 |  |  |  |  | 3 | 2 | ФССЦ-2001, 20.5.02.06-0033, приказ Минстроя России №1039/пр от 30.12.2016г. |  |  | 110011 | 0 |  | 0 | 3 | 0 | 1 | 1 | 1 | 1 | 1 | 1 |  | 80 | 60 |  |  |  |  | 0 | 0 | [5 empty] | 0 |  | 0 | 722.3 | 200.64 | 0 | 0 | 0 | 0 | 0 | 0 | 0 | 0 | 0 | [13 empty] | 0 | 0 | 1 | 1 |  |  |  | 1010 | 10 шт. | 10 шт. | 10 | [6 empty] | 39174433 | 3 | Монтажные работы | 0 |  | 2 | 110011 | Связь: пожарно-охранная сигнализация и пром. телевиз. установки ( отделы 8 и 9 ) (при устройстве средств посадки самолетов : НР=95%, СП=55% - {АВИА}=1) | мФЕР-10 |  |  |  | 0 | 33 | 33 | 0 | 0 | 0 | 0 | 0 | [18 empty] | 0 | 0 | 0 |  |  |  |  | 80 | 60 |  |  |  |  | 0 |  | -1141668201 | 1 | 1 | 4 | 0 | 0 | 0 | 722.3 | 0 | 722.3 | 0 |  | 0 | 3 | 0 |  | 0 | 1 | 0 | 0 | 0 | 0
17 | 1 | 259 |  | 43 | м08-02-403-03 | Прокладка провода группового в защитной оболочке или кабель трех-пятижильный под штукатурку по стенам или в бороздах | 100 м | 3.7 | 0 |  |  |  |  | 4493.13 | 924.14 | 79.86 | 11.25 | 3489.13 | 0 | 61.05 | 0.148 | 0 | 3325.36 | 2275.25 |  | 39269648 | 199.73 | 41.08 | 3.55 | 0.5 | 155.1 | 0 | 16.5 | 0.04 | 0 | 199.73 | 41.08 | 3.55 | 0.5 | 155.1 | 0 | 16.5 | 0.04 | 0 | 95 | 65 | 1 | 1 |  |  | 6.08 | 6.08 | 6.08 | 6.08 |  |  |  |  | 0 | 2 | ФЕРм-2001, м08-02-403-03, приказ Минстроя России №1039/пр от 30.12.2016г. |  |  | 108001 | 0 |  | 0 | 3 | 0 | 6.08 | 1 | 1 | 1 | 1 | 1 |  | 95 | 65 |  |  |  |  | 0 | 0 | [5 empty] | 0 |  | 0 | 4493.13 | 249.7664 | 21.584 | 3.04 | 943.008 | 0 | 16.5 | 0.04 | 0 | 3325.361 | 2275.247 | [13 empty] | 0 | 0 | 1 | 1 |  |  |  | 1003 | 100 м | 100 м | 100 | [6 empty] | 39174386 | 3 | Монтажные работы | 0 |  | 2 | 108001 | Электромонтажные работы , отдел 01-03 : ( на АЭС НР = 110% ) - (работы по упр. авиа.- движением: СП=55% ( {АВИА}=1; обычные работы : СП=65 - {AВИА}=0), при работе на АЭС СП= 68% ) | мФЕР-08 |  |  |  | 0 | 199.73 | 41.08 | 3.55 | 0.5 | 155.1 | 16.5 | 0.04 | 0 | [17 empty] | 0 | 0 | 0 |  |  |  |  | 95 | 65 |  |  |  |  | 0 |  | -1046789944 | 1 | 1 | 4 | 0 | 0 | 0 | 10093.74 | 0 | 10093.74 | 0 |  | 0 | 3 | 0 |  | 0 | 1 | 0 | 0 | 0 | 0
18 | 1 |  |  | 43,1 | 21.1.06.09-0152 | Кабель силовой с медными жилами с поливинилхлоридной изоляцией и оболочкой, не распространяющий горение, с низким дымо- и газовыделением марки ВВГнг-LS, с числом жил - 3 и сечением 2,5 мм2 | 1000 м | 0.14 | 0.037838 |  |  |  |  | 5890.65 | 5890.65 | 0 | 0 | 0 | 0 | 0 | 0 | 0 | 0 | 0 |  | 39269648 | 6920.41 | 6920.41 | 0 | 0 | 0 | 0 | 0 | 0 | 0 | 6920.41 | 6920.41 | 0 | 0 | 0 | 0 | 0 | 0 | 0 | 95 | 65 | 1 | 1 |  |  | 6.08 | 1 | 1 | 6.08 |  |  |  |  | 3 | 2 | ФССЦ-2001, 21.1.06.09-0152, приказ Минстроя России №1039/пр от 30.12.2016г. |  |  | 108001 | 0 |  | 0 | 3 | 0 | 1 | 1 | 1 | 1 | 1 | 1 |  | 95 | 65 |  |  |  |  | 0 | 0 | [5 empty] | 0 |  | 0 | 5890.65 | 42076.0928 | 0 | 0 | 0 | 0 | 0 | 0 | 0 | 0 | 0 | [13 empty] | 0 | 0 | 1 | 1 |  |  |  | 1013 | 1000 м | 1000 М | 1 | [6 empty] | 39174386 | 3 | Монтажные работы | 0 |  | 2 | 108001 | Электромонтажные работы , отдел 01-03 : ( на АЭС НР = 110% ) - (работы по упр. авиа.- движением: СП=55% ( {АВИА}=1; обычные работы : СП=65 - {AВИА}=0), при работе на АЭС СП= 68% ) | мФЕР-08 |  |  |  | 0 | 6920.41 | 6920.41 | 0 | 0 | 0 | 0 | 0 | [18 empty] | 0 | 0 | 0 |  |  |  |  | 95 | 65 |  |  |  |  | 0 |  | 559331636 | 1 | 1 | 4 | 0 | 0 | 0 | 5890.65 | 0 | 5890.65 | 0 |  | 0 | 3 | 0 |  | 0 | 1 | 0 | 0 | 0 | 0
18 | 1 |  |  | 43,2 | 21.1.06.09-0151 | Кабель силовой с медными жилами с поливинилхлоридной изоляцией и оболочкой, не распространяющий горение, с низким дымо- и газовыделением марки ВВГнг-LS, с числом жил - 3 и сечением 1,5 мм2 | 1000 м | 0.11 | 0.02973 |  |  |  |  | 3231.72 | 3231.72 | 0 | 0 | 0 | 0 | 0 | 0 | 0 | 0 | 0 |  | 39269648 | 4832.12 | 4832.12 | 0 | 0 | 0 | 0 | 0 | 0 | 0 | 4832.12 | 4832.12 | 0 | 0 | 0 | 0 | 0 | 0 | 0 | 95 | 65 | 1 | 1 |  |  | 6.08 | 1 | 1 | 6.08 |  |  |  |  | 3 | 2 | ФССЦ-2001, 21.1.06.09-0151, приказ Минстроя России №1039/пр от 30.12.2016г. |  |  | 108001 | 0 |  | 0 | 3 | 0 | 1 | 1 | 1 | 1 | 1 | 1 |  | 95 | 65 |  |  |  |  | 0 | 0 | [5 empty] | 0 |  | 0 | 3231.72 | 29379.2896 | 0 | 0 | 0 | 0 | 0 | 0 | 0 | 0 | 0 | [13 empty] | 0 | 0 | 1 | 1 |  |  |  | 1013 | 1000 м | 1000 М | 1 | [6 empty] | 39174386 | 3 | Монтажные работы | 0 |  | 2 | 108001 | Электромонтажные работы , отдел 01-03 : ( на АЭС НР = 110% ) - (работы по упр. авиа.- движением: СП=55% ( {АВИА}=1; обычные работы : СП=65 - {AВИА}=0), при работе на АЭС СП= 68% ) | мФЕР-08 |  |  |  | 0 | 4832.12 | 4832.12 | 0 | 0 | 0 | 0 | 0 | [18 empty] | 0 | 0 | 0 |  |  |  |  | 95 | 65 |  |  |  |  | 0 |  | -1479501953 | 1 | 1 | 4 | 0 | 0 | 0 | 3231.72 | 0 | 3231.72 | 0 |  | 0 | 3 | 0 |  | 0 | 1 | 0 | 0 | 0 | 0
18 | 1 |  |  | 43,3 | 21.1.06.09-0177 | Кабель силовой с медными жилами с поливинилхлоридной изоляцией и оболочкой, не распространяющий горение, с низким дымо- и газовыделением марки ВВГнг-LS, с числом жил - 5 и сечением 4 мм2 | 1000 м | 0.086 | 0.023243 |  |  |  |  | 9436.86 | 9436.86 | 0 | 0 | 0 | 0 | 0 | 0 | 0 | 0 | 0 |  | 39269648 | 18047.85 | 18047.85 | 0 | 0 | 0 | 0 | 0 | 0 | 0 | 18047.85 | 18047.85 | 0 | 0 | 0 | 0 | 0 | 0 | 0 | 95 | 65 | 1 | 1 |  |  | 6.08 | 1 | 1 | 6.08 |  |  |  |  | 3 | 2 | ФССЦ-2001, 21.1.06.09-0177, приказ Минстроя России №1039/пр от 30.12.2016г. |  |  | 108001 | 0 |  | 0 | 3 | 0 | 1 | 1 | 1 | 1 | 1 | 1 |  | 95 | 65 |  |  |  |  | 0 | 0 | [5 empty] | 0 |  | 0 | 9436.86 | 109730.928 | 0 | 0 | 0 | 0 | 0 | 0 | 0 | 0 | 0 | [13 empty] | 0 | 0 | 1 | 1 |  |  |  | 1013 | 1000 м | 1000 М | 1 | [6 empty] | 39174386 | 3 | Монтажные работы | 0 |  | 2 | 108001 | Электромонтажные работы , отдел 01-03 : ( на АЭС НР = 110% ) - (работы по упр. авиа.- движением: СП=55% ( {АВИА}=1; обычные работы : СП=65 - {AВИА}=0), при работе на АЭС СП= 68% ) | мФЕР-08 |  |  |  | 0 | 18047.85 | 18047.85 | 0 | 0 | 0 | 0 | 0 | [18 empty] | 0 | 0 | 0 |  |  |  |  | 95 | 65 |  |  |  |  | 0 |  | -1909897882 | 1 | 1 | 4 | 0 | 0 | 0 | 9436.86 | 0 | 9436.86 | 0 |  | 0 | 3 | 0 |  | 0 | 1 | 0 | 0 | 0 | 0
18 | 1 | 259 |  | 43,4 | 21.1.06.09-0175 | Кабель силовой с медными жилами с поливинилхлоридной изоляцией и оболочкой, не распространяющий горение, с низким дымо- и газовыделением марки ВВГнг-LS, с числом жил - 5 и сечением 1,5 мм2 | 1000 м | 0.018 | 0.0048649 |  |  |  |  | 870.1 | 870.1 | 0 | 0 | 0 | 0 | 0 | 0 | 0 | 0 | 0 |  | 39269648 | 7950.51 | 7950.51 | 0 | 0 | 0 | 0 | 0 | 0 | 0 | 7950.51 | 7950.51 | 0 | 0 | 0 | 0 | 0 | 0 | 0 | 95 | 65 | 1 | 1 |  |  | 6.08 | 1 | 1 | 6.08 |  |  |  |  | 3 | 2 | ФССЦ-2001, 21.1.06.09-0175, приказ Минстроя России №1039/пр от 30.12.2016г. |  |  | 108001 | 0 |  | 0 | 3 | 0 | 1 | 1 | 1 | 1 | 1 | 1 |  | 95 | 65 |  |  |  |  | 0 | 0 | [5 empty] | 0 |  | 0 | 870.1 | 48339.1008 | 0 | 0 | 0 | 0 | 0 | 0 | 0 | 0 | 0 | [13 empty] | 0 | 0 | 1 | 1 |  |  |  | 1013 | 1000 м | 1000 М | 1 | [6 empty] | 39174386 | 3 | Монтажные работы | 0 |  | 2 | 108001 | Электромонтажные работы , отдел 01-03 : ( на АЭС НР = 110% ) - (работы по упр. авиа.- движением: СП=55% ( {АВИА}=1; обычные работы : СП=65 - {AВИА}=0), при работе на АЭС СП= 68% ) | мФЕР-08 |  |  |  | 0 | 7950.51 | 7950.51 | 0 | 0 | 0 | 0 | 0 | [18 empty] | 0 | 0 | 0 |  |  |  |  | 95 | 65 |  |  |  |  | 0 |  | -2049996640 | 1 | 1 | 4 | 0 | 0 | 0 | 870.1 | 0 | 870.1 | 0 |  | 0 | 3 | 0 |  | 0 | 1 | 0 | 0 | 0 | 0
18 | 1 | 258 |  | 43,5 | 21.1.06.09-0160 | Кабель силовой с медными жилами с поливинилхлоридной изоляцией и оболочкой, не распространяющий горение, с низким дымо- и газовыделением марки ВВГнг-LS, с числом жил - 4 и сечением 1,5 мм2 | 1000 м | 0.016 | 0.0043243 |  |  |  |  | 637.92 | 637.92 | 0 | 0 | 0 | 0 | 0 | 0 | 0 | 0 | 0 |  | 39269648 | 6557.53 | 6557.53 | 0 | 0 | 0 | 0 | 0 | 0 | 0 | 6557.53 | 6557.53 | 0 | 0 | 0 | 0 | 0 | 0 | 0 | 95 | 65 | 1 | 1 |  |  | 6.08 | 1 | 1 | 6.08 |  |  |  |  | 3 | 2 | ФССЦ-2001, 21.1.06.09-0160, приказ Минстроя России №1039/пр от 30.12.2016г. |  |  | 108001 | 0 |  | 0 | 3 | 0 | 1 | 1 | 1 | 1 | 1 | 1 |  | 95 | 65 |  |  |  |  | 0 | 0 | [5 empty] | 0 |  | 0 | 637.92 | 39869.7824 | 0 | 0 | 0 | 0 | 0 | 0 | 0 | 0 | 0 | [13 empty] | 0 | 0 | 1 | 1 |  |  |  | 1013 | 1000 м | 1000 М | 1 | [6 empty] | 39174386 | 3 | Монтажные работы | 0 |  | 2 | 108001 | Электромонтажные работы , отдел 01-03 : ( на АЭС НР = 110% ) - (работы по упр. авиа.- движением: СП=55% ( {АВИА}=1; обычные работы : СП=65 - {AВИА}=0), при работе на АЭС СП= 68% ) | мФЕР-08 |  |  |  | 0 | 6557.53 | 6557.53 | 0 | 0 | 0 | 0 | 0 | [18 empty] | 0 | 0 | 0 |  |  |  |  | 95 | 65 |  |  |  |  | 0 |  | 1353123144 | 1 | 1 | 4 | 0 | 0 | 0 | 637.92 | 0 | 637.92 | 0 |  | 0 | 3 | 0 |  | 0 | 1 | 0 | 0 | 0 | 0
17 | 1 |  |  | 44 | м08-03-591-09 | Установка розетки штепсельной утопленного типа при скрытой проводке | 100 ШТ | 0.12 | 0 |  |  |  |  | 269.41 | 45.4 | 3.41 | 0.47 | 220.6 | 0 | 3.6576 | 0.006 | 0 | 210.02 | 143.7 |  | 39269648 | 369.25 | 62.22 | 4.67 | 0.64 | 302.36 | 0 | 30.48 | 0.05 | 0 | 369.25 | 62.22 | 4.67 | 0.64 | 302.36 | 0 | 30.48 | 0.05 | 0 | 95 | 65 | 1 | 1 |  |  | 6.08 | 6.08 | 6.08 | 6.08 |  |  |  |  | 0 | 2 | ФЕРм-2001, м08-03-591-09, приказ Минстроя России №1039/пр от 30.12.2016г. |  |  | 108001 | 0 |  | 0 | 3 | 0 | 6.08 | 1 | 1 | 1 | 1 | 1 |  | 95 | 65 |  |  |  |  | 0 | 0 | [5 empty] | 0 |  | 0 | 269.41 | 378.2976 | 28.3936 | 3.8912 | 1838.3488 | 0 | 30.48 | 0.05 | 0 | 210.0165 | 143.6955 | [13 empty] | 0 | 0 | 1 | 1 |  |  |  | 1013 | 100 ШТ | 100 ШТ | 1 | [6 empty] | 39174386 | 3 | Монтажные работы | 0 |  | 2 | 108001 | Электромонтажные работы , отдел 01-03 : ( на АЭС НР = 110% ) - (работы по упр. авиа.- движением: СП=55% ( {АВИА}=1; обычные работы : СП=65 - {AВИА}=0), при работе на АЭС СП= 68% ) | мФЕР-08 |  |  |  | 0 | 369.25 | 62.22 | 4.67 | 0.64 | 302.36 | 30.48 | 0.05 | 0 | [17 empty] | 0 | 0 | 0 |  |  |  |  | 95 | 65 |  |  |  |  | 0 |  | 83859701 | 1 | 1 | 4 | 0 | 0 | 0 | 623.13 | 0 | 623.13 | 0 |  | 0 | 3 | 0 |  | 0 | 1 | 0 | 0 | 0 | 0
18 | 1 |  |  | 44,1 | 20.4.03.06-0004 | Розетка скрытой проводки двухгнездная | 100 шт. | 0.12 | 1 |  |  |  |  | 679.99 | 679.99 | 0 | 0 | 0 | 0 | 0 | 0 | 0 | 0 | 0 |  | 39269648 | 932 | 932 | 0 | 0 | 0 | 0 | 0 | 0 | 0 | 932 | 932 | 0 | 0 | 0 | 0 | 0 | 0 | 0 | 95 | 65 | 1 | 1 |  |  | 6.08 | 1 | 1 | 6.08 |  |  |  |  | 3 | 2 | ФССЦ-2001, 20.4.03.06-0004, приказ Минстроя России №1039/пр от 30.12.2016г. |  |  | 108001 | 0 |  | 0 | 3 | 0 | 1 | 1 | 1 | 1 | 1 | 1 |  | 95 | 65 |  |  |  |  | 0 | 0 | [5 empty] | 0 |  | 0 | 679.99 | 5666.56 | 0 | 0 | 0 | 0 | 0 | 0 | 0 | 0 | 0 | [13 empty] | 0 | 0 | 1 | 1 |  |  |  | 1010 | 100 шт. | 100 шт. | 100 | [6 empty] | 39174386 | 3 | Монтажные работы | 0 |  | 2 | 108001 | Электромонтажные работы , отдел 01-03 : ( на АЭС НР = 110% ) - (работы по упр. авиа.- движением: СП=55% ( {АВИА}=1; обычные работы : СП=65 - {AВИА}=0), при работе на АЭС СП= 68% ) | мФЕР-08 |  |  |  | 0 | 932 | 932 | 0 | 0 | 0 | 0 | 0 | [18 empty] | 0 | 0 | 0 |  |  |  |  | 95 | 65 |  |  |  |  | 0 |  | -2124591968 | 1 | 1 | 4 | 0 | 0 | 0 | 679.99 | 0 | 679.99 | 0 |  | 0 | 3 | 0 |  | 0 | 1 | 0 | 0 | 0 | 0
17 | 1 |  |  | 45 | м08-03-591-08 | Установка розетки штепсельной неутопленного типа при открытой проводке | 100 ШТ | 0.02 | 0 |  |  |  |  | 55.2 | 12.94 | 0.57 | 0.08 | 41.69 | 0 | 0.6912 | 0.001 | 0 | 39.68 | 27.15 |  | 39269648 | 453.93 | 106.42 | 4.67 | 0.64 | 342.84 | 0 | 34.56 | 0.05 | 0 | 453.93 | 106.42 | 4.67 | 0.64 | 342.84 | 0 | 34.56 | 0.05 | 0 | 95 | 65 | 1 | 1 |  |  | 6.08 | 6.08 | 6.08 | 6.08 |  |  |  |  | 0 | 2 | ФЕРм-2001, м08-03-591-08, приказ Минстроя России №1039/пр от 30.12.2016г. |  |  | 108001 | 0 |  | 0 | 3 | 0 | 6.08 | 1 | 1 | 1 | 1 | 1 |  | 95 | 65 |  |  |  |  | 0 | 0 | [5 empty] | 0 |  | 0 | 55.2 | 647.0336 | 28.3936 | 3.8912 | 2084.4672 | 0 | 34.56 | 0.05 | 0 | 39.6815 | 27.1505 | [13 empty] | 0 | 0 | 1 | 1 |  |  |  | 1013 | 100 ШТ | 100 ШТ | 1 | [6 empty] | 39174386 | 3 | Монтажные работы | 0 |  | 2 | 108001 | Электромонтажные работы , отдел 01-03 : ( на АЭС НР = 110% ) - (работы по упр. авиа.- движением: СП=55% ( {АВИА}=1; обычные работы : СП=65 - {AВИА}=0), при работе на АЭС СП= 68% ) | мФЕР-08 |  |  |  | 0 | 453.93 | 106.42 | 4.67 | 0.64 | 342.84 | 34.56 | 0.05 | 0 | [17 empty] | 0 | 0 | 0 |  |  |  |  | 95 | 65 |  |  |  |  | 0 |  | 459985566 | 1 | 1 | 4 | 0 | 0 | 0 | 122.03 | 0 | 122.03 | 0 |  | 0 | 3 | 0 |  | 0 | 1 | 0 | 0 | 0 | 0
18 | 1 |  |  | 45,1 | 20.4.03.05-0003 | Розетка открытой проводки двухгнездная с заземлением | 100 шт. | 0.02 | 1 |  |  |  |  | 267.76 | 267.76 | 0 | 0 | 0 | 0 | 0 | 0 | 0 | 0 | 0 |  | 39269648 | 2202 | 2202 | 0 | 0 | 0 | 0 | 0 | 0 | 0 | 2202 | 2202 | 0 | 0 | 0 | 0 | 0 | 0 | 0 | 95 | 65 | 1 | 1 |  |  | 6.08 | 1 | 1 | 6.08 |  |  |  |  | 3 | 2 | ФССЦ-2001, 20.4.03.05-0003, приказ Минстроя России №1039/пр от 30.12.2016г. |  |  | 108001 | 0 |  | 0 | 3 | 0 | 1 | 1 | 1 | 1 | 1 | 1 |  | 95 | 65 |  |  |  |  | 0 | 0 | [5 empty] | 0 |  | 0 | 267.76 | 13388.16 | 0 | 0 | 0 | 0 | 0 | 0 | 0 | 0 | 0 | [13 empty] | 0 | 0 | 1 | 1 |  |  |  | 1010 | 100 шт. | 100 шт. | 100 | [6 empty] | 39174386 | 3 | Монтажные работы | 0 |  | 2 | 108001 | Электромонтажные работы , отдел 01-03 : ( на АЭС НР = 110% ) - (работы по упр. авиа.- движением: СП=55% ( {АВИА}=1; обычные работы : СП=65 - {AВИА}=0), при работе на АЭС СП= 68% ) | мФЕР-08 |  |  |  | 0 | 2202 | 2202 | 0 | 0 | 0 | 0 | 0 | [18 empty] | 0 | 0 | 0 |  |  |  |  | 95 | 65 |  |  |  |  | 0 |  | 32844545 | 1 | 1 | 4 | 0 | 0 | 0 | 267.76 | 0 | 267.76 | 0 |  | 0 | 3 | 0 |  | 0 | 1 | 0 | 0 | 0 | 0
17 | 1 | 276 | 265 | 46 | м11-06-001-01 | Установка щита управления вентиляционной , масса до 50 кг | ШТ | 1 | 0 |  |  |  |  | 928.41 | 592.86 | 58.12 | 5.41 | 277.43 | 0 | 5.15 | 0.07 | 0 | 226.27 | 169.7 |  | 39269648 | 152.7 | 97.51 | 9.56 | 0.89 | 45.63 | 0 | 5.15 | 0.07 | 0 | 152.7 | 97.51 | 9.56 | 0.89 | 45.63 | 0 | 5.15 | 0.07 | 0 | 80 | 60 | 1 | 1 |  |  | 6.08 | 6.08 | 6.08 | 6.08 |  |  |  |  | 0 | 2 | ФЕРм-2001, м11-06-001-01, приказ Минстроя России №1039/пр от 30.12.2016г. |  |  | 111003 | 0 |  | 0 | 3 | 0 | 6.08 | 1 | 1 | 1 | 1 | 1 |  | 80 | 60 |  |  |  |  | 0 | 0 | [5 empty] | 0 |  | 0 | 928.41 | 592.8608 | 58.1248 | 5.4112 | 277.4304 | 0 | 5.15 | 0.07 | 0 | 226.272 | 169.704 | [13 empty] | 0 | 0 | 1 | 1 |  |  |  | 1013 | ШТ | ШТ | 1 | [6 empty] | 39174394 | 3 | Монтажные работы | 0 |  | 2 | 111003 | Автоматика ( кроме микропроцессорной техники ) (при устройстве средств посадки самолетов : НР=95%, СП=55% - {АВИА}=1) | мФЕР-11 |  |  |  | 0 | 152.7 | 97.51 | 9.56 | 0.89 | 45.63 | 5.15 | 0.07 | 0 | [17 empty] | 0 | 0 | 0 |  |  |  |  | 80 | 60 |  |  |  |  | 0 |  | 166648492 | 1 | 1 | 4 | 0 | 0 | 0 | 1324.38 | 0 | 1324.38 | 0 |  | 0 | 3 | 0 |  | 0 | 1 | 0 | 0 | 0 | 0
18 | 1 | 275 |  | 46,1 | 62.1.02.14-0011 | Щиты управления вентиляцией типа ЩВ размером 600х400х320 мм прим. | шт. | 1 | 1 |  |  |  |  | 36393.12 | 36393.12 | 0 | 0 | 0 | 0 | 0 | 0 | 0 | 0 | 0 |  | 39269648 | 5985.71 | 5985.71 | 0 | 0 | 0 | 0 | 0 | 0 | 0 | 5985.71 | 5985.71 | 0 | 0 | 0 | 0 | 0 | 0 | 0 | 80 | 60 | 1 | 1 |  |  | 6.08 | 1 | 1 | 6.08 |  |  |  |  | 3 | 2 | ФССЦ-2001, 62.1.02.14-0011, приказ Минстроя России №1039/пр от 30.12.2016г. |  |  | 111003 | 0 |  | 0 | 3 | 0 | 1 | 1 | 1 | 1 | 1 | 1 |  | 80 | 60 |  |  |  |  | 0 | 0 | [5 empty] | 0 |  | 0 | 36393.12 | 36393.1168 | 0 | 0 | 0 | 0 | 0 | 0 | 0 | 0 | 0 | [13 empty] | 0 | 0 | 1 | 1 |  |  |  | 1010 | шт. | шт. | 1 | [6 empty] | 39174394 | 3 | Монтажные работы | 0 |  | 2 | 111003 | Автоматика ( кроме микропроцессорной техники ) (при устройстве средств посадки самолетов : НР=95%, СП=55% - {АВИА}=1) | мФЕР-11 |  |  |  | 0 | 5985.71 | 5985.71 | 0 | 0 | 0 | 0 | 0 | [18 empty] | 0 | 0 | 0 |  |  |  |  | 80 | 60 |  |  |  |  | 0 |  | 675020227 | 1 | 1 | 4 | 0 | 0 | 0 | 36393.12 | 0 | 36393.12 | 0 |  | 0 | 3 | 0 |  | 0 | 1 | 0 | 0 | 0 | 0
17 | 1 | 292 | 280 | 47 | м08-03-545-01 | Установка бокса под источник резервного питания. | ШТ | 1 | 0 |  |  |  |  | 484.27 | 282.78 | 12.34 | 0 | 189.15 | 0 | 3.31 | 0 | 0 | 179.69 | 122.95 |  | 39269648 | 79.65 | 46.51 | 2.03 | 0 | 31.11 | 0 | 3.31 | 0 | 0 | 79.65 | 46.51 | 2.03 | 0 | 31.11 | 0 | 3.31 | 0 | 0 | 95 | 65 | 1 | 1 |  |  | 6.08 | 6.08 | 6.08 | 6.08 |  |  |  |  | 0 | 2 | ФЕРм-2001, м08-03-545-01, приказ Минстроя России №1039/пр от 30.12.2016г. |  |  | 108001 | 0 |  | 0 | 3 | 0 | 6.08 | 1 | 1 | 1 | 1 | 1 |  | 95 | 65 |  |  |  |  | 0 | 0 | [5 empty] | 0 |  | 0 | 484.27 | 282.7808 | 12.3424 | 0 | 189.1488 | 0 | 3.31 | 0 | 0 | 179.6925 | 122.9475 | [13 empty] | 0 | 0 | 1 | 1 |  |  |  | 1013 | ШТ | ШТ | 1 | [6 empty] | 39174386 | 3 | Монтажные работы | 0 |  | 2 | 108001 | Электромонтажные работы , отдел 01-03 : ( на АЭС НР = 110% ) - (работы по упр. авиа.- движением: СП=55% ( {АВИА}=1; обычные работы : СП=65 - {AВИА}=0), при работе на АЭС СП= 68% ) | мФЕР-08 |  |  |  | 0 | 79.65 | 46.51 | 2.03 | 0 | 31.11 | 3.31 | 0 | 0 | [17 empty] | 0 | 0 | 0 |  |  |  |  | 95 | 65 |  |  |  |  | 0 |  | -2060742768 | 1 | 1 | 4 | 0 | 0 | 0 | 786.91 | 0 | 786.91 | 0 |  | 0 | 3 | 0 |  | 0 | 1 | 0 | 0 | 0 | 0
18 | 1 | 290 |  | 47,1 | 20.4.04.01-0001 | Бокс RIP24,размером 220х356х96мм под источник резервного питания прим. | шт. | 1 | 1 |  |  |  |  | 1248.16 | 1248.16 | 0 | 0 | 0 | 0 | 0 | 0 | 0 | 0 | 0 |  | 39269648 | 205.29 | 205.29 | 0 | 0 | 0 | 0 | 0 | 0 | 0 | 205.29 | 205.29 | 0 | 0 | 0 | 0 | 0 | 0 | 0 | 80 | 60 | 1 | 1 |  |  | 6.08 | 1 | 1 | 6.08 |  |  |  |  | 3 | 2 | ФССЦ-2001, 20.4.04.01-0001, приказ Минстроя России №1039/пр от 30.12.2016г. |  |  | 110001 | 0 |  | 0 | 3 | 0 | 1 | 1 | 1 | 1 | 1 | 1 |  | 80 | 60 |  |  |  |  | 0 | 0 | [5 empty] | 0 |  | 0 | 1248.16 | 1248.1632 | 0 | 0 | 0 | 0 | 0 | 0 | 0 | 0 | 0 | [13 empty] | 0 | 0 | 1 | 1 |  |  |  | 1010 | шт. | шт. | 1 | [6 empty] | 39174389 | 3 | Монтажные работы | 0 |  | 2 | 110001 | Связь: городская, местная, междугородняя проводная телефонная связь ( отделы 1, 2, 3 ) - ( при уст-ве средств посадки самолетов: {AВИА}=1 - НР=95%, СП=55% ) | мФЕР-10 |  |  |  | 0 | 205.29 | 205.29 | 0 | 0 | 0 | 0 | 0 | [18 empty] | 0 | 0 | 0 |  |  |  |  | 80 | 60 |  |  |  |  | 0 |  | -351565404 | 1 | 1 | 4 | 0 | 0 | 0 | 1248.16 | 0 | 1248.16 | 0 |  | 0 | 3 | 0 |  | 0 | 1 | 0 | 0 | 0 | 0
17 | 1 | 299 | 286 | 48 | м08-01-121-01 прим. | Установка аккумулятора кислотного стационарного , тип С-1, СК-1 | ШТ | 1 | 0 |  |  |  |  | 246.06 | 125.55 | 0 | 0 | 120.51 | 0 | 2.06 | 0 | 0 | 114.48 | 78.33 |  | 39269648 | 40.47 | 20.65 | 0 | 0 | 19.82 | 0 | 2.06 | 0 | 0 | 40.47 | 20.65 | 0 | 0 | 19.82 | 0 | 2.06 | 0 | 0 | 95 | 65 | 1 | 1 |  |  | 6.08 | 6.08 | 6.08 | 6.08 |  |  |  |  | 0 | 2 | ФЕРм-2001, м08-01-121-01, приказ Минстроя России №1039/пр от 30.12.2016г. |  |  | 108001 | 0 |  | 0 | 3 | 0 | 6.08 | 1 | 1 | 1 | 1 | 1 |  | 95 | 65 |  |  |  |  | 0 | 0 | [5 empty] | 0 |  | 0 | 246.06 | 125.552 | 0 | 0 | 120.5056 | 0 | 2.06 | 0 | 0 | 114.4845 | 78.3315 | [13 empty] | 0 | 0 | 1 | 1 |  |  |  | 1013 | ШТ | ШТ | 1 | [6 empty] | 39174386 | 3 | Монтажные работы | 0 |  | 2 | 108001 | Электромонтажные работы , отдел 01-03 : ( на АЭС НР = 110% ) - (работы по упр. авиа.- движением: СП=55% ( {АВИА}=1; обычные работы : СП=65 - {AВИА}=0), при работе на АЭС СП= 68% ) | мФЕР-08 |  |  |  | 0 | 40.47 | 20.65 | 0 | 0 | 19.82 | 2.06 | 0 | 0 | [17 empty] | 0 | 0 | 0 |  |  |  |  | 95 | 65 |  |  |  |  | 0 |  | 1325350879 | 1 | 1 | 4 | 0 | 0 | 0 | 438.87 | 0 | 438.87 | 0 |  | 0 | 3 | 0 |  | 0 | 1 | 0 | 0 | 0 | 0
18 | 1 | 298 |  | 48,1 | 62.4.01.01-0004 | Батарея аккумуляторная CSB GP1272.12B.7.2АН прим. | шт. | 1 | 1 |  |  |  |  | 471.2 | 471.2 | 0 | 0 | 0 | 0 | 0 | 0 | 0 | 0 | 0 |  | 39269648 | 77.5 | 77.5 | 0 | 0 | 0 | 0 | 0 | 0 | 0 | 77.5 | 77.5 | 0 | 0 | 0 | 0 | 0 | 0 | 0 | 80 | 60 | 1 | 1 |  |  | 6.08 | 1 | 1 | 6.08 |  |  |  |  | 3 | 2 | ФССЦ-2001, 62.4.01.01-0004, приказ Минстроя России №1039/пр от 30.12.2016г. |  |  | 110001 | 0 |  | 0 | 3 | 0 | 1 | 1 | 1 | 1 | 1 | 1 |  | 80 | 60 |  |  |  |  | 0 | 0 | [5 empty] | 0 |  | 0 | 471.2 | 471.2 | 0 | 0 | 0 | 0 | 0 | 0 | 0 | 0 | 0 | [13 empty] | 0 | 0 | 1 | 1 |  |  |  | 1010 | шт. | шт. | 1 | [6 empty] | 39174389 | 3 | Монтажные работы | 0 |  | 2 | 110001 | Связь: городская, местная, междугородняя проводная телефонная связь ( отделы 1, 2, 3 ) - ( при уст-ве средств посадки самолетов: {AВИА}=1 - НР=95%, СП=55% ) | мФЕР-10 |  |  |  | 0 | 77.5 | 77.5 | 0 | 0 | 0 | 0 | 0 | [18 empty] | 0 | 0 | 0 |  |  |  |  | 80 | 60 |  |  |  |  | 0 |  | -1410971767 | 1 | 1 | 4 | 0 | 0 | 0 | 471.2 | 0 | 471.2 | 0 |  | 0 | 3 | 0 |  | 0 | 1 | 0 | 0 | 0 | 0
17 | 1 | 301 | 288 | 49 | п01-11-028-01 | Измерение сопротивления изоляции (на линию) мегаомметром кабельных и других линий напряжением до 1 кВ, предназначенных для передачи электроэнергии к распределительным устройствам, щитам, шкафам, коммутационным аппаратам и электропотребителям | ШТ | 35 | 0 |  |  |  |  | 1630.16 | 0 | 0 | 0 | 1630.16 | 0 | 8.96 | 0 | 0 | 1059.6 | 652.06 |  | 39269648 | 3.28 | 0 | 0 | 0 | 3.28 | 0 | 0.256 | 0 | 0 | 4.1 | 0 | 0 | 0 | 4.1 | 0 | 0.32 | 0 | 0 | 65 | 40 | 1 | 1 |  |  | 14.2 | 14.2 | 1 | 1 |  |  |  |  | 0 | 4 | ФЕРп-2001, п01-11-028-01, приказ Минстроя России №1039/пр от 30.12.2016г. |  |  | 200001 | 0 |  | 0 | 4 | 0 | 1 | 1 | 1 | 1 | 1 | 1 |  | 65 | 40 |  |  |  |  | 0 | 0 | [5 empty] | 0 | Поправка: МДС 81-40.2006, п.2.7 Наименование: В случае, если монтажные и пусконаладочные работы по какому-либо оборудованию выполняются одним и тем же звеном (бригадой), | 0 | 1630.16 | 0 | 0 | 0 | 46.576 | 0 | 0.256 | 0 | 0 | 1059.604 | 652.064 | [6 empty] | )*0,8 |  | )*0,8 |  |  |  |  | 0 | 0 | 1 | 1 |  |  |  | 1013 | ШТ | ШТ | 1 | [6 empty] | 39174428 | 4 | Пусконаладочные работы | 0 |  | 4 | 200001 | Пусконаладочные работы : все сборники, отдел 05 ( диагностика лифтов ) и отдел 06 ( техническое освидетельствование ) сборника мрФЕР-01 | пФЕРп |  | Поправка: МДС 81-40.2006, п.2.7 |  | 0 | 4.1 | 0 | 0 | 0 | 4.1 | 0.32 | 0 | 0 | [17 empty] | 0 | 0 | 0 |  |  |  |  | 65 | 40 |  |  |  |  | 0 |  | -1617765494 | 1 | 1 | 4 | 0 | 0 | 0 | 3341.82 | 0 | 0 | 3341.82 |  | 0 | 3 | 0 |  | 0 | 1 | 0 | 0 | 0 | 0
17 | 1 | 303 | 290 | 50 | п01-11-011-01 | Проверка наличия цепи между заземлителями и заземленными элементами | 100 измерений | 0.12 | 0 |  |  |  |  | 226.22 | 0 | 0 | 0 | 226.22 | 0 | 1.2442 | 0 | 0 | 147.04 | 90.49 |  | 39269648 | 132.76 | 0 | 0 | 0 | 132.76 | 0 | 10.368 | 0 | 0 | 165.95 | 0 | 0 | 0 | 165.95 | 0 | 12.96 | 0 | 0 | 65 | 40 | 1 | 1 |  |  | 14.2 | 14.2 | 1 | 1 |  |  |  |  | 0 | 4 | ФЕРп-2001, п01-11-011-01, приказ Минстроя России №1039/пр от 30.12.2016г. |  |  | 200001 | 0 |  | 0 | 4 | 0 | 1 | 1 | 1 | 1 | 1 | 1 |  | 65 | 40 |  |  |  |  | 0 | 0 | [5 empty] | 0 | Поправка: МДС 81-40.2006, п.2.7 Наименование: В случае, если монтажные и пусконаладочные работы по какому-либо оборудованию выполняются одним и тем же звеном (бригадой), | 0 | 226.22 | 0 | 0 | 0 | 1885.192 | 0 | 10.368 | 0 | 0 | 147.043 | 90.488 | [6 empty] | )*0,8 |  | )*0,8 |  |  |  |  | 0 | 0 | 1 | 1 |  |  |  | 1013 | 100 измерений | 100 измерений | 1 | [6 empty] | 39174428 | 4 | Пусконаладочные работы | 0 |  | 4 | 200001 | Пусконаладочные работы : все сборники, отдел 05 ( диагностика лифтов ) и отдел 06 ( техническое освидетельствование ) сборника мрФЕР-01 | пФЕРп |  | Поправка: МДС 81-40.2006, п.2.7 |  | 0 | 165.95 | 0 | 0 | 0 | 165.95 | 12.96 | 0 | 0 | [17 empty] | 0 | 0 | 0 |  |  |  |  | 65 | 40 |  |  |  |  | 0 |  | -931447527 | 1 | 1 | 4 | 0 | 0 | 0 | 463.75 | 0 | 0 | 463.75 |  | 0 | 3 | 0 |  | 0 | 1 | 0 | 0 | 0 | 0
17 | 1 | 305 | 292 | 51 | п01-11-013-01 | Замер полного сопротивления цепи "фаза-нуль" | ШТ | 1 | 0 |  |  |  |  | 177.5 | 0 | 0 | 0 | 177.5 | 0 | 0.976 | 0 | 0 | 115.38 | 71 |  | 39269648 | 12.5 | 0 | 0 | 0 | 12.5 | 0 | 0.976 | 0 | 0 | 15.62 | 0 | 0 | 0 | 15.62 | 0 | 1.22 | 0 | 0 | 65 | 40 | 1 | 1 |  |  | 14.2 | 14.2 | 1 | 1 |  |  |  |  | 0 | 4 | ФЕРп-2001, п01-11-013-01, приказ Минстроя России №1039/пр от 30.12.2016г. |  |  | 200001 | 0 |  | 0 | 4 | 0 | 1 | 1 | 1 | 1 | 1 | 1 |  | 65 | 40 |  |  |  |  | 0 | 0 | [5 empty] | 0 | Поправка: МДС 81-40.2006, п.2.7 Наименование: В случае, если монтажные и пусконаладочные работы по какому-либо оборудованию выполняются одним и тем же звеном (бригадой), | 0 | 177.5 | 0 | 0 | 0 | 177.5 | 0 | 0.976 | 0 | 0 | 115.375 | 71 | [6 empty] | )*0,8 |  | )*0,8 |  |  |  |  | 0 | 0 | 1 | 1 |  |  |  | 1013 | ШТ | ШТ | 1 | [6 empty] | 39174428 | 4 | Пусконаладочные работы | 0 |  | 4 | 200001 | Пусконаладочные работы : все сборники, отдел 05 ( диагностика лифтов ) и отдел 06 ( техническое освидетельствование ) сборника мрФЕР-01 | пФЕРп |  | Поправка: МДС 81-40.2006, п.2.7 |  | 0 | 15.62 | 0 | 0 | 0 | 15.62 | 1.22 | 0 | 0 | [17 empty] | 0 | 0 | 0 |  |  |  |  | 65 | 40 |  |  |  |  | 0 |  | -829332442 | 1 | 1 | 4 | 0 | 0 | 0 | 363.88 | 0 | 0 | 363.88 |  | 0 | 3 | 0 |  | 0 | 1 | 0 | 0 | 0 | 0
51 | 1 | 4 | 126 |  | Новый раздел | Система электроосвещения | 0 | [6 empty] | 302664.29 | 279321.65 | 565.84 | 73.51 | 22776.8 | 0 | 368.1225 | 0.963 | 0 | 20583.45 | 14172.85 |  |  | 302664.29 | 279321.65 | 565.84 | 73.51 | 22776.8 | 0 | 368.1225 | 0.963 | 0 | 20583.45 | 14172.85 |  |  | 0 | 0 | 0 | 337420.59 | 0 | 333251.14 | 4169.45 | 279321.65 | 279321.65 | 0 | 279321.65 | 0 | 0 | 0 | 0 | [20 empty] | 0 | 0 | 0 | 337420.59 | 0 | 333251.14 | 4169.45 | 279321.65 | 279321.65 | 0 | 279321.65 | 0 | 0 | 0 | 0 | [115 empty] | 0
50 | 0 | 0 | 1 | 201 | 302664.29 | ПЗ | Прямые затраты |  |  | 201 | 1 | 3 |  | 2
50 | 0 | 0 | 1 | 202 | 279321.65 | СтМатОб | Стоимость материальных ресурсов (всего) |  |  | 202 | 2 | 3 |  | 2
50 | 0 | 0 | 1 | 222 | 0 | СтМатОбЗак | Стоимость материалов и оборудования заказчика |  |  | 222 | 3 | 3 |  | 2
50 | 0 | 0 | 1 | 225 | 279321.65 | СтМатОбПод | Стоимость материалов и оборудования подрядчика |  |  | 225 | 4 | 3 |  | 2
50 | 0 | 0 | 1 | 226 | 279321.65 | СтМат | Стоимость материалов (всего) |  |  | 226 | 5 | 3 |  | 2
50 | 0 | 0 | 1 | 227 | 0 | СтМатЗак | Стоимость материалов заказчика |  |  | 227 | 6 | 3 |  | 2
50 | 0 | 0 | 1 | 228 | 279321.65 | СтМатПод | Стоимость материалов подрядчика |  |  | 228 | 7 | 3 |  | 2
50 | 0 | 0 | 1 | 216 | 0 | Оборуд | Стоимость оборудования (всего) |  |  | 216 | 8 | 3 |  | 2
50 | 0 | 0 | 1 | 223 | 0 | ОборудЗак | Стоимость оборудования заказчика |  |  | 223 | 9 | 3 |  | 2
50 | 0 | 0 | 1 | 229 | 0 | ОборудПод | Стоимость оборудования подрядчика |  |  | 229 | 10 | 3 |  | 2
50 | 0 | 0 | 1 | 203 | 565.84 | ЭММ | Эксплуатация машин |  |  | 203 | 11 | 3 |  | 2
50 | 0 | 0 | 1 | 231 | 0 | ЭММсНРиСП | Эксплуатация машин по ТСН-2001.16 |  |  | 231 | 12 | 3 |  | 2
50 | 0 | 0 | 1 | 204 | 73.51 | ЗПМ | ЗП машинистов |  |  | 204 | 13 | 3 |  | 2
50 | 0 | 0 | 1 | 205 | 22776.8 | ОЗП | Основная ЗП рабочих |  |  | 205 | 14 | 3 |  | 2
50 | 0 | 0 | 1 | 232 | 0 | ОЗПсНРиСП | Основная ЗП рабочих по ТСН-2001.16 |  |  | 232 | 15 | 3 |  | 2
50 | 0 | 0 | 1 | 214 | 0 | Строит | Строительные работы с НР и СП |  |  | 214 | 16 | 3 |  | 2
50 | 0 | 0 | 1 | 215 | 333251.14 | Монтаж | Монтажные работы с НР и СП |  |  | 215 | 17 | 3 |  | 2
50 | 0 | 0 | 1 | 217 | 4169.45 | Прочие | Прочие работы с НР и СП |  |  | 217 | 18 | 3 |  | 2
50 | 0 | 0 | 1 | 230 | 0 | ПрочиеЗатр | Прочие затраты по ТСН-2001.16 |  |  | 230 | 19 | 3 |  | 2
50 | 0 | 0 | 1 | 206 | 0 | ВозврМат | Возврат материалов |  |  | 206 | 20 | 3 |  | 2
50 | 0 | 0 | 1 | 207 | 368.1225 | ТрудСтр | Трудозатраты строителей |  |  | 207 | 21 | 3 |  | -1
50 | 0 | 0 | 1 | 208 | 0.963 | ТрудМаш | Трудозатраты машинистов |  |  | 208 | 22 | 3 |  | -1
50 | 0 | 0 | 1 | 209 | 0 | ТранспМат | Транспорт материалов |  |  | 209 | 23 | 3 |  | 2
50 | 0 | 0 | 1 | 210 | 20583.45 | НР | Накладные расходы |  |  | 210 | 24 | 3 |  | 2
50 | 0 | 0 | 1 | 211 | 14172.85 | СмПриб | Сметная прибыль |  |  | 211 | 25 | 3 |  | 2
50 | 0 | 0 | 1 | 224 | 337420.59 | Всего | Всего с НР и СП |  |  | 224 | 26 | 3 |  | 2
4 | 1 |  | 273 |  | Новый раздел | Система вентиляции и кондиционирования |  | 0 |  | 0 | [10 empty] | 0 | [53 empty] | 0 | [11 empty] | 0
52 | 1 | 4 | 202 | 0 | Новый раздел | Система вентиляции и кондиционирования | [7 empty] | 890123.16 | 844107.85 | 4244.61 | 530.08 | 41770.7 | 0 | 532.6048 | 7.3124 | 0 | 38371.39 | 24019.99 | 0 | 0 | 890123.16 | 844107.85 | 4244.61 | 530.08 | 41770.7 | 0 | 532.6048 | 7.3124 | 0 | 38371.39 | 24019.99 | 0 | 0 | 0 | 0 | 0 | 952514.54 | 914302.51 | 3797.91 | 34414.12 | 844107.85 | 844107.85 | 0 | 844107.85 | 0 | 0 | 0 | 0 | 0 | 0 | 0 | 0 | 0 | 0 | 0 | 0 | 0 | 0 | 0 | 0 | 0 | 0 | 0 | 0 | 0 | 0 | 0 | 0 | 0 | 0 | 0 | 952514.54 | 914302.51 | 3797.91 | 34414.12 | 844107.85 | 844107.85 | 0 | 844107.85 | 0 | 0 | 0 | 0 | 0 | 0 | 0 | 0 | 0 | 0 | 0 | 0 | 0 | 0 | 0 | 0 | 0 | 0 | 0 | 0 | 0 | 0 | 0 | 0 | 0 | 0 | 0 | 0 | 0 | 0 | 0 | 0 | 0 | 0 | 0 | 0 | 0 | 0 | 0 | 0 | 0 | 0 | 0 | 0 | 0 | 0 | 0 | 0 | 0 | 0 | 0 | 0 | 0 | 0 | 0 | 0 | 0 | 0 | 0 | 0 | 0 | 0 | 0 | 0 | 0 | 0 | 0 | 0 | 0 | 0 | 0 | 0 | 0 | 0 | 0 | 0 | 0 | 0 | 0 | 0 | 0 | 0 | 0 | 0 | 0 | 0 | 0 | 0 | 0 | 0 | 0 | 0 | 0 | 0 | 0 | 0 | 0 | 0 | 0 | 0 | 0 | 0 | 0 | 0 | 0 | 0 | 0 | 0 | 0 | 0 | 0 | 0 | 0 | 0 | 0 | 0 | 0 | 0 | 0 | 0
17 | 1 | 308 | 295 | 52 | 65-32-2 | Демонтаж центробежных вентиляторов весом до 0,12 т | 100 ШТ | 0.01 | 0 |  |  |  |  | 443.79 | 0 | 4.31 | 1.86 | 439.48 | 0 | 8.474 | 0.0227 | 0 | 326.59 | 220.67 |  | 39269648 | 7299.28 | 0 | 70.96 | 30.65 | 7228.32 | 0 | 847.4 | 2.27 | 0 | 7299.28 | 0 | 70.96 | 30.65 | 7228.32 | 0 | 847.4 | 2.27 | 0 | 74 | 50 | 1 | 1 |  |  | 6.08 | 6.08 | 6.08 | 6.08 |  |  |  |  | 0 | 1 | ФЕР-2001, 65-32-2, приказ Минстроя России №1039/пр от 30.12.2016г. |  |  | 65005 | 0 |  | 0 | 6 | 0 | 6.08 | 1 | 1 | 1 | 1 | 1 |  | 74 | 50 |  |  |  |  | 0 | 0 | [5 empty] | 0 |  | 0 | 443.79 | 0 | 431.4368 | 186.352 | 43948.1856 | 0 | 847.4 | 2.27 | 0 | 326.5916 | 220.67 | [13 empty] | 0 | 0 | 1 | 1 |  |  |  | 1013 | 100 ШТ | 100 ШТ | 1 | [6 empty] | 39174600 | 6 | Ремонтно-строительные работы | 0 |  | 1 | 65005 | Внтуренниие с/техработы: демонтаж, разборка, промывка | рФЕР-65 |  |  |  | 0 | 7299.28 | 0 | 70.96 | 30.65 | 7228.32 | 847.4 | 2.27 | 0 | [17 empty] | 0 | 0 | 0 |  |  |  |  | 74 | 50 |  |  |  |  | 0 |  | -1033152020 | 1 | 1 | 4 | 0 | 0 | 0 | 991.05 | 991.05 | 0 | 0 |  | 0 | 3 | 0 |  | 0 | 1 | 0 | 0 | 0 | 0
17 | 1 | 320 | 307 | 53 | 20-06-013-03 прим. | Установка блоков тепломассообмена производительностью до 31,5 тыс.м3/час | 10 ШТ | 0.1 | 0 |  |  |  |  | 4509.35 | 226.96 | 1151.76 | 147.45 | 3130.63 | 0 | 53.5245 | 1.9613 | 0 | 3769.79 | 2327.44 |  | 39269648 | 7416.7 | 373.29 | 1894.35 | 242.51 | 5149.06 | 0 | 535.2445 | 19.6125 | 0 | 6366.21 | 373.29 | 1515.48 | 194.01 | 4477.44 | 0 | 465.43 | 15.69 | 0 | 115 | 71 | 1 | 1 |  |  | 6.08 | 6.08 | 6.08 | 6.08 |  |  |  |  | 0 | 1 | ФЕР-2001, 20-06-013-03, приказ Минстроя России №1039/пр от 30.12.2016г. |  |  | 20001 | 0 |  | 0 | 2 | 0 | 6.08 | 1 | 1 | 1 | 1 | 1 |  | 128 | 83 |  |  |  |  | 0 | 0 | [5 empty] | 0 | Поправка: МДС 81-35.2004, п.4.7 Наименование: Работы, выполняемые при реконструкции зданий и сооружений работы, аналогичные технологическим процессам в новом строительстве (в том числе возведение новых конструктивных элементов) стоимость которых определена по соответствующим сборникам ФЕР, кроме сборника № 46 «Работы при реконструкции зданий и сооружений» | 0 | 4509.35 | 2269.6032 | 11517.648 | 1474.4608 | 31306.2848 | 0 | 535.2445 | 19.6125 | 0 | 3769.792 | 2327.4368 |  |  |  |  | )*1,25 | )*1,25 | )*1,15 |  | )*1,15 | )*1,25 |  |  |  | 0 | 0 | 1 | 1 |  |  |  | 1013 | 10 ШТ | 10 ШТ | 1 | [6 empty] | 39174534 | 2 | Общестроительные работы | 0 |  | 1 | 20001 | Вентиляция и кондиционирование | ФЕР-20 |  | Поправка: МДС 81-35.2004, п.4.7 |  | 0 | 6366.21 | 373.29 | 1515.48 | 194.01 | 4477.44 | 465.43 | 15.69 | 0 | [17 empty] | 0 | 0 | 0 | *0,9 | *0,85 |  |  | 115.2 | 70.55 |  |  |  |  | 0 |  | 623265412 | 1 | 1 | 4 | 0 | 0 | 0 | 10606.58 | 10606.58 | 0 | 0 |  | 0 | 3 | 0 |  | 0 | 1 | 0 | 0 | 0 | 0
18 | 1 | 320 |  | 53,1 | 64.4.03.04-0016 | Установка приточная VS-40-R-H/S VTS с системой автоматизации прим. | компл. | 1 | 10 |  |  |  |  | 617258.68 | 617258.68 | 0 | 0 | 0 | 0 | 0 | 0 | 0 | 0 | 0 |  | 39269648 | 101522.81 | 101522.81 | 0 | 0 | 0 | 0 | 0 | 0 | 0 | 101522.81 | 101522.81 | 0 | 0 | 0 | 0 | 0 | 0 | 0 | 115 | 71 | 1 | 1 |  |  | 6.08 | 1 | 1 | 6.08 |  |  |  |  | 3 | 1 | ФССЦ-2001, 64.4.03.04-0016, приказ Минстроя России №1039/пр от 30.12.2016г. |  |  | 20001 | 0 |  | 0 | 2 | 0 | 1 | 1 | 1 | 1 | 1 | 1 |  | 128 | 83 |  |  |  |  | 0 | 0 | [5 empty] | 0 |  | 0 | 617258.68 | 617258.6848 | 0 | 0 | 0 | 0 | 0 | 0 | 0 | 0 | 0 | [13 empty] | 0 | 0 | 1 | 1 |  |  |  | 1013 | компл. | компл. | 1 | [6 empty] | 39174534 | 2 | Общестроительные работы | 0 |  | 1 | 20001 | Вентиляция и кондиционирование | ФЕР-20 |  |  |  | 0 | 101522.81 | 101522.81 | 0 | 0 | 0 | 0 | 0 | [18 empty] | 0 | 0 | 0 | *0,9 | *0,85 |  |  | 115.2 | 70.55 |  |  |  |  | 0 |  | 433607547 | 1 | 1 | 4 | 0 | 0 | 0 | 617258.68 | 617258.68 | 0 | 0 |  | 0 | 3 | 0 |  | 0 | 1 | 0 | 0 | 0 | 0
17 | 1 | 327 | 315 | 54 | 20-02-014-12 | Установка шумоглушителей вентиляционных трубчатых круглого сечения типа ГТК 2-6, диаметр обечайки 500 мм | ШТ | 2 | 0 |  |  |  |  | 400.8 | 133.4 | 41.83 | 3.53 | 225.57 | 0 | 4.186 | 0.05 | 0 | 263.47 | 162.66 |  | 39269648 | 32.96 | 10.97 | 3.44 | 0.29 | 18.55 | 0 | 2.093 | 0.025 | 0 | 29.85 | 10.97 | 2.75 | 0.23 | 16.13 | 0 | 1.82 | 0.02 | 0 | 115 | 71 | 1 | 1 |  |  | 6.08 | 6.08 | 6.08 | 6.08 |  |  |  |  | 0 | 1 | ФЕР-2001, 20-02-014-12, приказ Минстроя России №1039/пр от 30.12.2016г. |  |  | 20001 | 0 |  | 0 | 2 | 0 | 6.08 | 1 | 1 | 1 | 1 | 1 |  | 128 | 83 |  |  |  |  | 0 | 0 | [5 empty] | 0 | Поправка: МДС 81-35.2004, п.4.7 Наименование: Работы, выполняемые при реконструкции зданий и сооружений работы, аналогичные технологическим процессам в новом строительстве (в том числе возведение новых конструктивных элементов) стоимость которых определена по соответствующим сборникам ФЕР, кроме сборника № 46 «Работы при реконструкции зданий и сооружений» | 0 | 400.8 | 66.6976 | 20.9152 | 1.7632 | 112.784 | 0 | 2.093 | 0.025 | 0 | 263.465 | 162.661 |  |  |  |  | )*1,25 | )*1,25 | )*1,15 |  | )*1,15 | )*1,25 |  |  |  | 0 | 0 | 1 | 1 |  |  |  | 1013 | ШТ | ШТ | 1 | [6 empty] | 39174534 | 2 | Общестроительные работы | 0 |  | 1 | 20001 | Вентиляция и кондиционирование | ФЕР-20 |  | Поправка: МДС 81-35.2004, п.4.7 |  | 0 | 29.85 | 10.97 | 2.75 | 0.23 | 16.13 | 1.82 | 0.02 | 0 | [17 empty] | 0 | 0 | 0 | *0,9 | *0,85 |  |  | 115.2 | 70.55 |  |  |  |  | 0 |  | 1191375445 | 1 | 1 | 4 | 0 | 0 | 0 | 826.93 | 826.93 | 0 | 0 |  | 0 | 3 | 0 |  | 0 | 1 | 0 | 0 | 0 | 0
18 | 1 | 327 |  | 54,1 | 19.4.02.04-0004 | Шумоглушители для круглых воздуховодов марки CSA-125/900 АРКТОС прим. | шт. | 2 | 1 |  |  |  |  | 6633.64 | 6633.64 | 0 | 0 | 0 | 0 | 0 | 0 | 0 | 0 | 0 |  | 39269648 | 545.53 | 545.53 | 0 | 0 | 0 | 0 | 0 | 0 | 0 | 545.53 | 545.53 | 0 | 0 | 0 | 0 | 0 | 0 | 0 | 115 | 71 | 1 | 1 |  |  | 6.08 | 1 | 1 | 6.08 |  |  |  |  | 3 | 1 | ФССЦ-2001, 19.4.02.04-0004, приказ Минстроя России №1039/пр от 30.12.2016г. |  |  | 20001 | 0 |  | 0 | 2 | 0 | 1 | 1 | 1 | 1 | 1 | 1 |  | 128 | 83 |  |  |  |  | 0 | 0 | [5 empty] | 0 |  | 0 | 6633.64 | 3316.8224 | 0 | 0 | 0 | 0 | 0 | 0 | 0 | 0 | 0 | [13 empty] | 0 | 0 | 1 | 1 |  |  |  | 1010 | шт. | шт. | 1 | [6 empty] | 39174534 | 2 | Общестроительные работы | 0 |  | 1 | 20001 | Вентиляция и кондиционирование | ФЕР-20 |  |  |  | 0 | 545.53 | 545.53 | 0 | 0 | 0 | 0 | 0 | [18 empty] | 0 | 0 | 0 | *0,9 | *0,85 |  |  | 115.2 | 70.55 |  |  |  |  | 0 |  | -385075474 | 1 | 1 | 4 | 0 | 0 | 0 | 6633.64 | 6633.64 | 0 | 0 |  | 0 | 3 | 0 |  | 0 | 1 | 0 | 0 | 0 | 0
17 | 1 | 336 | 326 | 55 | 20-02-004-15 | Установка клапанов огнезадерживающих с ручной регулировкой периметром до 1600 мм | ШТ | 2 | 0 |  |  |  |  | 746.99 | 179.24 | 57.88 | 1.82 | 509.87 | 0 | 9.246 | 0.025 | 0 | 588.44 | 363.3 |  | 39269648 | 61.43 | 14.74 | 4.76 | 0.15 | 41.93 | 0 | 4.623 | 0.0125 | 0 | 55.01 | 14.74 | 3.81 | 0.12 | 36.46 | 0 | 4.02 | 0.01 | 0 | 115 | 71 | 1 | 1 |  |  | 6.08 | 6.08 | 6.08 | 6.08 |  |  |  |  | 0 | 1 | ФЕР-2001, 20-02-004-15, приказ Минстроя России №1039/пр от 30.12.2016г. |  |  | 20001 | 0 |  | 0 | 2 | 0 | 6.08 | 1 | 1 | 1 | 1 | 1 |  | 128 | 83 |  |  |  |  | 0 | 0 | [5 empty] | 0 | Поправка: МДС 81-35.2004, п.4.7 Наименование: Работы, выполняемые при реконструкции зданий и сооружений работы, аналогичные технологическим процессам в новом строительстве (в том числе возведение новых конструктивных элементов) стоимость которых определена по соответствующим сборникам ФЕР, кроме сборника № 46 «Работы при реконструкции зданий и сооружений» | 0 | 746.99 | 89.6192 | 28.9408 | 0.912 | 254.9344 | 0 | 4.623 | 0.0125 | 0 | 588.4435 | 363.2999 |  |  |  |  | )*1,25 | )*1,25 | )*1,15 |  | )*1,15 | )*1,25 |  |  |  | 0 | 0 | 1 | 1 |  |  |  | 1013 | ШТ | ШТ | 1 | [6 empty] | 39174534 | 2 | Общестроительные работы | 0 |  | 1 | 20001 | Вентиляция и кондиционирование | ФЕР-20 |  | Поправка: МДС 81-35.2004, п.4.7 |  | 0 | 55.01 | 14.74 | 3.81 | 0.12 | 36.46 | 4.02 | 0.01 | 0 | [17 empty] | 0 | 0 | 0 | *0,9 | *0,85 |  |  | 115.2 | 70.55 |  |  |  |  | 0 |  | -1818442754 | 1 | 1 | 4 | 0 | 0 | 0 | 1698.73 | 1698.73 | 0 | 0 |  | 0 | 3 | 0 |  | 0 | 1 | 0 | 0 | 0 | 0
18 | 1 | 335 |  | 55,1 | 19.3.01.13-0088 | Клапаны противопожарные с пружинным приводом в комбинации с тепловым замком типа КПС-1М (90) размером 500х500 мм прим. | шт. | 2 | 1 |  |  |  |  | 15364.89 | 15364.89 | 0 | 0 | 0 | 0 | 0 | 0 | 0 | 0 | 0 |  | 39269648 | 1263.56 | 1263.56 | 0 | 0 | 0 | 0 | 0 | 0 | 0 | 1263.56 | 1263.56 | 0 | 0 | 0 | 0 | 0 | 0 | 0 | 115 | 71 | 1 | 1 |  |  | 6.08 | 1 | 1 | 6.08 |  |  |  |  | 3 | 1 | ФССЦ-2001, 19.3.01.13-0088, приказ Минстроя России №1039/пр от 30.12.2016г. |  |  | 20001 | 0 |  | 0 | 2 | 0 | 1 | 1 | 1 | 1 | 1 | 1 |  | 128 | 83 |  |  |  |  | 0 | 0 | [5 empty] | 0 |  | 0 | 15364.89 | 7682.4448 | 0 | 0 | 0 | 0 | 0 | 0 | 0 | 0 | 0 | [13 empty] | 0 | 0 | 1 | 1 |  |  |  | 1010 | шт. | шт. | 1 | [6 empty] | 39174534 | 2 | Общестроительные работы | 0 |  | 1 | 20001 | Вентиляция и кондиционирование | ФЕР-20 |  |  |  | 0 | 1263.56 | 1263.56 | 0 | 0 | 0 | 0 | 0 | [18 empty] | 0 | 0 | 0 | *0,9 | *0,85 |  |  | 115.2 | 70.55 |  |  |  |  | 0 |  | 1548624288 | 1 | 1 | 4 | 0 | 0 | 0 | 15364.89 | 15364.89 | 0 | 0 |  | 0 | 3 | 0 |  | 0 | 1 | 0 | 0 | 0 | 0
17 | 1 | 344 | 334 | 56 | 20-02-002-01 | Установка решеток жалюзийных площадью в свету до 0,5 м2 | ШТ | 3 | 0 |  |  |  |  | 383.96 | 71.87 | 37.21 | 2.74 | 274.88 | 0 | 5.037 | 0.0375 | 0 | 319.26 | 197.11 |  | 39269648 | 21.05 | 3.94 | 2.04 | 0.15 | 15.07 | 0 | 1.679 | 0.0125 | 0 | 18.67 | 3.94 | 1.63 | 0.12 | 13.1 | 0 | 1.46 | 0.01 | 0 | 115 | 71 | 1 | 1 |  |  | 6.08 | 6.08 | 6.08 | 6.08 |  |  |  |  | 0 | 1 | ФЕР-2001, 20-02-002-01, приказ Минстроя России №1039/пр от 30.12.2016г. |  |  | 20001 | 0 |  | 0 | 2 | 0 | 6.08 | 1 | 1 | 1 | 1 | 1 |  | 128 | 83 |  |  |  |  | 0 | 0 | [5 empty] | 0 | Поправка: МДС 81-35.2004, п.4.7 Наименование: Работы, выполняемые при реконструкции зданий и сооружений работы, аналогичные технологическим процессам в новом строительстве (в том числе возведение новых конструктивных элементов) стоимость которых определена по соответствующим сборникам ФЕР, кроме сборника № 46 «Работы при реконструкции зданий и сооружений» | 0 | 383.96 | 23.9552 | 12.4032 | 0.912 | 91.6256 | 0 | 1.679 | 0.0125 | 0 | 319.263 | 197.1102 |  |  |  |  | )*1,25 | )*1,25 | )*1,15 |  | )*1,15 | )*1,25 |  |  |  | 0 | 0 | 1 | 1 |  |  |  | 1013 | ШТ | ШТ | 1 | [6 empty] | 39174534 | 2 | Общестроительные работы | 0 |  | 1 | 20001 | Вентиляция и кондиционирование | ФЕР-20 |  | Поправка: МДС 81-35.2004, п.4.7 |  | 0 | 18.67 | 3.94 | 1.63 | 0.12 | 13.1 | 1.46 | 0.01 | 0 | [17 empty] | 0 | 0 | 0 | *0,9 | *0,85 |  |  | 115.2 | 70.55 |  |  |  |  | 0 |  | 501212962 | 1 | 1 | 4 | 0 | 0 | 0 | 900.33 | 900.33 | 0 | 0 |  | 0 | 3 | 0 |  | 0 | 1 | 0 | 0 | 0 | 0
18 | 1 | 344 |  | 56,1 | 19.2.03.03-0096 | Решетки вентиляционные наружные из оцинкованной стали марки РН, размером 800х500 мм | шт. | 1 | 0.33333 |  |  |  |  | 2256.35 | 2256.35 | 0 | 0 | 0 | 0 | 0 | 0 | 0 | 0 | 0 |  | 39269648 | 371.11 | 371.11 | 0 | 0 | 0 | 0 | 0 | 0 | 0 | 371.11 | 371.11 | 0 | 0 | 0 | 0 | 0 | 0 | 0 | 115 | 71 | 1 | 1 |  |  | 6.08 | 1 | 1 | 6.08 |  |  |  |  | 3 | 1 | ФССЦ-2001, 19.2.03.03-0096, приказ Минстроя России №1039/пр от 30.12.2016г. |  |  | 20001 | 0 |  | 0 | 2 | 0 | 1 | 1 | 1 | 1 | 1 | 1 |  | 128 | 83 |  |  |  |  | 0 | 0 | [5 empty] | 0 |  | 0 | 2256.35 | 2256.3488 | 0 | 0 | 0 | 0 | 0 | 0 | 0 | 0 | 0 | [13 empty] | 0 | 0 | 1 | 1 |  |  |  | 1010 | шт. | шт. | 1 | [6 empty] | 39174534 | 2 | Общестроительные работы | 0 |  | 1 | 20001 | Вентиляция и кондиционирование | ФЕР-20 |  |  |  | 0 | 371.11 | 371.11 | 0 | 0 | 0 | 0 | 0 | [18 empty] | 0 | 0 | 0 | *0,9 | *0,85 |  |  | 115.2 | 70.55 |  |  |  |  | 0 |  | -1439338545 | 1 | 1 | 4 | 0 | 0 | 0 | 2256.35 | 2256.35 | 0 | 0 |  | 0 | 3 | 0 |  | 0 | 1 | 0 | 0 | 0 | 0
18 | 1 | 343 |  | 56,2 | 19.2.03.03-0056 | Решетки вентиляционные наружные из оцинкованной стали марки РН, размером 400х500 мм | шт. | 2 | 0.66667 |  |  |  |  | 2499.49 | 2499.49 | 0 | 0 | 0 | 0 | 0 | 0 | 0 | 0 | 0 |  | 39269648 | 205.55 | 205.55 | 0 | 0 | 0 | 0 | 0 | 0 | 0 | 205.55 | 205.55 | 0 | 0 | 0 | 0 | 0 | 0 | 0 | 115 | 71 | 1 | 1 |  |  | 6.08 | 1 | 1 | 6.08 |  |  |  |  | 3 | 1 | ФССЦ-2001, 19.2.03.03-0056, приказ Минстроя России №1039/пр от 30.12.2016г. |  |  | 20001 | 0 |  | 0 | 2 | 0 | 1 | 1 | 1 | 1 | 1 | 1 |  | 128 | 83 |  |  |  |  | 0 | 0 | [5 empty] | 0 |  | 0 | 2499.49 | 1249.744 | 0 | 0 | 0 | 0 | 0 | 0 | 0 | 0 | 0 | [13 empty] | 0 | 0 | 1 | 1 |  |  |  | 1010 | шт. | шт. | 1 | [6 empty] | 39174534 | 2 | Общестроительные работы | 0 |  | 1 | 20001 | Вентиляция и кондиционирование | ФЕР-20 |  |  |  | 0 | 205.55 | 205.55 | 0 | 0 | 0 | 0 | 0 | [18 empty] | 0 | 0 | 0 | *0,9 | *0,85 |  |  | 115.2 | 70.55 |  |  |  |  | 0 |  | 45077067 | 1 | 1 | 4 | 0 | 0 | 0 | 2499.49 | 2499.49 | 0 | 0 |  | 0 | 3 | 0 |  | 0 | 1 | 0 | 0 | 0 | 0
17 | 1 | 363 | 351 | 57 | 20-01-001-11 | Прокладка воздуховодов из листовой, оцинкованной стали и алюминия класса Н (нормальные) толщиной 0,7 мм, периметром до 2400 мм | 100 м2 | 0.761 | 0 |  |  |  |  | 7006.39 | 1757.89 | 595.25 | 50.71 | 4653.25 | 0 | 87.5675 | 0.67539 | 0 | 5409.55 | 3339.81 |  | 39269648 | 1514.28 | 379.93 | 128.65 | 10.96 | 1005.7 | 0 | 115.069 | 0.8875 | 0 | 1357.37 | 379.93 | 102.92 | 8.77 | 874.52 | 0 | 100.06 | 0.71 | 0 | 115 | 71 | 1 | 1 |  |  | 6.08 | 6.08 | 6.08 | 6.08 |  |  |  |  | 0 | 1 | ФЕР-2001, 20-01-001-11, приказ Минстроя России №1039/пр от 30.12.2016г. |  |  | 20001 | 0 |  | 0 | 2 | 0 | 6.08 | 1 | 1 | 1 | 1 | 1 |  | 128 | 83 |  |  |  |  | 0 | 0 | [5 empty] | 0 | Поправка: МДС 81-35.2004, п.4.7 Наименование: Работы, выполняемые при реконструкции зданий и сооружений работы, аналогичные технологическим процессам в новом строительстве (в том числе возведение новых конструктивных элементов) стоимость которых определена по соответствующим сборникам ФЕР, кроме сборника № 46 «Работы при реконструкции зданий и сооружений» | 0 | 7006.39 | 2309.9744 | 782.192 | 66.6368 | 6114.656 | 0 | 115.069 | 0.8875 | 0 | 5409.554 | 3339.8116 |  |  |  |  | )*1,25 | )*1,25 | )*1,15 |  | )*1,15 | )*1,25 |  |  |  | 0 | 0 | 1 | 1 |  |  |  | 1005 | 100 м2 | 100 м2 | 100 | [6 empty] | 39174534 | 2 | Общестроительные работы | 0 |  | 1 | 20001 | Вентиляция и кондиционирование | ФЕР-20 |  | Поправка: МДС 81-35.2004, п.4.7 |  | 0 | 1357.37 | 379.93 | 102.92 | 8.77 | 874.52 | 100.06 | 0.71 | 0 | [17 empty] | 0 | 0 | 0 | *0,9 | *0,85 |  |  | 115.2 | 70.55 |  |  |  |  | 0 |  | -453103761 | 1 | 1 | 4 | 0 | 0 | 0 | 15755.75 | 15755.75 | 0 | 0 |  | 0 | 3 | 0 |  | 0 | 1 | 0 | 0 | 0 | 0
18 | 1 | 360 |  | 57,1 | 19.1.01.11-0001 | Крепления для воздуховодов оцинкованные (подвески СТД, подвески регулируемые СТД, тяги, хомуты, кронштейны, траверсы, ленты, шпильки, профили) | т | 0.08 | 0.10512 |  |  |  |  | 6165.99 | 6165.99 | 0 | 0 | 0 | 0 | 0 | 0 | 0 | 0 | 0 |  | 39269648 | 12676.79 | 12676.79 | 0 | 0 | 0 | 0 | 0 | 0 | 0 | 12676.79 | 12676.79 | 0 | 0 | 0 | 0 | 0 | 0 | 0 | 115 | 71 | 1 | 1 |  |  | 6.08 | 1 | 1 | 6.08 |  |  |  |  | 3 | 1 | ФССЦ-2001, 19.1.01.11-0001, приказ Минстроя России №1039/пр от 30.12.2016г. |  |  | 20001 | 0 |  | 0 | 2 | 0 | 1 | 1 | 1 | 1 | 1 | 1 |  | 128 | 83 |  |  |  |  | 0 | 0 | [5 empty] | 0 |  | 0 | 6165.99 | 77074.8832 | 0 | 0 | 0 | 0 | 0 | 0 | 0 | 0 | 0 | [13 empty] | 0 | 0 | 1 | 1 |  |  |  | 1009 | т | т | 1000 | [6 empty] | 39174534 | 2 | Общестроительные работы | 0 |  | 1 | 20001 | Вентиляция и кондиционирование | ФЕР-20 |  |  |  | 0 | 12676.79 | 12676.79 | 0 | 0 | 0 | 0 | 0 | [18 empty] | 0 | 0 | 0 | *0,9 | *0,85 |  |  | 115.2 | 70.55 |  |  |  |  | 0 |  | 681255274 | 1 | 1 | 4 | 0 | 0 | 0 | 6165.99 | 6165.99 | 0 | 0 |  | 0 | 3 | 0 |  | 0 | 1 | 0 | 0 | 0 | 0
18 | 1 | 359 |  | 57,2 | 19.1.01.03-0034 | Воздуховоды из оцинкованной стали с шиной и уголками толщиной 0,7 мм, периметром 2200 мм | м2 | 4.4 | 5.7819 |  |  |  |  | 4141.21 | 4141.21 | 0 | 0 | 0 | 0 | 0 | 0 | 0 | 0 | 0 |  | 39269648 | 154.8 | 154.8 | 0 | 0 | 0 | 0 | 0 | 0 | 0 | 154.8 | 154.8 | 0 | 0 | 0 | 0 | 0 | 0 | 0 | 115 | 71 | 1 | 1 |  |  | 6.08 | 1 | 1 | 6.08 |  |  |  |  | 3 | 1 | ФССЦ-2001, 19.1.01.03-0034, приказ Минстроя России №1039/пр от 30.12.2016г. |  |  | 20001 | 0 |  | 0 | 2 | 0 | 1 | 1 | 1 | 1 | 1 | 1 |  | 128 | 83 |  |  |  |  | 0 | 0 | [5 empty] | 0 |  | 0 | 4141.21 | 941.184 | 0 | 0 | 0 | 0 | 0 | 0 | 0 | 0 | 0 | [13 empty] | 0 | 0 | 1 | 1 |  |  |  | 1005 | м2 | м2 | 1 | [6 empty] | 39174534 | 2 | Общестроительные работы | 0 |  | 1 | 20001 | Вентиляция и кондиционирование | ФЕР-20 |  |  |  | 0 | 154.8 | 154.8 | 0 | 0 | 0 | 0 | 0 | [18 empty] | 0 | 0 | 0 | *0,9 | *0,85 |  |  | 115.2 | 70.55 |  |  |  |  | 0 |  | 12009808 | 1 | 1 | 4 | 0 | 0 | 0 | 4141.21 | 4141.21 | 0 | 0 |  | 0 | 3 | 0 |  | 0 | 1 | 0 | 0 | 0 | 0
18 | 1 | 358 |  | 57,3 | 19.1.01.03-0029 | Воздуховоды из оцинкованной стали с шиной и уголками толщиной 0,7 мм, периметром 1800 мм | м2 | 25.2 | 33.1143 |  |  |  |  | 22052.38 | 22052.38 | 0 | 0 | 0 | 0 | 0 | 0 | 0 | 0 | 0 |  | 39269648 | 143.93 | 143.93 | 0 | 0 | 0 | 0 | 0 | 0 | 0 | 143.93 | 143.93 | 0 | 0 | 0 | 0 | 0 | 0 | 0 | 115 | 71 | 1 | 1 |  |  | 6.08 | 1 | 1 | 6.08 |  |  |  |  | 3 | 1 | ФССЦ-2001, 19.1.01.03-0029, приказ Минстроя России №1039/пр от 30.12.2016г. |  |  | 20001 | 0 |  | 0 | 2 | 0 | 1 | 1 | 1 | 1 | 1 | 1 |  | 128 | 83 |  |  |  |  | 0 | 0 | [5 empty] | 0 |  | 0 | 22052.38 | 875.0944 | 0 | 0 | 0 | 0 | 0 | 0 | 0 | 0 | 0 | [13 empty] | 0 | 0 | 1 | 1 |  |  |  | 1005 | м2 | м2 | 1 | [6 empty] | 39174534 | 2 | Общестроительные работы | 0 |  | 1 | 20001 | Вентиляция и кондиционирование | ФЕР-20 |  |  |  | 0 | 143.93 | 143.93 | 0 | 0 | 0 | 0 | 0 | [18 empty] | 0 | 0 | 0 | *0,9 | *0,85 |  |  | 115.2 | 70.55 |  |  |  |  | 0 |  | -1290676806 | 1 | 1 | 4 | 0 | 0 | 0 | 22052.38 | 22052.38 | 0 | 0 |  | 0 | 3 | 0 |  | 0 | 1 | 0 | 0 | 0 | 0
18 | 1 | 357 |  | 57,4 | 19.1.01.03-0026 | Воздуховоды из оцинкованной стали с шиной и уголками толщиной 0,7 мм, периметром 1500 мм | м2 | 46.5 | 61.1038 |  |  |  |  | 41197.96 | 41197.96 | 0 | 0 | 0 | 0 | 0 | 0 | 0 | 0 | 0 |  | 39269648 | 145.72 | 145.72 | 0 | 0 | 0 | 0 | 0 | 0 | 0 | 145.72 | 145.72 | 0 | 0 | 0 | 0 | 0 | 0 | 0 | 115 | 71 | 1 | 1 |  |  | 6.08 | 1 | 1 | 6.08 |  |  |  |  | 3 | 1 | ФССЦ-2001, 19.1.01.03-0026, приказ Минстроя России №1039/пр от 30.12.2016г. |  |  | 20001 | 0 |  | 0 | 2 | 0 | 1 | 1 | 1 | 1 | 1 | 1 |  | 128 | 83 |  |  |  |  | 0 | 0 | [5 empty] | 0 |  | 0 | 41197.96 | 885.9776 | 0 | 0 | 0 | 0 | 0 | 0 | 0 | 0 | 0 | [13 empty] | 0 | 0 | 1 | 1 |  |  |  | 1005 | м2 | м2 | 1 | [6 empty] | 39174534 | 2 | Общестроительные работы | 0 |  | 1 | 20001 | Вентиляция и кондиционирование | ФЕР-20 |  |  |  | 0 | 145.72 | 145.72 | 0 | 0 | 0 | 0 | 0 | [18 empty] | 0 | 0 | 0 | *0,9 | *0,85 |  |  | 115.2 | 70.55 |  |  |  |  | 0 |  | -1591237124 | 1 | 1 | 4 | 0 | 0 | 0 | 41197.96 | 41197.96 | 0 | 0 |  | 0 | 3 | 0 |  | 0 | 1 | 0 | 0 | 0 | 0
18 | 1 | 362 |  | 57,5 | 19.3.01.01-0013 | Дроссель-клапаны в обечайке с сектором управления из тонколистовой оцинкованной и сортовой стали прямоугольные периметром до 1600 мм (500х250мм) | шт. | 2 | 2.6281 |  |  |  |  | 1358.76 | 1358.76 | 0 | 0 | 0 | 0 | 0 | 0 | 0 | 0 | 0 |  | 39269648 | 111.74 | 111.74 | 0 | 0 | 0 | 0 | 0 | 0 | 0 | 111.74 | 111.74 | 0 | 0 | 0 | 0 | 0 | 0 | 0 | 115 | 71 | 1 | 1 |  |  | 6.08 | 1 | 1 | 6.08 |  |  |  |  | 3 | 1 | ФССЦ-2001, 19.3.01.01-0013, приказ Минстроя России №1039/пр от 30.12.2016г. |  |  | 20001 | 0 |  | 0 | 2 | 0 | 1 | 1 | 1 | 1 | 1 | 1 |  | 128 | 83 |  |  |  |  | 0 | 0 | [5 empty] | 0 |  | 0 | 1358.76 | 679.3792 | 0 | 0 | 0 | 0 | 0 | 0 | 0 | 0 | 0 | [13 empty] | 0 | 0 | 1 | 1 |  |  |  | 1010 | шт. | шт. | 1 | [6 empty] | 39174534 | 2 | Общестроительные работы | 0 |  | 1 | 20001 | Вентиляция и кондиционирование | ФЕР-20 |  |  |  | 0 | 111.74 | 111.74 | 0 | 0 | 0 | 0 | 0 | [18 empty] | 0 | 0 | 0 | *0,9 | *0,85 |  |  | 115.2 | 70.55 |  |  |  |  | 0 |  | -449108111 | 1 | 1 | 4 | 0 | 0 | 0 | 1358.76 | 1358.76 | 0 | 0 |  | 0 | 3 | 0 |  | 0 | 1 | 0 | 0 | 0 | 0
18 | 1 | 363 |  | 57,6 | 24.3.05.02-0201 | Заглушки питометражных лючков СТД-8281 в сборе с ниппелем прим. | шт. | 3 | 3.9422 |  |  |  |  | 50.89 | 50.89 | 0 | 0 | 0 | 0 | 0 | 0 | 0 | 0 | 0 |  | 39269648 | 2.79 | 2.79 | 0 | 0 | 0 | 0 | 0 | 0 | 0 | 2.79 | 2.79 | 0 | 0 | 0 | 0 | 0 | 0 | 0 | 115 | 71 | 1 | 1 |  |  | 6.08 | 1 | 1 | 6.08 |  |  |  |  | 3 | 1 | ФССЦ-2001, 24.3.05.02-0201, приказ Минстроя России №1039/пр от 30.12.2016г. |  |  | 20001 | 0 |  | 0 | 2 | 0 | 1 | 1 | 1 | 1 | 1 | 1 |  | 128 | 83 |  |  |  |  | 0 | 0 | [5 empty] | 0 |  | 0 | 50.89 | 16.9632 | 0 | 0 | 0 | 0 | 0 | 0 | 0 | 0 | 0 | [13 empty] | 0 | 0 | 1 | 1 |  |  |  | 1010 | шт. | шт. | 1 | [6 empty] | 39174534 | 2 | Общестроительные работы | 0 |  | 1 | 20001 | Вентиляция и кондиционирование | ФЕР-20 |  |  |  | 0 | 2.79 | 2.79 | 0 | 0 | 0 | 0 | 0 | [18 empty] | 0 | 0 | 0 | *0,9 | *0,85 |  |  | 115.2 | 70.55 |  |  |  |  | 0 |  | -1892365516 | 1 | 1 | 4 | 0 | 0 | 0 | 50.89 | 50.89 | 0 | 0 |  | 0 | 3 | 0 |  | 0 | 1 | 0 | 0 | 0 | 0
18 | 1 | 361 |  | 57,7 | 19.1.01.13 | Воздуховоды металлические | м2 | 76.1 | 100 |  |  |  |  | 0 | 0 | 0 | 0 | 0 | 0 | 0 | 0 | 0 | 0 | 0 |  | 39269648 | 0 | 0 | 0 | 0 | 0 | 0 | 0 | 0 | 0 | 0 | 0 | 0 | 0 | 0 | 0 | 0 | 0 | 0 | 115 | 71 | 1 | 1 |  |  | 6.08 | 1 | 1 | 6.08 |  |  |  |  | 3 | 1 |  |  |  | 20001 | 0 |  | 0 | 2 | 0 | 1 | 1 | 1 | 1 | 1 | 1 |  | 128 | 83 |  |  |  |  | 0 | 0 | [5 empty] | 0 |  | 0 | 0 | 0 | 0 | 0 | 0 | 0 | 0 | 0 | 0 | 0 | 0 | [13 empty] | 0 | 0 | 1 | 1 |  |  |  | 1005 | м2 | м2 | 1 | [6 empty] | 39174534 | 2 | Общестроительные работы | 0 |  | 1 | 20001 | Вентиляция и кондиционирование | ФЕР-20 |  |  |  | 0 | 0 | 0 | 0 | 0 | 0 | 0 | 0 | [18 empty] | 0 | 0 | 0 | *0,9 | *0,85 |  |  | 115.2 | 70.55 |  | занесена вручную |  |  | 0 |  | -609733809 | 1 | 1 | 4 | 0 | 0 | 0 | 0 | 0 | 0 | 0 |  | 0 | 4 | 0 |  | 0 | 1 | 0 | 0 | 0 | 0
17 | 1 | 369 | 357 | 58 | 20-03-001-02 | Установка вентиляторов радиальных массой до 0,12 т | ШТ | 1 | 0 |  |  |  |  | 636.45 | 0 | 99.65 | 7.54 | 536.8 | 0 | 10.35 | 0.1 | 0 | 625.99 | 386.48 |  | 39269648 | 104.68 | 0 | 16.39 | 1.24 | 88.29 | 0 | 10.35 | 0.1 | 0 | 89.88 | 0 | 13.11 | 0.99 | 76.77 | 0 | 9 | 0.08 | 0 | 115 | 71 | 1 | 1 |  |  | 6.08 | 6.08 | 6.08 | 6.08 |  |  |  |  | 0 | 1 | ФЕР-2001, 20-03-001-02, приказ Минстроя России №1039/пр от 30.12.2016г. |  |  | 20001 | 0 |  | 0 | 2 | 0 | 6.08 | 1 | 1 | 1 | 1 | 1 |  | 128 | 83 |  |  |  |  | 0 | 0 | [5 empty] | 0 | Поправка: МДС 81-35.2004, п.4.7 Наименование: Работы, выполняемые при реконструкции зданий и сооружений работы, аналогичные технологическим процессам в новом строительстве (в том числе возведение новых конструктивных элементов) стоимость которых определена по соответствующим сборникам ФЕР, кроме сборника № 46 «Работы при реконструкции зданий и сооружений» | 0 | 636.45 | 0 | 99.6512 | 7.5392 | 536.8032 | 0 | 10.35 | 0.1 | 0 | 625.991 | 386.4814 |  |  |  |  | )*1,25 | )*1,25 | )*1,15 |  | )*1,15 | )*1,25 |  |  |  | 0 | 0 | 1 | 1 |  |  |  | 1013 | ШТ | ШТ | 1 | [6 empty] | 39174534 | 2 | Общестроительные работы | 0 |  | 1 | 20001 | Вентиляция и кондиционирование | ФЕР-20 |  | Поправка: МДС 81-35.2004, п.4.7 |  | 0 | 89.88 | 0 | 13.11 | 0.99 | 76.77 | 9 | 0.08 | 0 | [17 empty] | 0 | 0 | 0 | *0,9 | *0,85 |  |  | 115.2 | 70.55 |  |  |  |  | 0 |  | -1768176583 | 1 | 1 | 4 | 0 | 0 | 0 | 1648.92 | 1648.92 | 0 | 0 |  | 0 | 3 | 0 |  | 0 | 1 | 0 | 0 | 0 | 0
18 | 1 | 369 |  | 58,1 | 64.1.05.01-0009 | Вентиляторы радиальные взрывозащищенные BP-80-75-4,0 из алюминиевых сплавов низкого давления взрывозащищенный, тип электродвигателя АИМ71В4 (0,75 кВт, 1500 об/мин.) | компл. | 1 | 1 |  |  |  |  | 30816.18 | 30816.18 | 0 | 0 | 0 | 0 | 0 | 0 | 0 | 0 | 0 |  | 39269648 | 5068.45 | 5068.45 | 0 | 0 | 0 | 0 | 0 | 0 | 0 | 5068.45 | 5068.45 | 0 | 0 | 0 | 0 | 0 | 0 | 0 | 115 | 71 | 1 | 1 |  |  | 6.08 | 1 | 1 | 6.08 |  |  |  |  | 3 | 1 | ФССЦ-2001, 64.1.05.01-0009, приказ Минстроя России №1039/пр от 30.12.2016г. |  |  | 20001 | 0 |  | 0 | 2 | 0 | 1 | 1 | 1 | 1 | 1 | 1 |  | 128 | 83 |  |  |  |  | 0 | 0 | [5 empty] | 0 |  | 0 | 30816.18 | 30816.176 | 0 | 0 | 0 | 0 | 0 | 0 | 0 | 0 | 0 | [13 empty] | 0 | 0 | 1 | 1 |  |  |  | 1013 | компл. | компл. | 1 | [6 empty] | 39174534 | 2 | Общестроительные работы | 0 |  | 1 | 20001 | Вентиляция и кондиционирование | ФЕР-20 |  |  |  | 0 | 5068.45 | 5068.45 | 0 | 0 | 0 | 0 | 0 | [18 empty] | 0 | 0 | 0 | *0,9 | *0,85 |  |  | 115.2 | 70.55 |  |  |  |  | 0 |  | 1838502146 | 1 | 1 | 4 | 0 | 0 | 0 | 30816.18 | 30816.18 | 0 | 0 |  | 0 | 3 | 0 |  | 0 | 1 | 0 | 0 | 0 | 0
17 | 1 | 387 | 374 | 59 | м10-02-016-06 | Отдельно устанавливаемый преобразователь или блок питания | ШТ | 1 | 0 |  |  |  |  | 1215.7 | 293.91 | 240.77 | 26.93 | 681.02 | 0 | 10.1 | 0.44 | 0 | 566.36 | 424.77 |  | 39269648 | 199.95 | 48.34 | 39.6 | 4.43 | 112.01 | 0 | 10.1 | 0.44 | 0 | 199.95 | 48.34 | 39.6 | 4.43 | 112.01 | 0 | 10.1 | 0.44 | 0 | 80 | 60 | 1 | 1 |  |  | 6.08 | 6.08 | 6.08 | 6.08 |  |  |  |  | 0 | 2 | ФЕРм-2001, м10-02-016-06, приказ Минстроя России №1039/пр от 30.12.2016г. |  |  | 110001 | 0 |  | 0 | 3 | 0 | 6.08 | 1 | 1 | 1 | 1 | 1 |  | 80 | 60 |  |  |  |  | 0 | 0 | [5 empty] | 0 |  | 0 | 1215.7 | 293.9072 | 240.768 | 26.9344 | 681.0208 | 0 | 10.1 | 0.44 | 0 | 566.36 | 424.77 | [13 empty] | 0 | 0 | 1 | 1 |  |  |  | 1013 | ШТ | ШТ | 1 | [6 empty] | 39174389 | 3 | Монтажные работы | 0 |  | 2 | 110001 | Связь: городская, местная, междугородняя проводная телефонная связь ( отделы 1, 2, 3 ) - ( при уст-ве средств посадки самолетов: {AВИА}=1 - НР=95%, СП=55% ) | мФЕР-10 |  |  |  | 0 | 199.95 | 48.34 | 39.6 | 4.43 | 112.01 | 10.1 | 0.44 | 0 | [17 empty] | 0 | 0 | 0 |  |  |  |  | 80 | 60 |  |  |  |  | 0 |  | 1110635560 | 1 | 1 | 4 | 0 | 0 | 0 | 2206.83 | 0 | 2206.83 | 0 |  | 0 | 3 | 0 |  | 0 | 1 | 0 | 0 | 0 | 0
18 | 1 | 383 |  | 59,1 | 22.1.02.06-0051 | Частотный преобразователь ATV 212.0.75кВт,480В,IP21 ATV 212HO75N4 | шт. | 1 | 1 |  |  |  |  | 1591.08 | 1591.08 | 0 | 0 | 0 | 0 | 0 | 0 | 0 | 0 | 0 |  | 39269648 | 261.69 | 261.69 | 0 | 0 | 0 | 0 | 0 | 0 | 0 | 261.69 | 261.69 | 0 | 0 | 0 | 0 | 0 | 0 | 0 | 80 | 60 | 1 | 1 |  |  | 6.08 | 1 | 1 | 6.08 |  |  |  |  | 3 | 2 | ФССЦ-2001, 22.1.02.06-0051, приказ Минстроя России №1039/пр от 30.12.2016г. |  |  | 110001 | 0 |  | 0 | 3 | 0 | 1 | 1 | 1 | 1 | 1 | 1 |  | 80 | 60 |  |  |  |  | 0 | 0 | [5 empty] | 0 |  | 0 | 1591.08 | 1591.0752 | 0 | 0 | 0 | 0 | 0 | 0 | 0 | 0 | 0 | [13 empty] | 0 | 0 | 1 | 1 |  |  |  | 1010 | шт. | шт. | 1 | [6 empty] | 39174389 | 3 | Монтажные работы | 0 |  | 2 | 110001 | Связь: городская, местная, междугородняя проводная телефонная связь ( отделы 1, 2, 3 ) - ( при уст-ве средств посадки самолетов: {AВИА}=1 - НР=95%, СП=55% ) | мФЕР-10 |  |  |  | 0 | 261.69 | 261.69 | 0 | 0 | 0 | 0 | 0 | [18 empty] | 0 | 0 | 0 |  |  |  |  | 80 | 60 |  | занесена вручную |  |  | 0 |  | 1963459670 | 1 | 0 | 4 | 0 | 0 | 0 | 1591.08 | 0 | 1591.08 | 0 |  | 0 | 4 | 0 |  | 0 | 1 | 0 | 0 | 0 | 0
18 | 1 | 386 |  | 59,2 | 999-0005 | Масса оборудования | т | 0.001 | 0.001 |  |  |  |  | 0 | 0 | 0 | 0 | 0 | 0 | 0 | 0 | 0 | 0 | 0 |  | 39269648 | 0 | 0 | 0 | 0 | 0 | 0 | 0 | 0 | 0 | 0 | 0 | 0 | 0 | 0 | 0 | 0 | 0 | 0 | 80 | 60 | 1 | 1 |  |  | 6.08 | 1 | 1 | 6.08 |  |  |  |  | 3 | 2 |  |  |  | 110001 | 0 |  | 0 | 3 | 0 | 1 | 1 | 1 | 1 | 1 | 1 |  | 80 | 60 |  |  |  |  | 0 | 0 | [5 empty] | 0 |  | 0 | 0 | 0 | 0 | 0 | 0 | 0 | 0 | 0 | 0 | 0 | 0 | [13 empty] | 0 | 0 | 1 | 1 |  |  |  | 1009 | т | т | 1000 | [6 empty] | 39174389 | 3 | Монтажные работы | 0 |  | 2 | 110001 | Связь: городская, местная, междугородняя проводная телефонная связь ( отделы 1, 2, 3 ) - ( при уст-ве средств посадки самолетов: {AВИА}=1 - НР=95%, СП=55% ) | мФЕР-10 |  |  |  | 0 | 0 | 0 | 0 | 0 | 0 | 0 | 0 | [18 empty] | 0 | 0 | 0 |  |  |  |  | 80 | 60 |  |  |  |  | 0 |  | 1392189009 | 1 | 1 | 4 | 0 | 0 | 0 | 0 | 0 | 0 | 0 |  | 0 | 3 | 0 |  | 0 | 1 | 0 | 0 | 0 | 0
17 | 1 | 394 | 380 | 60 | 20-02-020-02 | Установка виброизолятора номер 39 | 10 ШТ | 0.4 | 0 |  |  |  |  | 211.54 | 87.43 | 2.02 | 0.36 | 122.09 | 0 | 2.024 | 0.005 | 0 | 140.82 | 86.94 |  | 39269648 | 86.98 | 35.95 | 0.83 | 0.15 | 50.2 | 0 | 5.06 | 0.0125 | 0 | 80.26 | 35.95 | 0.66 | 0.12 | 43.65 | 0 | 4.4 | 0.01 | 0 | 115 | 71 | 1 | 1 |  |  | 6.08 | 6.08 | 6.08 | 6.08 |  |  |  |  | 0 | 1 | ФЕР-2001, 20-02-020-02, приказ Минстроя России №1039/пр от 30.12.2016г. |  |  | 20001 | 0 |  | 0 | 2 | 0 | 6.08 | 1 | 1 | 1 | 1 | 1 |  | 128 | 83 |  |  |  |  | 0 | 0 | [5 empty] | 0 | Поправка: МДС 81-35.2004, п.4.7 Наименование: Работы, выполняемые при реконструкции зданий и сооружений работы, аналогичные технологическим процессам в новом строительстве (в том числе возведение новых конструктивных элементов) стоимость которых определена по соответствующим сборникам ФЕР, кроме сборника № 46 «Работы при реконструкции зданий и сооружений» | 0 | 211.54 | 218.576 | 5.0464 | 0.912 | 305.216 | 0 | 5.06 | 0.0125 | 0 | 140.8175 | 86.9395 |  |  |  |  | )*1,25 | )*1,25 | )*1,15 |  | )*1,15 | )*1,25 |  |  |  | 0 | 0 | 1 | 1 |  |  |  | 1013 | 10 ШТ | 10 ШТ | 1 | [6 empty] | 39174534 | 2 | Общестроительные работы | 0 |  | 1 | 20001 | Вентиляция и кондиционирование | ФЕР-20 |  | Поправка: МДС 81-35.2004, п.4.7 |  | 0 | 80.26 | 35.95 | 0.66 | 0.12 | 43.65 | 4.4 | 0.01 | 0 | [17 empty] | 0 | 0 | 0 | *0,9 | *0,85 |  |  | 115.2 | 70.55 |  |  |  |  | 0 |  | -230483171 | 1 | 1 | 4 | 0 | 0 | 0 | 439.3 | 439.3 | 0 | 0 |  | 0 | 3 | 0 |  | 0 | 1 | 0 | 0 | 0 | 0
18 | 1 | 394 |  | 60,1 | 19.2.01.01-0002 | Виброизоляторы пружинные до № 39 | шт. | 4 | 10 |  |  |  |  | 749.06 | 749.06 | 0 | 0 | 0 | 0 | 0 | 0 | 0 | 0 | 0 |  | 39269648 | 30.8 | 30.8 | 0 | 0 | 0 | 0 | 0 | 0 | 0 | 30.8 | 30.8 | 0 | 0 | 0 | 0 | 0 | 0 | 0 | 115 | 71 | 1 | 1 |  |  | 6.08 | 1 | 1 | 6.08 |  |  |  |  | 3 | 1 | ФССЦ-2001, 19.2.01.01-0002, приказ Минстроя России №1039/пр от 30.12.2016г. |  |  | 20001 | 0 |  | 0 | 2 | 0 | 1 | 1 | 1 | 1 | 1 | 1 |  | 128 | 83 |  |  |  |  | 0 | 0 | [5 empty] | 0 |  | 0 | 749.06 | 187.264 | 0 | 0 | 0 | 0 | 0 | 0 | 0 | 0 | 0 | [13 empty] | 0 | 0 | 1 | 1 |  |  |  | 1010 | шт. | шт. | 1 | [6 empty] | 39174534 | 2 | Общестроительные работы | 0 |  | 1 | 20001 | Вентиляция и кондиционирование | ФЕР-20 |  |  |  | 0 | 30.8 | 30.8 | 0 | 0 | 0 | 0 | 0 | [18 empty] | 0 | 0 | 0 | *0,9 | *0,85 |  |  | 115.2 | 70.55 |  |  |  |  | 0 |  | 1185258612 | 1 | 1 | 4 | 0 | 0 | 0 | 749.06 | 749.06 | 0 | 0 |  | 0 | 3 | 0 |  | 0 | 1 | 0 | 0 | 0 | 0
18 | 1 | 393 |  | 60,2 | 19.2.01.01 | Виброизоляторы пружинные | шт. | 4 | 10 |  |  |  |  | 0 | 0 | 0 | 0 | 0 | 0 | 0 | 0 | 0 | 0 | 0 |  | 39269648 | 0 | 0 | 0 | 0 | 0 | 0 | 0 | 0 | 0 | 0 | 0 | 0 | 0 | 0 | 0 | 0 | 0 | 0 | 115 | 71 | 1 | 1 |  |  | 6.08 | 1 | 1 | 6.08 |  |  |  |  | 3 | 1 |  |  |  | 20001 | 0 |  | 0 | 2 | 0 | 1 | 1 | 1 | 1 | 1 | 1 |  | 128 | 83 |  |  |  |  | 0 | 0 | [5 empty] | 0 |  | 0 | 0 | 0 | 0 | 0 | 0 | 0 | 0 | 0 | 0 | 0 | 0 | [13 empty] | 0 | 0 | 1 | 1 |  |  |  | 1010 | шт. | шт. | 1 | [6 empty] | 39174534 | 2 | Общестроительные работы | 0 |  | 1 | 20001 | Вентиляция и кондиционирование | ФЕР-20 |  |  |  | 0 | 0 | 0 | 0 | 0 | 0 | 0 | 0 | [18 empty] | 0 | 0 | 0 | *0,9 | *0,85 |  |  | 115.2 | 70.55 |  | занесена вручную |  |  | 0 |  | 898442803 | 1 | 1 | 4 | 0 | 0 | 0 | 0 | 0 | 0 | 0 |  | 0 | 4 | 0 |  | 0 | 1 | 0 | 0 | 0 | 0
17 | 1 | 401 | 386 | 61 | 20-02-018-01 | Установка вставок гибких к радиальным вентиляторам | м2 | 1.256 | 0 |  |  |  |  | 475.68 | 27.95 | 6.34 | 1.15 | 441.39 | 0 | 8.3053 | 0.0157 | 0 | 508.92 | 314.2 |  | 39269648 | 62.29 | 3.66 | 0.83 | 0.15 | 57.8 | 0 | 6.6125 | 0.0125 | 0 | 54.58 | 3.66 | 0.66 | 0.12 | 50.26 | 0 | 5.75 | 0.01 | 0 | 115 | 71 | 1 | 1 |  |  | 6.08 | 6.08 | 6.08 | 6.08 |  |  |  |  | 0 | 1 | ФЕР-2001, 20-02-018-01, приказ Минстроя России №1039/пр от 30.12.2016г. |  |  | 20001 | 0 |  | 0 | 2 | 0 | 6.08 | 1 | 1 | 1 | 1 | 1 |  | 128 | 83 |  |  |  |  | 0 | 0 | [5 empty] | 0 | Поправка: МДС 81-35.2004, п.4.7 Наименование: Работы, выполняемые при реконструкции зданий и сооружений работы, аналогичные технологическим процессам в новом строительстве (в том числе возведение новых конструктивных элементов) стоимость которых определена по соответствующим сборникам ФЕР, кроме сборника № 46 «Работы при реконструкции зданий и сооружений» | 0 | 475.68 | 22.2528 | 5.0464 | 0.912 | 351.424 | 0 | 6.6125 | 0.0125 | 0 | 508.921 | 314.2034 |  |  |  |  | )*1,25 | )*1,25 | )*1,15 |  | )*1,15 | )*1,25 |  |  |  | 0 | 0 | 1 | 1 |  |  |  | 1005 | м2 | м2 | 1 | [6 empty] | 39174534 | 2 | Общестроительные работы | 0 |  | 1 | 20001 | Вентиляция и кондиционирование | ФЕР-20 |  | Поправка: МДС 81-35.2004, п.4.7 |  | 0 | 54.58 | 3.66 | 0.66 | 0.12 | 50.26 | 5.75 | 0.01 | 0 | [17 empty] | 0 | 0 | 0 | *0,9 | *0,85 |  |  | 115.2 | 70.55 |  |  |  |  | 0 |  | 115509146 | 1 | 1 | 4 | 0 | 0 | 0 | 1298.8 | 1298.8 | 0 | 0 |  | 0 | 3 | 0 |  | 0 | 1 | 0 | 0 | 0 | 0
18 | 1 | 400 |  | 61,1 | 19.2.01.04-0003 | Вставки гибкие к радиальным (центробежным) вентиляторам из парусины и оцинкованной стали типа ВГ-В, диаметром 400 мм | шт. | 2 | 1.5924 |  |  |  |  | 1001.25 | 1001.25 | 0 | 0 | 0 | 0 | 0 | 0 | 0 | 0 | 0 |  | 39269648 | 82.34 | 82.34 | 0 | 0 | 0 | 0 | 0 | 0 | 0 | 82.34 | 82.34 | 0 | 0 | 0 | 0 | 0 | 0 | 0 | 115 | 71 | 1 | 1 |  |  | 6.08 | 1 | 1 | 6.08 |  |  |  |  | 3 | 1 | ФССЦ-2001, 19.2.01.04-0003, приказ Минстроя России №1039/пр от 30.12.2016г. |  |  | 20001 | 0 |  | 0 | 2 | 0 | 1 | 1 | 1 | 1 | 1 | 1 |  | 128 | 83 |  |  |  |  | 0 | 0 | [5 empty] | 0 |  | 0 | 1001.25 | 500.6272 | 0 | 0 | 0 | 0 | 0 | 0 | 0 | 0 | 0 | [13 empty] | 0 | 0 | 1 | 1 |  |  |  | 1010 | шт. | шт. | 1 | [6 empty] | 39174534 | 2 | Общестроительные работы | 0 |  | 1 | 20001 | Вентиляция и кондиционирование | ФЕР-20 |  |  |  | 0 | 82.34 | 82.34 | 0 | 0 | 0 | 0 | 0 | [18 empty] | 0 | 0 | 0 | *0,9 | *0,85 |  |  | 115.2 | 70.55 |  |  |  |  | 0 |  | -398086858 | 1 | 1 | 4 | 0 | 0 | 0 | 1001.25 | 1001.25 | 0 | 0 |  | 0 | 3 | 0 |  | 0 | 1 | 0 | 0 | 0 | 0
18 | 1 | 401 |  | 61,2 | 19.2.01.05 | Вставки гибкие | м2 | 1.256 | 1 |  |  |  |  | 0 | 0 | 0 | 0 | 0 | 0 | 0 | 0 | 0 | 0 | 0 |  | 39269648 | 0 | 0 | 0 | 0 | 0 | 0 | 0 | 0 | 0 | 0 | 0 | 0 | 0 | 0 | 0 | 0 | 0 | 0 | 115 | 71 | 1 | 1 |  |  | 6.08 | 1 | 1 | 6.08 |  |  |  |  | 3 | 1 |  |  |  | 20001 | 0 |  | 0 | 2 | 0 | 1 | 1 | 1 | 1 | 1 | 1 |  | 128 | 83 |  |  |  |  | 0 | 0 | [5 empty] | 0 |  | 0 | 0 | 0 | 0 | 0 | 0 | 0 | 0 | 0 | 0 | 0 | 0 | [13 empty] | 0 | 0 | 1 | 1 |  |  |  | 1005 | м2 | м2 | 1 | [6 empty] | 39174534 | 2 | Общестроительные работы | 0 |  | 1 | 20001 | Вентиляция и кондиционирование | ФЕР-20 |  |  |  | 0 | 0 | 0 | 0 | 0 | 0 | 0 | 0 | [18 empty] | 0 | 0 | 0 | *0,9 | *0,85 |  |  | 115.2 | 70.55 |  | занесена вручную |  |  | 0 |  | -896561317 | 1 | 1 | 4 | 0 | 0 | 0 | 0 | 0 | 0 | 0 |  | 0 | 4 | 0 |  | 0 | 1 | 0 | 0 | 0 | 0
17 | 1 | 408 | 393 | 62 | 20-02-004-02 | Установка клапанов обратных диаметром до 560 мм | ШТ | 1 | 0 |  |  |  |  | 151.21 | 59.28 | 12.65 | 0.91 | 79.28 | 0 | 1.472 | 0.0125 | 0 | 92.22 | 56.93 |  | 39269648 | 24.87 | 9.75 | 2.08 | 0.15 | 13.04 | 0 | 1.472 | 0.0125 | 0 | 22.75 | 9.75 | 1.66 | 0.12 | 11.34 | 0 | 1.28 | 0.01 | 0 | 115 | 71 | 1 | 1 |  |  | 6.08 | 6.08 | 6.08 | 6.08 |  |  |  |  | 0 | 1 | ФЕР-2001, 20-02-004-02, приказ Минстроя России №1039/пр от 30.12.2016г. |  |  | 20001 | 0 |  | 0 | 2 | 0 | 6.08 | 1 | 1 | 1 | 1 | 1 |  | 128 | 83 |  |  |  |  | 0 | 0 | [5 empty] | 0 | Поправка: МДС 81-35.2004, п.4.7 Наименование: Работы, выполняемые при реконструкции зданий и сооружений работы, аналогичные технологическим процессам в новом строительстве (в том числе возведение новых конструктивных элементов) стоимость которых определена по соответствующим сборникам ФЕР, кроме сборника № 46 «Работы при реконструкции зданий и сооружений» | 0 | 151.21 | 59.28 | 12.6464 | 0.912 | 79.2832 | 0 | 1.472 | 0.0125 | 0 | 92.2185 | 56.9349 |  |  |  |  | )*1,25 | )*1,25 | )*1,15 |  | )*1,15 | )*1,25 |  |  |  | 0 | 0 | 1 | 1 |  |  |  | 1013 | ШТ | ШТ | 1 | [6 empty] | 39174534 | 2 | Общестроительные работы | 0 |  | 1 | 20001 | Вентиляция и кондиционирование | ФЕР-20 |  | Поправка: МДС 81-35.2004, п.4.7 |  | 0 | 22.75 | 9.75 | 1.66 | 0.12 | 11.34 | 1.28 | 0.01 | 0 | [17 empty] | 0 | 0 | 0 | *0,9 | *0,85 |  |  | 115.2 | 70.55 |  |  |  |  | 0 |  | 631933806 | 1 | 1 | 4 | 0 | 0 | 0 | 300.36 | 300.36 | 0 | 0 |  | 0 | 3 | 0 |  | 0 | 1 | 0 | 0 | 0 | 0
18 | 1 | 408 |  | 62,1 | 19.3.01.09-0008 | Клапаны обратные "Systemair" RSK диаметром 400 мм | шт. | 1 | 1 |  |  |  |  | 2528.12 | 2528.12 | 0 | 0 | 0 | 0 | 0 | 0 | 0 | 0 | 0 |  | 39269648 | 415.81 | 415.81 | 0 | 0 | 0 | 0 | 0 | 0 | 0 | 415.81 | 415.81 | 0 | 0 | 0 | 0 | 0 | 0 | 0 | 115 | 71 | 1 | 1 |  |  | 6.08 | 1 | 1 | 6.08 |  |  |  |  | 3 | 1 | ФССЦ-2001, 19.3.01.09-0008, приказ Минстроя России №1039/пр от 30.12.2016г. |  |  | 20001 | 0 |  | 0 | 2 | 0 | 1 | 1 | 1 | 1 | 1 | 1 |  | 128 | 83 |  |  |  |  | 0 | 0 | [5 empty] | 0 |  | 0 | 2528.12 | 2528.1248 | 0 | 0 | 0 | 0 | 0 | 0 | 0 | 0 | 0 | [13 empty] | 0 | 0 | 1 | 1 |  |  |  | 1010 | шт. | шт. | 1 | [6 empty] | 39174534 | 2 | Общестроительные работы | 0 |  | 1 | 20001 | Вентиляция и кондиционирование | ФЕР-20 |  |  |  | 0 | 415.81 | 415.81 | 0 | 0 | 0 | 0 | 0 | [18 empty] | 0 | 0 | 0 | *0,9 | *0,85 |  |  | 115.2 | 70.55 |  |  |  |  | 0 |  | -819336788 | 1 | 1 | 4 | 0 | 0 | 0 | 2528.12 | 2528.12 | 0 | 0 |  | 0 | 3 | 0 |  | 0 | 1 | 0 | 0 | 0 | 0
17 | 1 | 424 | 410 | 63 | 20-01-001-04 | Прокладка воздуховодов из листовой, оцинкованной стали и алюминия класса Н (нормальные) толщиной 0,6 мм, диаметром до 250 мм | 100 м2 | 0.31904 | 0 |  |  |  |  | 4425.96 | 843.12 | 310.13 | 39.53 | 3272.71 | 0 | 61.5872 | 0.52642 | 0 | 3809.08 | 2351.69 |  | 39269648 | 2281.7 | 434.65 | 159.88 | 20.38 | 1687.17 | 0 | 193.039 | 1.65 | 0 | 2029.65 | 434.65 | 127.9 | 16.3 | 1467.1 | 0 | 167.86 | 1.32 | 0 | 115 | 71 | 1 | 1 |  |  | 6.08 | 6.08 | 6.08 | 6.08 |  |  |  |  | 0 | 1 | ФЕР-2001, 20-01-001-04, приказ Минстроя России №1039/пр от 30.12.2016г. |  |  | 20001 | 0 |  | 0 | 2 | 0 | 6.08 | 1 | 1 | 1 | 1 | 1 |  | 128 | 83 |  |  |  |  | 0 | 0 | [5 empty] | 0 | Поправка: МДС 81-35.2004, п.4.7 Наименование: Работы, выполняемые при реконструкции зданий и сооружений работы, аналогичные технологическим процессам в новом строительстве (в том числе возведение новых конструктивных элементов) стоимость которых определена по соответствующим сборникам ФЕР, кроме сборника № 46 «Работы при реконструкции зданий и сооружений» | 0 | 4425.96 | 2642.672 | 972.0704 | 123.9104 | 10257.9936 | 0 | 193.039 | 1.65 | 0 | 3809.076 | 2351.6904 |  |  |  |  | )*1,25 | )*1,25 | )*1,15 |  | )*1,15 | )*1,25 |  |  |  | 0 | 0 | 1 | 1 |  |  |  | 1005 | 100 м2 | 100 м2 | 100 | [6 empty] | 39174534 | 2 | Общестроительные работы | 0 |  | 1 | 20001 | Вентиляция и кондиционирование | ФЕР-20 |  | Поправка: МДС 81-35.2004, п.4.7 |  | 0 | 2029.65 | 434.65 | 127.9 | 16.3 | 1467.1 | 167.86 | 1.32 | 0 | [17 empty] | 0 | 0 | 0 | *0,9 | *0,85 |  |  | 115.2 | 70.55 |  |  |  |  | 0 |  | -1619498808 | 1 | 1 | 4 | 0 | 0 | 0 | 10586.73 | 10586.73 | 0 | 0 |  | 0 | 3 | 0 |  | 0 | 1 | 0 | 0 | 0 | 0
18 | 1 | 421 |  | 63,1 | 19.1.01.11-0001 | Крепления для воздуховодов оцинкованные (подвески СТД, подвески регулируемые СТД, тяги, хомуты, кронштейны, траверсы, ленты, шпильки, профили) | т | 0.09 | 0.2821 |  |  |  |  | 6936.74 | 6936.74 | 0 | 0 | 0 | 0 | 0 | 0 | 0 | 0 | 0 |  | 39269648 | 12676.79 | 12676.79 | 0 | 0 | 0 | 0 | 0 | 0 | 0 | 12676.79 | 12676.79 | 0 | 0 | 0 | 0 | 0 | 0 | 0 | 115 | 71 | 1 | 1 |  |  | 6.08 | 1 | 1 | 6.08 |  |  |  |  | 3 | 1 | ФССЦ-2001, 19.1.01.11-0001, приказ Минстроя России №1039/пр от 30.12.2016г. |  |  | 20001 | 0 |  | 0 | 2 | 0 | 1 | 1 | 1 | 1 | 1 | 1 |  | 128 | 83 |  |  |  |  | 0 | 0 | [5 empty] | 0 |  | 0 | 6936.74 | 77074.8832 | 0 | 0 | 0 | 0 | 0 | 0 | 0 | 0 | 0 | [13 empty] | 0 | 0 | 1 | 1 |  |  |  | 1009 | т | т | 1000 | [6 empty] | 39174534 | 2 | Общестроительные работы | 0 |  | 1 | 20001 | Вентиляция и кондиционирование | ФЕР-20 |  |  |  | 0 | 12676.79 | 12676.79 | 0 | 0 | 0 | 0 | 0 | [18 empty] | 0 | 0 | 0 | *0,9 | *0,85 |  |  | 115.2 | 70.55 |  |  |  |  | 0 |  | 681255274 | 1 | 1 | 4 | 0 | 0 | 0 | 6936.74 | 6936.74 | 0 | 0 |  | 0 | 3 | 0 |  | 0 | 1 | 0 | 0 | 0 | 0
18 | 1 | 420 |  | 63,2 | 19.1.01.03-0073 | Воздуховоды из оцинкованной стали толщиной 0,7 мм, диаметром до 250 мм | м2 | 31.904 | 100 |  |  |  |  | 18140.67 | 18140.67 | 0 | 0 | 0 | 0 | 0 | 0 | 0 | 0 | 0 |  | 39269648 | 93.52 | 93.52 | 0 | 0 | 0 | 0 | 0 | 0 | 0 | 93.52 | 93.52 | 0 | 0 | 0 | 0 | 0 | 0 | 0 | 115 | 71 | 1 | 1 |  |  | 6.08 | 1 | 1 | 6.08 |  |  |  |  | 3 | 1 | ФССЦ-2001, 19.1.01.03-0073, приказ Минстроя России №1039/пр от 30.12.2016г. |  |  | 20001 | 0 |  | 0 | 2 | 0 | 1 | 1 | 1 | 1 | 1 | 1 |  | 128 | 83 |  |  |  |  | 0 | 0 | [5 empty] | 0 |  | 0 | 18140.67 | 568.6016 | 0 | 0 | 0 | 0 | 0 | 0 | 0 | 0 | 0 | [13 empty] | 0 | 0 | 1 | 1 |  |  |  | 1005 | м2 | м2 | 1 | [6 empty] | 39174534 | 2 | Общестроительные работы | 0 |  | 1 | 20001 | Вентиляция и кондиционирование | ФЕР-20 |  |  |  | 0 | 93.52 | 93.52 | 0 | 0 | 0 | 0 | 0 | [18 empty] | 0 | 0 | 0 | *0,9 | *0,85 |  |  | 115.2 | 70.55 |  |  |  |  | 0 |  | -95805523 | 1 | 1 | 4 | 0 | 0 | 0 | 18140.67 | 18140.67 | 0 | 0 |  | 0 | 3 | 0 |  | 0 | 1 | 0 | 0 | 0 | 0
18 | 1 | 423 |  | 63,3 | 19.3.01.01-0001 | Дроссель-клапаны в обечайке с сектором управления из тонколистовой оцинкованной и сортовой стали круглые диаметром до 280 мм | шт. | 5 | 15.672 |  |  |  |  | 1541.28 | 1541.28 | 0 | 0 | 0 | 0 | 0 | 0 | 0 | 0 | 0 |  | 39269648 | 50.7 | 50.7 | 0 | 0 | 0 | 0 | 0 | 0 | 0 | 50.7 | 50.7 | 0 | 0 | 0 | 0 | 0 | 0 | 0 | 115 | 71 | 1 | 1 |  |  | 6.08 | 1 | 1 | 6.08 |  |  |  |  | 3 | 1 | ФССЦ-2001, 19.3.01.01-0001, приказ Минстроя России №1039/пр от 30.12.2016г. |  |  | 20001 | 0 |  | 0 | 2 | 0 | 1 | 1 | 1 | 1 | 1 | 1 |  | 128 | 83 |  |  |  |  | 0 | 0 | [5 empty] | 0 |  | 0 | 1541.28 | 308.256 | 0 | 0 | 0 | 0 | 0 | 0 | 0 | 0 | 0 | [13 empty] | 0 | 0 | 1 | 1 |  |  |  | 1010 | шт. | шт. | 1 | [6 empty] | 39174534 | 2 | Общестроительные работы | 0 |  | 1 | 20001 | Вентиляция и кондиционирование | ФЕР-20 |  |  |  | 0 | 50.7 | 50.7 | 0 | 0 | 0 | 0 | 0 | [18 empty] | 0 | 0 | 0 | *0,9 | *0,85 |  |  | 115.2 | 70.55 |  |  |  |  | 0 |  | -1060157950 | 1 | 1 | 4 | 0 | 0 | 0 | 1541.28 | 1541.28 | 0 | 0 |  | 0 | 3 | 0 |  | 0 | 1 | 0 | 0 | 0 | 0
18 | 1 | 422 |  | 63,4 | 19.1.01.13 | Воздуховоды металлические | м2 | 31.904 | 100 |  |  |  |  | 0 | 0 | 0 | 0 | 0 | 0 | 0 | 0 | 0 | 0 | 0 |  | 39269648 | 0 | 0 | 0 | 0 | 0 | 0 | 0 | 0 | 0 | 0 | 0 | 0 | 0 | 0 | 0 | 0 | 0 | 0 | 115 | 71 | 1 | 1 |  |  | 6.08 | 1 | 1 | 6.08 |  |  |  |  | 3 | 1 |  |  |  | 20001 | 0 |  | 0 | 2 | 0 | 1 | 1 | 1 | 1 | 1 | 1 |  | 128 | 83 |  |  |  |  | 0 | 0 | [5 empty] | 0 |  | 0 | 0 | 0 | 0 | 0 | 0 | 0 | 0 | 0 | 0 | 0 | 0 | [13 empty] | 0 | 0 | 1 | 1 |  |  |  | 1005 | м2 | м2 | 1 | [6 empty] | 39174534 | 2 | Общестроительные работы | 0 |  | 1 | 20001 | Вентиляция и кондиционирование | ФЕР-20 |  |  |  | 0 | 0 | 0 | 0 | 0 | 0 | 0 | 0 | [18 empty] | 0 | 0 | 0 | *0,9 | *0,85 |  |  | 115.2 | 70.55 |  | занесена вручную |  |  | 0 |  | -609733809 | 1 | 1 | 4 | 0 | 0 | 0 | 0 | 0 | 0 | 0 |  | 0 | 4 | 0 |  | 0 | 1 | 0 | 0 | 0 | 0
18 | 1 | 424 |  | 63,5 | 24.3.05.02-0201 | Заглушки питометражных лючков СТД-8281 в сборе с ниппелем прим. | шт. | 6 | 18.8064 |  |  |  |  | 101.78 | 101.78 | 0 | 0 | 0 | 0 | 0 | 0 | 0 | 0 | 0 |  | 39269648 | 2.79 | 2.79 | 0 | 0 | 0 | 0 | 0 | 0 | 0 | 2.79 | 2.79 | 0 | 0 | 0 | 0 | 0 | 0 | 0 | 115 | 71 | 1 | 1 |  |  | 6.08 | 1 | 1 | 6.08 |  |  |  |  | 3 | 1 | ФССЦ-2001, 24.3.05.02-0201, приказ Минстроя России №1039/пр от 30.12.2016г. |  |  | 20001 | 0 |  | 0 | 2 | 0 | 1 | 1 | 1 | 1 | 1 | 1 |  | 128 | 83 |  |  |  |  | 0 | 0 | [5 empty] | 0 |  | 0 | 101.78 | 16.9632 | 0 | 0 | 0 | 0 | 0 | 0 | 0 | 0 | 0 | [13 empty] | 0 | 0 | 1 | 1 |  |  |  | 1010 | шт. | шт. | 1 | [6 empty] | 39174534 | 2 | Общестроительные работы | 0 |  | 1 | 20001 | Вентиляция и кондиционирование | ФЕР-20 |  |  |  | 0 | 2.79 | 2.79 | 0 | 0 | 0 | 0 | 0 | [18 empty] | 0 | 0 | 0 | *0,9 | *0,85 |  |  | 115.2 | 70.55 |  |  |  |  | 0 |  | -1892365516 | 1 | 1 | 4 | 0 | 0 | 0 | 101.78 | 101.78 | 0 | 0 |  | 0 | 3 | 0 |  | 0 | 1 | 0 | 0 | 0 | 0
17 | 1 | 437 | 427 | 64 | 20-01-001-05 | Прокладка воздуховодов из листовой, оцинкованной стали и алюминия класса Н (нормальные) толщиной 0,6 мм, диаметром до 355 мм | 100 м2 | 0.2006 | 0 |  |  |  |  | 2529.07 | 485.52 | 159.51 | 19.82 | 1884.04 | 0 | 35.4547 | 0.26329 | 0 | 2189.44 | 1351.74 |  | 39269648 | 2073.6 | 398.08 | 130.78 | 16.25 | 1544.74 | 0 | 176.7435 | 1.3125 | 0 | 1845.95 | 398.08 | 104.62 | 13 | 1343.25 | 0 | 153.69 | 1.05 | 0 | 115 | 71 | 1 | 1 |  |  | 6.08 | 6.08 | 6.08 | 6.08 |  |  |  |  | 0 | 1 | ФЕР-2001, 20-01-001-05, приказ Минстроя России №1039/пр от 30.12.2016г. |  |  | 20001 | 0 |  | 0 | 2 | 0 | 6.08 | 1 | 1 | 1 | 1 | 1 |  | 128 | 83 |  |  |  |  | 0 | 0 | [5 empty] | 0 | Поправка: МДС 81-35.2004, п.4.7 Наименование: Работы, выполняемые при реконструкции зданий и сооружений работы, аналогичные технологическим процессам в новом строительстве (в том числе возведение новых конструктивных элементов) стоимость которых определена по соответствующим сборникам ФЕР, кроме сборника № 46 «Работы при реконструкции зданий и сооружений» | 0 | 2529.07 | 2420.3264 | 795.1424 | 98.8 | 9392.0192 | 0 | 176.7435 | 1.3125 | 0 | 2189.439 | 1351.7406 |  |  |  |  | )*1,25 | )*1,25 | )*1,15 |  | )*1,15 | )*1,25 |  |  |  | 0 | 0 | 1 | 1 |  |  |  | 1005 | 100 м2 | 100 м2 | 100 | [6 empty] | 39174534 | 2 | Общестроительные работы | 0 |  | 1 | 20001 | Вентиляция и кондиционирование | ФЕР-20 |  | Поправка: МДС 81-35.2004, п.4.7 |  | 0 | 1845.95 | 398.08 | 104.62 | 13 | 1343.25 | 153.69 | 1.05 | 0 | [17 empty] | 0 | 0 | 0 | *0,9 | *0,85 |  |  | 115.2 | 70.55 |  |  |  |  | 0 |  | 923115956 | 1 | 1 | 4 | 0 | 0 | 0 | 6070.25 | 6070.25 | 0 | 0 |  | 0 | 3 | 0 |  | 0 | 1 | 0 | 0 | 0 | 0
18 | 1 | 436 |  | 64,1 | 19.1.01.03-0074 | Воздуховоды из оцинкованной стали толщиной 0,7 мм, диаметром до 450 мм | м2 | 20.06 | 100 |  |  |  |  | 10251.14 | 10251.14 | 0 | 0 | 0 | 0 | 0 | 0 | 0 | 0 | 0 |  | 39269648 | 84.05 | 84.05 | 0 | 0 | 0 | 0 | 0 | 0 | 0 | 84.05 | 84.05 | 0 | 0 | 0 | 0 | 0 | 0 | 0 | 115 | 71 | 1 | 1 |  |  | 6.08 | 1 | 1 | 6.08 |  |  |  |  | 3 | 1 | ФССЦ-2001, 19.1.01.03-0074, приказ Минстроя России №1039/пр от 30.12.2016г. |  |  | 20001 | 0 |  | 0 | 2 | 0 | 1 | 1 | 1 | 1 | 1 | 1 |  | 128 | 83 |  |  |  |  | 0 | 0 | [5 empty] | 0 |  | 0 | 10251.14 | 511.024 | 0 | 0 | 0 | 0 | 0 | 0 | 0 | 0 | 0 | [13 empty] | 0 | 0 | 1 | 1 |  |  |  | 1005 | м2 | м2 | 1 | [6 empty] | 39174534 | 2 | Общестроительные работы | 0 |  | 1 | 20001 | Вентиляция и кондиционирование | ФЕР-20 |  |  |  | 0 | 84.05 | 84.05 | 0 | 0 | 0 | 0 | 0 | [18 empty] | 0 | 0 | 0 | *0,9 | *0,85 |  |  | 115.2 | 70.55 |  |  |  |  | 0 |  | 543515318 | 1 | 1 | 4 | 0 | 0 | 0 | 10251.14 | 10251.14 | 0 | 0 |  | 0 | 3 | 0 |  | 0 | 1 | 0 | 0 | 0 | 0
18 | 1 | 437 |  | 64,2 | 19.1.01.13 | Воздуховоды металлические | м2 | 20.06 | 100 |  |  |  |  | 0 | 0 | 0 | 0 | 0 | 0 | 0 | 0 | 0 | 0 | 0 |  | 39269648 | 0 | 0 | 0 | 0 | 0 | 0 | 0 | 0 | 0 | 0 | 0 | 0 | 0 | 0 | 0 | 0 | 0 | 0 | 115 | 71 | 1 | 1 |  |  | 6.08 | 1 | 1 | 6.08 |  |  |  |  | 3 | 1 |  |  |  | 20001 | 0 |  | 0 | 2 | 0 | 1 | 1 | 1 | 1 | 1 | 1 |  | 128 | 83 |  |  |  |  | 0 | 0 | [5 empty] | 0 |  | 0 | 0 | 0 | 0 | 0 | 0 | 0 | 0 | 0 | 0 | 0 | 0 | [13 empty] | 0 | 0 | 1 | 1 |  |  |  | 1005 | м2 | м2 | 1 | [6 empty] | 39174534 | 2 | Общестроительные работы | 0 |  | 1 | 20001 | Вентиляция и кондиционирование | ФЕР-20 |  |  |  | 0 | 0 | 0 | 0 | 0 | 0 | 0 | 0 | [18 empty] | 0 | 0 | 0 | *0,9 | *0,85 |  |  | 115.2 | 70.55 |  | занесена вручную |  |  | 0 |  | -609733809 | 1 | 1 | 4 | 0 | 0 | 0 | 0 | 0 | 0 | 0 |  | 0 | 4 | 0 |  | 0 | 1 | 0 | 0 | 0 | 0
17 | 1 | 450 | 444 | 65 | 20-01-001-06 | Прокладка воздуховодов из листовой, оцинкованной стали и алюминия класса Н (нормальные) толщиной 0,6 мм, диаметром до 450 мм | 100 м2 | 0.2889 | 0 |  |  |  |  | 3239.65 | 683.13 | 208.78 | 25.79 | 2347.74 | 0 | 44.1806 | 0.34307 | 0 | 2729.56 | 1685.21 |  | 39269648 | 1844.36 | 388.91 | 118.86 | 14.68 | 1336.59 | 0 | 152.927 | 1.1875 | 0 | 1646.24 | 388.91 | 95.08 | 11.74 | 1162.25 | 0 | 132.98 | 0.95 | 0 | 115 | 71 | 1 | 1 |  |  | 6.08 | 6.08 | 6.08 | 6.08 |  |  |  |  | 0 | 1 | ФЕР-2001, 20-01-001-06, приказ Минстроя России №1039/пр от 30.12.2016г. |  |  | 20001 | 0 |  | 0 | 2 | 0 | 6.08 | 1 | 1 | 1 | 1 | 1 |  | 128 | 83 |  |  |  |  | 0 | 0 | [5 empty] | 0 | Поправка: МДС 81-35.2004, п.4.7 Наименование: Работы, выполняемые при реконструкции зданий и сооружений работы, аналогичные технологическим процессам в новом строительстве (в том числе возведение новых конструктивных элементов) стоимость которых определена по соответствующим сборникам ФЕР, кроме сборника № 46 «Работы при реконструкции зданий и сооружений» | 0 | 3239.65 | 2364.5728 | 722.6688 | 89.2544 | 8126.4672 | 0 | 152.927 | 1.1875 | 0 | 2729.5595 | 1685.2063 |  |  |  |  | )*1,25 | )*1,25 | )*1,15 |  | )*1,15 | )*1,25 |  |  |  | 0 | 0 | 1 | 1 |  |  |  | 1005 | 100 м2 | 100 м2 | 100 | [6 empty] | 39174534 | 2 | Общестроительные работы | 0 |  | 1 | 20001 | Вентиляция и кондиционирование | ФЕР-20 |  | Поправка: МДС 81-35.2004, п.4.7 |  | 0 | 1646.24 | 388.91 | 95.08 | 11.74 | 1162.25 | 132.98 | 0.95 | 0 | [17 empty] | 0 | 0 | 0 | *0,9 | *0,85 |  |  | 115.2 | 70.55 |  |  |  |  | 0 |  | 1657460044 | 1 | 1 | 4 | 0 | 0 | 0 | 7654.42 | 7654.42 | 0 | 0 |  | 0 | 3 | 0 |  | 0 | 1 | 0 | 0 | 0 | 0
18 | 1 | 449 |  | 65,1 | 19.1.01.03-0074 | Воздуховоды из оцинкованной стали толщиной 0,7 мм, диаметром до 450 мм | м2 | 28.89 | 100 |  |  |  |  | 14763.48 | 14763.48 | 0 | 0 | 0 | 0 | 0 | 0 | 0 | 0 | 0 |  | 39269648 | 84.05 | 84.05 | 0 | 0 | 0 | 0 | 0 | 0 | 0 | 84.05 | 84.05 | 0 | 0 | 0 | 0 | 0 | 0 | 0 | 115 | 71 | 1 | 1 |  |  | 6.08 | 1 | 1 | 6.08 |  |  |  |  | 3 | 1 | ФССЦ-2001, 19.1.01.03-0074, приказ Минстроя России №1039/пр от 30.12.2016г. |  |  | 20001 | 0 |  | 0 | 2 | 0 | 1 | 1 | 1 | 1 | 1 | 1 |  | 128 | 83 |  |  |  |  | 0 | 0 | [5 empty] | 0 |  | 0 | 14763.48 | 511.024 | 0 | 0 | 0 | 0 | 0 | 0 | 0 | 0 | 0 | [13 empty] | 0 | 0 | 1 | 1 |  |  |  | 1005 | м2 | м2 | 1 | [6 empty] | 39174534 | 2 | Общестроительные работы | 0 |  | 1 | 20001 | Вентиляция и кондиционирование | ФЕР-20 |  |  |  | 0 | 84.05 | 84.05 | 0 | 0 | 0 | 0 | 0 | [18 empty] | 0 | 0 | 0 | *0,9 | *0,85 |  |  | 115.2 | 70.55 |  |  |  |  | 0 |  | 543515318 | 1 | 1 | 4 | 0 | 0 | 0 | 14763.48 | 14763.48 | 0 | 0 |  | 0 | 3 | 0 |  | 0 | 1 | 0 | 0 | 0 | 0
18 | 1 | 450 |  | 65,2 | 19.1.01.13 | Воздуховоды металлические | м2 | 28.89 | 100 |  |  |  |  | 0 | 0 | 0 | 0 | 0 | 0 | 0 | 0 | 0 | 0 | 0 |  | 39269648 | 0 | 0 | 0 | 0 | 0 | 0 | 0 | 0 | 0 | 0 | 0 | 0 | 0 | 0 | 0 | 0 | 0 | 0 | 115 | 71 | 1 | 1 |  |  | 6.08 | 1 | 1 | 6.08 |  |  |  |  | 3 | 1 |  |  |  | 20001 | 0 |  | 0 | 2 | 0 | 1 | 1 | 1 | 1 | 1 | 1 |  | 128 | 83 |  |  |  |  | 0 | 0 | [5 empty] | 0 |  | 0 | 0 | 0 | 0 | 0 | 0 | 0 | 0 | 0 | 0 | 0 | 0 | [13 empty] | 0 | 0 | 1 | 1 |  |  |  | 1005 | м2 | м2 | 1 | [6 empty] | 39174534 | 2 | Общестроительные работы | 0 |  | 1 | 20001 | Вентиляция и кондиционирование | ФЕР-20 |  |  |  | 0 | 0 | 0 | 0 | 0 | 0 | 0 | 0 | [18 empty] | 0 | 0 | 0 | *0,9 | *0,85 |  |  | 115.2 | 70.55 |  | занесена вручную |  |  | 0 |  | -609733809 | 1 | 1 | 4 | 0 | 0 | 0 | 0 | 0 | 0 | 0 |  | 0 | 4 | 0 |  | 0 | 1 | 0 | 0 | 0 | 0
17 | 1 | 460 | 454 | 66 | 20-02-001-08 | Установка воздухораспределителей, предназначенных для подачи воздуха в верхнюю зону, массой до 10 кг | ШТ | 4 | 0 |  |  |  |  | 1385.51 | 106.28 | 919.78 | 134 | 359.45 | 0 | 6.67 | 1.9 | 0 | 567.47 | 350.35 |  | 39269648 | 56.97 | 4.37 | 37.82 | 5.51 | 14.78 | 0 | 1.6675 | 0.475 | 0 | 47.48 | 4.37 | 30.26 | 4.41 | 12.85 | 0 | 1.45 | 0.38 | 0 | 115 | 71 | 1 | 1 |  |  | 6.08 | 6.08 | 6.08 | 6.08 |  |  |  |  | 0 | 1 | ФЕР-2001, 20-02-001-08, приказ Минстроя России №1039/пр от 30.12.2016г. |  |  | 20001 | 0 |  | 0 | 2 | 0 | 6.08 | 1 | 1 | 1 | 1 | 1 |  | 128 | 83 |  |  |  |  | 0 | 0 | [5 empty] | 0 | Поправка: МДС 81-35.2004, п.4.7 Наименование: Работы, выполняемые при реконструкции зданий и сооружений работы, аналогичные технологическим процессам в новом строительстве (в том числе возведение новых конструктивных элементов) стоимость которых определена по соответствующим сборникам ФЕР, кроме сборника № 46 «Работы при реконструкции зданий и сооружений» | 0 | 1385.51 | 26.5696 | 229.9456 | 33.5008 | 89.8624 | 0 | 1.6675 | 0.475 | 0 | 567.4675 | 350.3495 |  |  |  |  | )*1,25 | )*1,25 | )*1,15 |  | )*1,15 | )*1,25 |  |  |  | 0 | 0 | 1 | 1 |  |  |  | 1013 | ШТ | ШТ | 1 | [6 empty] | 39174534 | 2 | Общестроительные работы | 0 |  | 1 | 20001 | Вентиляция и кондиционирование | ФЕР-20 |  | Поправка: МДС 81-35.2004, п.4.7 |  | 0 | 47.48 | 4.37 | 30.26 | 4.41 | 12.85 | 1.45 | 0.38 | 0 | [17 empty] | 0 | 0 | 0 | *0,9 | *0,85 |  |  | 115.2 | 70.55 |  |  |  |  | 0 |  | 2035923170 | 1 | 1 | 4 | 0 | 0 | 0 | 2303.33 | 2303.33 | 0 | 0 |  | 0 | 3 | 0 |  | 0 | 1 | 0 | 0 | 0 | 0
18 | 1 | 459 |  | 66,1 | 19.1.05.03-0001 | Диффузоры потолочные металлические "DEC" марки DVS вытяжные DVS, диаметр 100 мм прим. | шт. | 2 | 0.5 |  |  |  |  | 560.7 | 560.7 | 0 | 0 | 0 | 0 | 0 | 0 | 0 | 0 | 0 |  | 39269648 | 46.11 | 46.11 | 0 | 0 | 0 | 0 | 0 | 0 | 0 | 46.11 | 46.11 | 0 | 0 | 0 | 0 | 0 | 0 | 0 | 115 | 71 | 1 | 1 |  |  | 6.08 | 1 | 1 | 6.08 |  |  |  |  | 3 | 1 | ФССЦ-2001, 19.1.05.03-0001, приказ Минстроя России №1039/пр от 30.12.2016г. |  |  | 20001 | 0 |  | 0 | 2 | 0 | 1 | 1 | 1 | 1 | 1 | 1 |  | 128 | 83 |  |  |  |  | 0 | 0 | [5 empty] | 0 |  | 0 | 560.7 | 280.3488 | 0 | 0 | 0 | 0 | 0 | 0 | 0 | 0 | 0 | [13 empty] | 0 | 0 | 1 | 1 |  |  |  | 1010 | шт. | шт. | 1 | [6 empty] | 39174534 | 2 | Общестроительные работы | 0 |  | 1 | 20001 | Вентиляция и кондиционирование | ФЕР-20 |  |  |  | 0 | 46.11 | 46.11 | 0 | 0 | 0 | 0 | 0 | [18 empty] | 0 | 0 | 0 | *0,9 | *0,85 |  |  | 115.2 | 70.55 |  |  |  |  | 0 |  | -1818624231 | 1 | 1 | 4 | 0 | 0 | 0 | 560.7 | 560.7 | 0 | 0 |  | 0 | 3 | 0 |  | 0 | 1 | 0 | 0 | 0 | 0
18 | 1 | 460 |  | 66,2 | 19.1.05.03-0003 | Диффузоры потолочные металлические "DEC" марки DVS вытяжные DVS, диаметр 160 мм прим. | шт. | 2 | 0.5 |  |  |  |  | 859.83 | 859.83 | 0 | 0 | 0 | 0 | 0 | 0 | 0 | 0 | 0 |  | 39269648 | 70.71 | 70.71 | 0 | 0 | 0 | 0 | 0 | 0 | 0 | 70.71 | 70.71 | 0 | 0 | 0 | 0 | 0 | 0 | 0 | 115 | 71 | 1 | 1 |  |  | 6.08 | 1 | 1 | 6.08 |  |  |  |  | 3 | 1 | ФССЦ-2001, 19.1.05.03-0003, приказ Минстроя России №1039/пр от 30.12.2016г. |  |  | 20001 | 0 |  | 0 | 2 | 0 | 1 | 1 | 1 | 1 | 1 | 1 |  | 128 | 83 |  |  |  |  | 0 | 0 | [5 empty] | 0 |  | 0 | 859.83 | 429.9168 | 0 | 0 | 0 | 0 | 0 | 0 | 0 | 0 | 0 | [13 empty] | 0 | 0 | 1 | 1 |  |  |  | 1010 | шт. | шт. | 1 | [6 empty] | 39174534 | 2 | Общестроительные работы | 0 |  | 1 | 20001 | Вентиляция и кондиционирование | ФЕР-20 |  |  |  | 0 | 70.71 | 70.71 | 0 | 0 | 0 | 0 | 0 | [18 empty] | 0 | 0 | 0 | *0,9 | *0,85 |  |  | 115.2 | 70.55 |  |  |  |  | 0 |  | 534631341 | 1 | 1 | 4 | 0 | 0 | 0 | 859.83 | 859.83 | 0 | 0 |  | 0 | 3 | 0 |  | 0 | 1 | 0 | 0 | 0 | 0
17 | 1 | 468 | 463 | 67 | 20-02-009-05 | Установка зонтов над шахтами из листовой стали круглого сечения диаметром 450 мм | ШТ | 1 | 0 |  |  |  |  | 96.66 | 18.6 | 13.86 | 0.91 | 64.2 | 0 | 1.15 | 0.0125 | 0 | 74.88 | 46.23 |  | 39269648 | 15.9 | 3.06 | 2.28 | 0.15 | 10.56 | 0 | 1.15 | 0.0125 | 0 | 14.06 | 3.06 | 1.82 | 0.12 | 9.18 | 0 | 1 | 0.01 | 0 | 115 | 71 | 1 | 1 |  |  | 6.08 | 6.08 | 6.08 | 6.08 |  |  |  |  | 0 | 1 | ФЕР-2001, 20-02-009-05, приказ Минстроя России №1039/пр от 30.12.2016г. |  |  | 20001 | 0 |  | 0 | 2 | 0 | 6.08 | 1 | 1 | 1 | 1 | 1 |  | 128 | 83 |  |  |  |  | 0 | 0 | [5 empty] | 0 | Поправка: МДС 81-35.2004, п.4.7 Наименование: Работы, выполняемые при реконструкции зданий и сооружений работы, аналогичные технологическим процессам в новом строительстве (в том числе возведение новых конструктивных элементов) стоимость которых определена по соответствующим сборникам ФЕР, кроме сборника № 46 «Работы при реконструкции зданий и сооружений» | 0 | 96.66 | 18.6048 | 13.8624 | 0.912 | 64.2048 | 0 | 1.15 | 0.0125 | 0 | 74.8765 | 46.2281 |  |  |  |  | )*1,25 | )*1,25 | )*1,15 |  | )*1,15 | )*1,25 |  |  |  | 0 | 0 | 1 | 1 |  |  |  | 1013 | ШТ | ШТ | 1 | [6 empty] | 39174534 | 2 | Общестроительные работы | 0 |  | 1 | 20001 | Вентиляция и кондиционирование | ФЕР-20 |  | Поправка: МДС 81-35.2004, п.4.7 |  | 0 | 14.06 | 3.06 | 1.82 | 0.12 | 9.18 | 1 | 0.01 | 0 | [17 empty] | 0 | 0 | 0 | *0,9 | *0,85 |  |  | 115.2 | 70.55 |  |  |  |  | 0 |  | -1101072755 | 1 | 1 | 4 | 0 | 0 | 0 | 217.77 | 217.77 | 0 | 0 |  | 0 | 3 | 0 |  | 0 | 1 | 0 | 0 | 0 | 0
18 | 1 | 468 |  | 67,1 | 19.2.02.01-0005 | Зонты вентиляционных систем из листовой и сортовой стали, круглые, диаметром шахты 450 мм | шт. | 1 | 1 |  |  |  |  | 1465.16 | 1465.16 | 0 | 0 | 0 | 0 | 0 | 0 | 0 | 0 | 0 |  | 39269648 | 240.98 | 240.98 | 0 | 0 | 0 | 0 | 0 | 0 | 0 | 240.98 | 240.98 | 0 | 0 | 0 | 0 | 0 | 0 | 0 | 115 | 71 | 1 | 1 |  |  | 6.08 | 1 | 1 | 6.08 |  |  |  |  | 3 | 1 | ФССЦ-2001, 19.2.02.01-0005, приказ Минстроя России №1039/пр от 30.12.2016г. |  |  | 20001 | 0 |  | 0 | 2 | 0 | 1 | 1 | 1 | 1 | 1 | 1 |  | 128 | 83 |  |  |  |  | 0 | 0 | [5 empty] | 0 |  | 0 | 1465.16 | 1465.1584 | 0 | 0 | 0 | 0 | 0 | 0 | 0 | 0 | 0 | [13 empty] | 0 | 0 | 1 | 1 |  |  |  | 1010 | шт. | шт. | 1 | [6 empty] | 39174534 | 2 | Общестроительные работы | 0 |  | 1 | 20001 | Вентиляция и кондиционирование | ФЕР-20 |  |  |  | 0 | 240.98 | 240.98 | 0 | 0 | 0 | 0 | 0 | [18 empty] | 0 | 0 | 0 | *0,9 | *0,85 |  |  | 115.2 | 70.55 |  |  |  |  | 0 |  | -1992769824 | 1 | 1 | 4 | 0 | 0 | 0 | 1465.16 | 1465.16 | 0 | 0 |  | 0 | 3 | 0 |  | 0 | 1 | 0 | 0 | 0 | 0
17 | 1 | 478 | 473 | 68 | 20-02-013-03 | Установка узлов прохода вытяжных вентиляционных шахт диаметром патрубка до 560 мм | 10 ШТ | 0.1 | 0 |  |  |  |  | 285.6 | 60.67 | 7.77 | 0.44 | 217.16 | 0 | 4.1871 | 0.00625 | 0 | 250.24 | 154.5 |  | 39269648 | 469.73 | 99.78 | 12.78 | 0.73 | 357.17 | 0 | 41.8715 | 0.0625 | 0 | 420.58 | 99.78 | 10.22 | 0.58 | 310.58 | 0 | 36.41 | 0.05 | 0 | 115 | 71 | 1 | 1 |  |  | 6.08 | 6.08 | 6.08 | 6.08 |  |  |  |  | 0 | 1 | ФЕР-2001, 20-02-013-03, приказ Минстроя России №1039/пр от 30.12.2016г. |  |  | 20001 | 0 |  | 0 | 2 | 0 | 6.08 | 1 | 1 | 1 | 1 | 1 |  | 128 | 83 |  |  |  |  | 0 | 0 | [5 empty] | 0 | Поправка: МДС 81-35.2004, п.4.7 Наименование: Работы, выполняемые при реконструкции зданий и сооружений работы, аналогичные технологическим процессам в новом строительстве (в том числе возведение новых конструктивных элементов) стоимость которых определена по соответствующим сборникам ФЕР, кроме сборника № 46 «Работы при реконструкции зданий и сооружений» | 0 | 285.6 | 606.6624 | 77.7024 | 4.4384 | 2171.5936 | 0 | 41.8715 | 0.0625 | 0 | 250.24 | 154.496 |  |  |  |  | )*1,25 | )*1,25 | )*1,15 |  | )*1,15 | )*1,25 |  |  |  | 0 | 0 | 1 | 1 |  |  |  | 1013 | 10 ШТ | 10 ШТ | 1 | [6 empty] | 39174534 | 2 | Общестроительные работы | 0 |  | 1 | 20001 | Вентиляция и кондиционирование | ФЕР-20 |  | Поправка: МДС 81-35.2004, п.4.7 |  | 0 | 420.58 | 99.78 | 10.22 | 0.58 | 310.58 | 36.41 | 0.05 | 0 | [17 empty] | 0 | 0 | 0 | *0,9 | *0,85 |  |  | 115.2 | 70.55 |  |  |  |  | 0 |  | -688832223 | 1 | 1 | 4 | 0 | 0 | 0 | 690.34 | 690.34 | 0 | 0 |  | 0 | 3 | 0 |  | 0 | 1 | 0 | 0 | 0 | 0
18 | 1 | 478 |  | 68,1 | 19.1.06.01-0024 | Узлы прохода вытяжных вентиляционных шахт без клапана УП1-04, диаметром патрубка 450 мм | шт. | 1 | 10 |  |  |  |  | 5924.35 | 5924.35 | 0 | 0 | 0 | 0 | 0 | 0 | 0 | 0 | 0 |  | 39269648 | 974.4 | 974.4 | 0 | 0 | 0 | 0 | 0 | 0 | 0 | 974.4 | 974.4 | 0 | 0 | 0 | 0 | 0 | 0 | 0 | 115 | 71 | 1 | 1 |  |  | 6.08 | 1 | 1 | 6.08 |  |  |  |  | 3 | 1 | ФССЦ-2001, 19.1.06.01-0024, приказ Минстроя России №1039/пр от 30.12.2016г. |  |  | 20001 | 0 |  | 0 | 2 | 0 | 1 | 1 | 1 | 1 | 1 | 1 |  | 128 | 83 |  |  |  |  | 0 | 0 | [5 empty] | 0 |  | 0 | 5924.35 | 5924.352 | 0 | 0 | 0 | 0 | 0 | 0 | 0 | 0 | 0 | [13 empty] | 0 | 0 | 1 | 1 |  |  |  | 1010 | шт. | шт. | 1 | [6 empty] | 39174534 | 2 | Общестроительные работы | 0 |  | 1 | 20001 | Вентиляция и кондиционирование | ФЕР-20 |  |  |  | 0 | 974.4 | 974.4 | 0 | 0 | 0 | 0 | 0 | [18 empty] | 0 | 0 | 0 | *0,9 | *0,85 |  |  | 115.2 | 70.55 |  |  |  |  | 0 |  | -590474276 | 1 | 1 | 4 | 0 | 0 | 0 | 5924.35 | 5924.35 | 0 | 0 |  | 0 | 3 | 0 |  | 0 | 1 | 0 | 0 | 0 | 0
17 | 1 | 493 | 485 | 69 | 26-01-008-01 | Изоляция матами и холстами из супертонкого волокна (стеклянного и базальтового) | м3 | 0.8935 | 0 |  |  |  |  | 8564.46 | 2445.59 | 375.11 | 64.59 | 5743.76 | 0 | 96.7929 | 0.91584 | 0 | 5227.52 | 3485.01 |  | 39269648 | 1576.53 | 450.18 | 69.05 | 11.89 | 1057.3 | 0 | 108.33 | 1.025 | 0 | 1424.81 | 450.18 | 55.24 | 9.51 | 919.39 | 0 | 94.2 | 0.82 | 0 | 90 | 60 | 1 | 1 |  |  | 6.08 | 6.08 | 6.08 | 6.08 |  |  |  |  | 0 | 1 | ФЕР-2001, 26-01-008-01, приказ Минстроя России №1039/пр от 30.12.2016г. |  |  | 26001 | 0 |  | 0 | 2 | 0 | 6.08 | 1 | 1 | 1 | 1 | 1 |  | 100 | 70 |  |  |  |  | 0 | 0 | [5 empty] | 0 | Поправка: МДС 81-35.2004, п.4.7 Наименование: Работы, выполняемые при реконструкции зданий и сооружений работы, аналогичные технологическим процессам в новом строительстве (в том числе возведение новых конструктивных элементов) стоимость которых определена по соответствующим сборникам ФЕР, кроме сборника № 46 «Работы при реконструкции зданий и сооружений» | 0 | 8564.46 | 2737.0944 | 419.824 | 72.2912 | 6428.384 | 0 | 108.33 | 1.025 | 0 | 5227.515 | 3485.01 |  |  |  |  | )*1,25 | )*1,25 | )*1,15 |  | )*1,15 | )*1,25 |  |  |  | 0 | 0 | 1 | 1 |  |  |  | 1007 | м3 | м3 | 1 | [6 empty] | 39174543 | 2 | Общестроительные работы | 0 |  | 1 | 26001 | Теплоизоляционные работы | ФЕР-26 |  | Поправка: МДС 81-35.2004, п.4.7 |  | 0 | 1424.81 | 450.18 | 55.24 | 9.51 | 919.39 | 94.2 | 0.82 | 0 | [17 empty] | 0 | 0 | 0 | *0,9 | *0,85 |  |  | 90 | 59.5 |  |  |  |  | 0 |  | -1695389897 | 1 | 1 | 4 | 0 | 0 | 0 | 17276.99 | 17276.99 | 0 | 0 |  | 0 | 3 | 0 |  | 0 | 1 | 0 | 0 | 0 | 0
18 | 1 | 493 |  | 69,1 | 12.2.04.03-0031 | Маты теплоизоляционные ламельные из базальтового волокна МТБЛ-35/Ф1 с фольгированным покрытием с одной стороны толщиной 20 мм | м3 | 0.61 | 0.68271 |  |  |  |  | 11771.95 | 11771.95 | 0 | 0 | 0 | 0 | 0 | 0 | 0 | 0 | 0 |  | 39269648 | 3174.06 | 3174.06 | 0 | 0 | 0 | 0 | 0 | 0 | 0 | 3174.06 | 3174.06 | 0 | 0 | 0 | 0 | 0 | 0 | 0 | 90 | 60 | 1 | 1 |  |  | 6.08 | 1 | 1 | 6.08 |  |  |  |  | 3 | 1 | ФССЦ-2001, 12.2.04.03-0031, приказ Минстроя России №1039/пр от 30.12.2016г. |  |  | 26001 | 0 |  | 0 | 2 | 0 | 1 | 1 | 1 | 1 | 1 | 1 |  | 100 | 70 |  |  |  |  | 0 | 0 | [5 empty] | 0 |  | 0 | 11771.95 | 19298.2848 | 0 | 0 | 0 | 0 | 0 | 0 | 0 | 0 | 0 | [13 empty] | 0 | 0 | 1 | 1 |  |  |  | 1007 | м3 | м3 | 1 | [6 empty] | 39174543 | 2 | Общестроительные работы | 0 |  | 1 | 26001 | Теплоизоляционные работы | ФЕР-26 |  |  |  | 0 | 3174.06 | 3174.06 | 0 | 0 | 0 | 0 | 0 | [18 empty] | 0 | 0 | 0 | *0,9 | *0,85 |  |  | 90 | 59.5 |  |  |  |  | 0 |  | -1833446872 | 1 | 1 | 4 | 0 | 0 | 0 | 11771.95 | 11771.95 | 0 | 0 |  | 0 | 3 | 0 |  | 0 | 1 | 0 | 0 | 0 | 0
18 | 1 | 491 |  | 69,2 | 12.2.03.03-0015 | Отражающая изоляция "Пенофол 2000" тип С, самоклеящийся, толщина 10 мм прим. | м2 | 27 | 30.2182 |  |  |  |  | 8209.64 | 8209.64 | 0 | 0 | 0 | 0 | 0 | 0 | 0 | 0 | 0 |  | 39269648 | 50.01 | 50.01 | 0 | 0 | 0 | 0 | 0 | 0 | 0 | 50.01 | 50.01 | 0 | 0 | 0 | 0 | 0 | 0 | 0 | 90 | 60 | 1 | 1 |  |  | 6.08 | 1 | 1 | 6.08 |  |  |  |  | 3 | 1 | ФССЦ-2001, 12.2.03.03-0015, приказ Минстроя России №1039/пр от 30.12.2016г. |  |  | 26001 | 0 |  | 0 | 2 | 0 | 1 | 1 | 1 | 1 | 1 | 1 |  | 100 | 70 |  |  |  |  | 0 | 0 | [5 empty] | 0 |  | 0 | 8209.64 | 304.0608 | 0 | 0 | 0 | 0 | 0 | 0 | 0 | 0 | 0 | [13 empty] | 0 | 0 | 1 | 1 |  |  |  | 1005 | м2 | м2 | 1 | [6 empty] | 39174543 | 2 | Общестроительные работы | 0 |  | 1 | 26001 | Теплоизоляционные работы | ФЕР-26 |  |  |  | 0 | 50.01 | 50.01 | 0 | 0 | 0 | 0 | 0 | [18 empty] | 0 | 0 | 0 | *0,9 | *0,85 |  |  | 90 | 59.5 |  |  |  |  | 0 |  | -1945898127 | 1 | 1 | 4 | 0 | 0 | 0 | 8209.64 | 8209.64 | 0 | 0 |  | 0 | 3 | 0 |  | 0 | 1 | 0 | 0 | 0 | 0
18 | 1 | 489 |  | 69,3 | 12.2.03.03-0005 | Отражающая изоляция "Пенофол 2000" тип А, с односторонним фольгированием, толщина 10 мм прим. | м2 | 2 | 2.2384 |  |  |  |  | 217.18 | 217.18 | 0 | 0 | 0 | 0 | 0 | 0 | 0 | 0 | 0 |  | 39269648 | 17.86 | 17.86 | 0 | 0 | 0 | 0 | 0 | 0 | 0 | 17.86 | 17.86 | 0 | 0 | 0 | 0 | 0 | 0 | 0 | 90 | 60 | 1 | 1 |  |  | 6.08 | 1 | 1 | 6.08 |  |  |  |  | 3 | 1 | ФССЦ-2001, 12.2.03.03-0005, приказ Минстроя России №1039/пр от 30.12.2016г. |  |  | 26001 | 0 |  | 0 | 2 | 0 | 1 | 1 | 1 | 1 | 1 | 1 |  | 100 | 70 |  |  |  |  | 0 | 0 | [5 empty] | 0 |  | 0 | 217.18 | 108.5888 | 0 | 0 | 0 | 0 | 0 | 0 | 0 | 0 | 0 | [13 empty] | 0 | 0 | 1 | 1 |  |  |  | 1005 | м2 | м2 | 1 | [6 empty] | 39174543 | 2 | Общестроительные работы | 0 |  | 1 | 26001 | Теплоизоляционные работы | ФЕР-26 |  |  |  | 0 | 17.86 | 17.86 | 0 | 0 | 0 | 0 | 0 | [18 empty] | 0 | 0 | 0 | *0,9 | *0,85 |  |  | 90 | 59.5 |  |  |  |  | 0 |  | -335949073 | 1 | 1 | 4 | 0 | 0 | 0 | 217.18 | 217.18 | 0 | 0 |  | 0 | 3 | 0 |  | 0 | 1 | 0 | 0 | 0 | 0
18 | 1 | 490 |  | 69,4 | 12.2.03.03-0005 | Отражающая изоляция "Пенофол 2000" тип А, с односторонним фольгированием, толщина 10 мм прим. | м2 | 2 | 2.2384 |  |  |  |  | 217.18 | 217.18 | 0 | 0 | 0 | 0 | 0 | 0 | 0 | 0 | 0 |  | 39269648 | 17.86 | 17.86 | 0 | 0 | 0 | 0 | 0 | 0 | 0 | 17.86 | 17.86 | 0 | 0 | 0 | 0 | 0 | 0 | 0 | 90 | 60 | 1 | 1 |  |  | 6.08 | 1 | 1 | 6.08 |  |  |  |  | 3 | 1 | ФССЦ-2001, 12.2.03.03-0005, приказ Минстроя России №1039/пр от 30.12.2016г. |  |  | 26001 | 0 |  | 0 | 2 | 0 | 1 | 1 | 1 | 1 | 1 | 1 |  | 100 | 70 |  |  |  |  | 0 | 0 | [5 empty] | 0 |  | 0 | 217.18 | 108.5888 | 0 | 0 | 0 | 0 | 0 | 0 | 0 | 0 | 0 | [13 empty] | 0 | 0 | 1 | 1 |  |  |  | 1005 | м2 | м2 | 1 | [6 empty] | 39174543 | 2 | Общестроительные работы | 0 |  | 1 | 26001 | Теплоизоляционные работы | ФЕР-26 |  |  |  | 0 | 17.86 | 17.86 | 0 | 0 | 0 | 0 | 0 | [18 empty] | 0 | 0 | 0 | *0,9 | *0,85 |  |  | 90 | 59.5 |  |  |  |  | 0 |  | -335949073 | 1 | 1 | 4 | 0 | 0 | 0 | 217.18 | 217.18 | 0 | 0 |  | 0 | 3 | 0 |  | 0 | 1 | 0 | 0 | 0 | 0
17 | 1 | 497 | 489 | 70 | п03-01-002-13 | Вентилятор радиальный (центробежный), диаметральный или крышный до № 5 | ШТ | 2 | 0 |  |  |  |  | 1077.21 | 0 | 0 | 0 | 1077.21 | 0 | 5.76 | 0 | 0 | 700.19 | 430.88 |  | 39269648 | 37.93 | 0 | 0 | 0 | 37.93 | 0 | 2.88 | 0 | 0 | 47.41 | 0 | 0 | 0 | 47.41 | 0 | 3.6 | 0 | 0 | 65 | 40 | 1 | 1 |  |  | 14.2 | 14.2 | 1 | 1 |  |  |  |  | 0 | 4 | ФЕРп-2001, п03-01-002-13, приказ Минстроя России №1039/пр от 30.12.2016г. |  |  | 200001 | 0 |  | 0 | 4 | 0 | 1 | 1 | 1 | 1 | 1 | 1 |  | 65 | 40 |  |  |  |  | 0 | 0 | [5 empty] | 0 | Поправка: МДС 81-40.2006, п.2.7 Наименование: В случае, если монтажные и пусконаладочные работы по какому-либо оборудованию выполняются одним и тем же звеном (бригадой), | 0 | 1077.21 | 0 | 0 | 0 | 538.606 | 0 | 2.88 | 0 | 0 | 700.1865 | 430.884 | [6 empty] | )*0,8 |  | )*0,8 |  |  |  |  | 0 | 0 | 1 | 1 |  |  |  | 1013 | ШТ | ШТ | 1 | [6 empty] | 39174428 | 4 | Пусконаладочные работы | 0 |  | 4 | 200001 | Пусконаладочные работы : все сборники, отдел 05 ( диагностика лифтов ) и отдел 06 ( техническое освидетельствование ) сборника мрФЕР-01 | пФЕРп |  | Поправка: МДС 81-40.2006, п.2.7 |  | 0 | 47.41 | 0 | 0 | 0 | 47.41 | 3.6 | 0 | 0 | [17 empty] | 0 | 0 | 0 |  |  |  |  | 65 | 40 |  |  |  |  | 0 |  | -2083236469 | 1 | 1 | 4 | 0 | 0 | 0 | 2208.28 | 0 | 0 | 2208.28 |  | 0 | 3 | 0 |  | 0 | 1 | 0 | 0 | 0 | 0
17 | 1 | 502 | 494 | 71 | п03-01-022-01 | Сеть систем вентиляции и кондиционирования воздуха при количестве сечений до 5 | сеть | 2 | 0 |  |  |  |  | 2212.93 | 0 | 0 | 0 | 2212.93 | 0 | 11.52 | 0 | 0 | 1438.4 | 885.17 |  | 39269648 | 77.92 | 0 | 0 | 0 | 77.92 | 0 | 5.76 | 0 | 0 | 97.4 | 0 | 0 | 0 | 97.4 | 0 | 7.2 | 0 | 0 | 65 | 40 | 1 | 1 |  |  | 14.2 | 14.2 | 1 | 1 |  |  |  |  | 0 | 4 | ФЕРп-2001, п03-01-022-01, приказ Минстроя России №1039/пр от 30.12.2016г. |  |  | 200001 | 0 |  | 0 | 4 | 0 | 1 | 1 | 1 | 1 | 1 | 1 |  | 65 | 40 |  |  |  |  | 0 | 0 | [5 empty] | 0 | Поправка: МДС 81-40.2006, п.2.7 Наименование: В случае, если монтажные и пусконаладочные работы по какому-либо оборудованию выполняются одним и тем же звеном (бригадой), | 0 | 2212.93 | 0 | 0 | 0 | 1106.464 | 0 | 5.76 | 0 | 0 | 1438.4045 | 885.172 | [6 empty] | )*0,8 |  | )*0,8 |  |  |  |  | 0 | 0 | 1 | 1 |  |  |  | 1013 | сеть | сеть | 1 | [6 empty] | 39174428 | 4 | Пусконаладочные работы | 0 |  | 4 | 200001 | Пусконаладочные работы : все сборники, отдел 05 ( диагностика лифтов ) и отдел 06 ( техническое освидетельствование ) сборника мрФЕР-01 | пФЕРп |  | Поправка: МДС 81-40.2006, п.2.7 |  | 0 | 97.4 | 0 | 0 | 0 | 97.4 | 7.2 | 0 | 0 | [17 empty] | 0 | 0 | 0 |  |  |  |  | 65 | 40 |  |  |  |  | 0 |  | 179381830 | 1 | 1 | 4 | 0 | 0 | 0 | 4536.5 | 0 | 0 | 4536.5 |  | 0 | 3 | 0 |  | 0 | 1 | 0 | 0 | 0 | 0
17 | 1 | 507 | 499 | 72 | п03-01-011-06 | Регулировочно-запорное устройство клапан огнезадерживающий | ШТ | 2 | 0 |  |  |  |  | 952.82 | 0 | 0 | 0 | 952.82 | 0 | 4.96 | 0 | 0 | 619.33 | 381.13 |  | 39269648 | 33.55 | 0 | 0 | 0 | 33.55 | 0 | 2.48 | 0 | 0 | 41.94 | 0 | 0 | 0 | 41.94 | 0 | 3.1 | 0 | 0 | 65 | 40 | 1 | 1 |  |  | 14.2 | 14.2 | 1 | 1 |  |  |  |  | 0 | 4 | ФЕРп-2001, п03-01-011-06, приказ Минстроя России №1039/пр от 30.12.2016г. |  |  | 200001 | 0 |  | 0 | 4 | 0 | 1 | 1 | 1 | 1 | 1 | 1 |  | 65 | 40 |  |  |  |  | 0 | 0 | [5 empty] | 0 | Поправка: МДС 81-40.2006, п.2.7 Наименование: В случае, если монтажные и пусконаладочные работы по какому-либо оборудованию выполняются одним и тем же звеном (бригадой), | 0 | 952.82 | 0 | 0 | 0 | 476.41 | 0 | 2.48 | 0 | 0 | 619.333 | 381.128 | [6 empty] | )*0,8 |  | )*0,8 |  |  |  |  | 0 | 0 | 1 | 1 |  |  |  | 1013 | ШТ | ШТ | 1 | [6 empty] | 39174428 | 4 | Пусконаладочные работы | 0 |  | 4 | 200001 | Пусконаладочные работы : все сборники, отдел 05 ( диагностика лифтов ) и отдел 06 ( техническое освидетельствование ) сборника мрФЕР-01 | пФЕРп |  | Поправка: МДС 81-40.2006, п.2.7 |  | 0 | 41.94 | 0 | 0 | 0 | 41.94 | 3.1 | 0 | 0 | [17 empty] | 0 | 0 | 0 |  |  |  |  | 65 | 40 |  |  |  |  | 0 |  | 300181532 | 1 | 1 | 4 | 0 | 0 | 0 | 1953.28 | 0 | 0 | 1953.28 |  | 0 | 3 | 0 |  | 0 | 1 | 0 | 0 | 0 | 0
17 | 1 | 512 | 504 | 73 | п03-01-011-03 | Регулировочно-запорное устройство регулятор расхода воздуха | ШТ | 1 | 0 |  |  |  |  | 952.82 | 0 | 0 | 0 | 952.82 | 0 | 4.96 | 0 | 0 | 619.33 | 381.13 |  | 39269648 | 67.1 | 0 | 0 | 0 | 67.1 | 0 | 4.96 | 0 | 0 | 83.87 | 0 | 0 | 0 | 83.87 | 0 | 6.2 | 0 | 0 | 65 | 40 | 1 | 1 |  |  | 14.2 | 14.2 | 1 | 1 |  |  |  |  | 0 | 4 | ФЕРп-2001, п03-01-011-03, приказ Минстроя России №1039/пр от 30.12.2016г. |  |  | 200001 | 0 |  | 0 | 4 | 0 | 1 | 1 | 1 | 1 | 1 | 1 |  | 65 | 40 |  |  |  |  | 0 | 0 | [5 empty] | 0 | Поправка: МДС 81-40.2006, п.2.7 Наименование: В случае, если монтажные и пусконаладочные работы по какому-либо оборудованию выполняются одним и тем же звеном (бригадой), | 0 | 952.82 | 0 | 0 | 0 | 952.82 | 0 | 4.96 | 0 | 0 | 619.333 | 381.128 | [6 empty] | )*0,8 |  | )*0,8 |  |  |  |  | 0 | 0 | 1 | 1 |  |  |  | 1013 | ШТ | ШТ | 1 | [6 empty] | 39174428 | 4 | Пусконаладочные работы | 0 |  | 4 | 200001 | Пусконаладочные работы : все сборники, отдел 05 ( диагностика лифтов ) и отдел 06 ( техническое освидетельствование ) сборника мрФЕР-01 | пФЕРп |  | Поправка: МДС 81-40.2006, п.2.7 |  | 0 | 83.87 | 0 | 0 | 0 | 83.87 | 6.2 | 0 | 0 | [17 empty] | 0 | 0 | 0 |  |  |  |  | 65 | 40 |  |  |  |  | 0 |  | -666358254 | 1 | 1 | 4 | 0 | 0 | 0 | 1953.28 | 0 | 0 | 1953.28 |  | 0 | 3 | 0 |  | 0 | 1 | 0 | 0 | 0 | 0
17 | 1 | 517 | 509 | 74 | п03-01-065-01 | Узел технологический регулирования или защиты по параметрам температуры, относительной влажности, давления или расхода | узел | 1 | 0 |  |  |  |  | 1619.51 | 0 | 0 | 0 | 1619.51 | 0 | 8.432 | 0 | 0 | 1052.68 | 647.8 |  | 39269648 | 114.05 | 0 | 0 | 0 | 114.05 | 0 | 8.432 | 0 | 0 | 142.56 | 0 | 0 | 0 | 142.56 | 0 | 10.54 | 0 | 0 | 65 | 40 | 1 | 1 |  |  | 14.2 | 14.2 | 1 | 1 |  |  |  |  | 0 | 4 | ФЕРп-2001, п03-01-065-01, приказ Минстроя России №1039/пр от 30.12.2016г. |  |  | 200001 | 0 |  | 0 | 4 | 0 | 1 | 1 | 1 | 1 | 1 | 1 |  | 65 | 40 |  |  |  |  | 0 | 0 | [5 empty] | 0 | Поправка: МДС 81-40.2006, п.2.7 Наименование: В случае, если монтажные и пусконаладочные работы по какому-либо оборудованию выполняются одним и тем же звеном (бригадой), | 0 | 1619.51 | 0 | 0 | 0 | 1619.51 | 0 | 8.432 | 0 | 0 | 1052.6815 | 647.804 | [6 empty] | )*0,8 |  | )*0,8 |  |  |  |  | 0 | 0 | 1 | 1 |  |  |  | 1013 | узел | узел | 1 | [6 empty] | 39174428 | 4 | Пусконаладочные работы | 0 |  | 4 | 200001 | Пусконаладочные работы : все сборники, отдел 05 ( диагностика лифтов ) и отдел 06 ( техническое освидетельствование ) сборника мрФЕР-01 | пФЕРп |  | Поправка: МДС 81-40.2006, п.2.7 |  | 0 | 142.56 | 0 | 0 | 0 | 142.56 | 10.54 | 0 | 0 | [17 empty] | 0 | 0 | 0 |  |  |  |  | 65 | 40 |  |  |  |  | 0 |  | 862650736 | 1 | 1 | 4 | 0 | 0 | 0 | 3319.99 | 0 | 0 | 3319.99 |  | 0 | 3 | 0 |  | 0 | 1 | 0 | 0 | 0 | 0
17 | 1 | 522 | 514 | 75 | п03-01-004-01 | Установка теплообменная с количеством нагревателей 1 | установка | 1 | 0 |  |  |  |  | 428.56 | 0 | 0 | 0 | 428.56 | 0 | 2.304 | 0 | 0 | 278.56 | 171.42 |  | 39269648 | 30.18 | 0 | 0 | 0 | 30.18 | 0 | 2.304 | 0 | 0 | 37.73 | 0 | 0 | 0 | 37.73 | 0 | 2.88 | 0 | 0 | 65 | 40 | 1 | 1 |  |  | 14.2 | 14.2 | 1 | 1 |  |  |  |  | 0 | 4 | ФЕРп-2001, п03-01-004-01, приказ Минстроя России №1039/пр от 30.12.2016г. |  |  | 200001 | 0 |  | 0 | 4 | 0 | 1 | 1 | 1 | 1 | 1 | 1 |  | 65 | 40 |  |  |  |  | 0 | 0 | [5 empty] | 0 | Поправка: МДС 81-40.2006, п.2.7 Наименование: В случае, если монтажные и пусконаладочные работы по какому-либо оборудованию выполняются одним и тем же звеном (бригадой), | 0 | 428.56 | 0 | 0 | 0 | 428.556 | 0 | 2.304 | 0 | 0 | 278.564 | 171.424 | [6 empty] | )*0,8 |  | )*0,8 |  |  |  |  | 0 | 0 | 1 | 1 |  |  |  | 1013 | установка | установка | 1 | [6 empty] | 39174428 | 4 | Пусконаладочные работы | 0 |  | 4 | 200001 | Пусконаладочные работы : все сборники, отдел 05 ( диагностика лифтов ) и отдел 06 ( техническое освидетельствование ) сборника мрФЕР-01 | пФЕРп |  | Поправка: МДС 81-40.2006, п.2.7 |  | 0 | 37.73 | 0 | 0 | 0 | 37.73 | 2.88 | 0 | 0 | [17 empty] | 0 | 0 | 0 |  |  |  |  | 65 | 40 |  |  |  |  | 0 |  | -1528120270 | 1 | 1 | 4 | 0 | 0 | 0 | 878.54 | 0 | 0 | 878.54 |  | 0 | 3 | 0 |  | 0 | 1 | 0 | 0 | 0 | 0
17 | 1 | 524 | 516 | 76 | п01-07-002-01 | Электродвигатель синхронный, напряжением до 1 кВ, мощностью до 300 кВт | ШТ | 1 | 0 |  |  |  |  | 311.69 | 0 | 0 | 0 | 311.69 | 0 | 1.944 | 0 | 0 | 202.6 | 124.68 |  | 39269648 | 21.95 | 0 | 0 | 0 | 21.95 | 0 | 1.944 | 0 | 0 | 27.44 | 0 | 0 | 0 | 27.44 | 0 | 2.43 | 0 | 0 | 65 | 40 | 1 | 1 |  |  | 14.2 | 14.2 | 1 | 1 |  |  |  |  | 0 | 4 | ФЕРп-2001, п01-07-002-01, приказ Минстроя России №1039/пр от 30.12.2016г. |  |  | 200001 | 0 |  | 0 | 4 | 0 | 1 | 1 | 1 | 1 | 1 | 1 |  | 65 | 40 |  |  |  |  | 0 | 0 | [5 empty] | 0 | Поправка: МДС 81-40.2006, п.2.7 Наименование: В случае, если монтажные и пусконаладочные работы по какому-либо оборудованию выполняются одним и тем же звеном (бригадой), | 0 | 311.69 | 0 | 0 | 0 | 311.69 | 0 | 1.944 | 0 | 0 | 202.5985 | 124.676 | [6 empty] | )*0,8 |  | )*0,8 |  |  |  |  | 0 | 0 | 1 | 1 |  |  |  | 1013 | ШТ | ШТ | 1 | [6 empty] | 39174428 | 4 | Пусконаладочные работы | 0 |  | 4 | 200001 | Пусконаладочные работы : все сборники, отдел 05 ( диагностика лифтов ) и отдел 06 ( техническое освидетельствование ) сборника мрФЕР-01 | пФЕРп |  | Поправка: МДС 81-40.2006, п.2.7 |  | 0 | 27.44 | 0 | 0 | 0 | 27.44 | 2.43 | 0 | 0 | [17 empty] | 0 | 0 | 0 |  |  |  |  | 65 | 40 |  |  |  |  | 0 |  | 465973052 | 1 | 1 | 4 | 0 | 0 | 0 | 638.97 | 0 | 0 | 638.97 |  | 0 | 3 | 0 |  | 0 | 1 | 0 | 0 | 0 | 0
17 | 1 | 529 | 521 | 77 | п02-01-001-01 | Автоматизированная система управления I категории технической сложности с количеством каналов (Кобщ) 2 | система | 1 | 0 |  |  |  |  | 2158.54 | 0 | 0 | 0 | 2158.54 | 0 | 10.72 | 0 | 0 | 1403.05 | 863.42 |  | 39269648 | 152.01 | 0 | 0 | 0 | 152.01 | 0 | 10.72 | 0 | 0 | 190.01 | 0 | 0 | 0 | 190.01 | 0 | 13.4 | 0 | 0 | 65 | 40 | 1 | 1 |  |  | 14.2 | 14.2 | 1 | 1 |  |  |  |  | 0 | 4 | ФЕРп-2001, п02-01-001-01, приказ Минстроя России №1039/пр от 30.12.2016г. |  |  | 200001 | 0 |  | 0 | 4 | 0 | 1 | 1 | 1 | 1 | 1 | 1 |  | 65 | 40 |  |  |  |  | 0 | 0 | [5 empty] | 0 | Поправка: МДС 81-40.2006, п.2.7 Наименование: В случае, если монтажные и пусконаладочные работы по какому-либо оборудованию выполняются одним и тем же звеном (бригадой), | 0 | 2158.54 | 0 | 0 | 0 | 2158.542 | 0 | 10.72 | 0 | 0 | 1403.051 | 863.416 | [6 empty] | )*0,8 |  | )*0,8 |  |  |  |  | 0 | 0 | 1 | 1 |  |  |  | 1013 | система | система | 1 | [6 empty] | 39174428 | 4 | Пусконаладочные работы | 0 |  | 4 | 200001 | Пусконаладочные работы : все сборники, отдел 05 ( диагностика лифтов ) и отдел 06 ( техническое освидетельствование ) сборника мрФЕР-01 | пФЕРп |  | Поправка: МДС 81-40.2006, п.2.7 |  | 0 | 190.01 | 0 | 0 | 0 | 190.01 | 13.4 | 0 | 0 | [17 empty] | 0 | 0 | 0 |  |  |  |  | 65 | 40 |  |  |  |  | 0 |  | -244491476 | 1 | 1 | 4 | 0 | 0 | 0 | 4425.01 | 0 | 0 | 4425.01 |  | 0 | 3 | 0 |  | 0 | 1 | 0 | 0 | 0 | 0
17 | 1 | 532 | 524 | 78 | п02-02-001-01 | Инсталляция и базовая настройка общего и специального программного обеспечения | ШТ | 2 | 0 |  |  |  |  | 888.35 | 0 | 0 | 0 | 888.35 | 0 | 3.984 | 0 | 0 | 577.43 | 355.34 |  | 39269648 | 31.28 | 0 | 0 | 0 | 31.28 | 0 | 1.992 | 0 | 0 | 39.1 | 0 | 0 | 0 | 39.1 | 0 | 2.49 | 0 | 0 | 65 | 40 | 1 | 1 |  |  | 14.2 | 14.2 | 1 | 1 |  |  |  |  | 0 | 4 | ФЕРп-2001, п02-02-001-01, приказ Минстроя России №1039/пр от 30.12.2016г. |  |  | 200001 | 0 |  | 0 | 4 | 0 | 1 | 1 | 1 | 1 | 1 | 1 |  | 65 | 40 |  |  |  |  | 0 | 0 | [5 empty] | 0 | Поправка: МДС 81-40.2006, п.2.7 Наименование: В случае, если монтажные и пусконаладочные работы по какому-либо оборудованию выполняются одним и тем же звеном (бригадой), | 0 | 888.35 | 0 | 0 | 0 | 444.176 | 0 | 1.992 | 0 | 0 | 577.4275 | 355.34 | [6 empty] | )*0,8 |  | )*0,8 |  |  |  |  | 0 | 0 | 1 | 1 |  |  |  | 1013 | ШТ | ШТ | 1 | [6 empty] | 39174428 | 4 | Пусконаладочные работы | 0 |  | 4 | 200001 | Пусконаладочные работы : все сборники, отдел 05 ( диагностика лифтов ) и отдел 06 ( техническое освидетельствование ) сборника мрФЕР-01 | пФЕРп |  | Поправка: МДС 81-40.2006, п.2.7 |  | 0 | 39.1 | 0 | 0 | 0 | 39.1 | 2.49 | 0 | 0 | [17 empty] | 0 | 0 | 0 |  |  |  |  | 65 | 40 |  |  |  |  | 0 |  | -257078274 | 1 | 1 | 4 | 0 | 0 | 0 | 1821.12 | 0 | 0 | 1821.12 |  | 0 | 3 | 0 |  | 0 | 1 | 0 | 0 | 0 | 0
17 | 1 | 535 | 527 | 79 | п02-02-004-01 | Автономная наладка АС I категории сложности | система | 2 | 0 |  |  |  |  | 1871.84 | 0 | 0 | 0 | 1871.84 | 0 | 8.4 | 0 | 0 | 1216.7 | 748.74 |  | 39269648 | 65.91 | 0 | 0 | 0 | 65.91 | 0 | 4.2 | 0 | 0 | 82.39 | 0 | 0 | 0 | 82.39 | 0 | 5.25 | 0 | 0 | 65 | 40 | 1 | 1 |  |  | 14.2 | 14.2 | 1 | 1 |  |  |  |  | 0 | 4 | ФЕРп-2001, п02-02-004-01, приказ Минстроя России №1039/пр от 30.12.2016г. |  |  | 200001 | 0 |  | 0 | 4 | 0 | 1 | 1 | 1 | 1 | 1 | 1 |  | 65 | 40 |  |  |  |  | 0 | 0 | [5 empty] | 0 | Поправка: МДС 81-40.2006, п.2.7 Наименование: В случае, если монтажные и пусконаладочные работы по какому-либо оборудованию выполняются одним и тем же звеном (бригадой), | 0 | 1871.84 | 0 | 0 | 0 | 935.922 | 0 | 4.2 | 0 | 0 | 1216.696 | 748.736 | [6 empty] | )*0,8 |  | )*0,8 |  |  |  |  | 0 | 0 | 1 | 1 |  |  |  | 1013 | система | система | 1 | [6 empty] | 39174428 | 4 | Пусконаладочные работы | 0 |  | 4 | 200001 | Пусконаладочные работы : все сборники, отдел 05 ( диагностика лифтов ) и отдел 06 ( техническое освидетельствование ) сборника мрФЕР-01 | пФЕРп |  | Поправка: МДС 81-40.2006, п.2.7 |  | 0 | 82.39 | 0 | 0 | 0 | 82.39 | 5.25 | 0 | 0 | [17 empty] | 0 | 0 | 0 |  |  |  |  | 65 | 40 |  |  |  |  | 0 |  | 1186062036 | 1 | 1 | 4 | 0 | 0 | 0 | 3837.28 | 0 | 0 | 3837.28 |  | 0 | 3 | 0 |  | 0 | 1 | 0 | 0 | 0 | 0
17 | 1 | 538 | 530 | 80 | п02-02-007-01 | Приемосдаточные испытания АС I категории сложности | система | 2 | 0 |  |  |  |  | 4313.11 | 0 | 0 | 0 | 4313.11 | 0 | 19.312 | 0 | 0 | 2803.52 | 1725.24 |  | 39269648 | 151.87 | 0 | 0 | 0 | 151.87 | 0 | 9.656 | 0 | 0 | 189.84 | 0 | 0 | 0 | 189.84 | 0 | 12.07 | 0 | 0 | 65 | 40 | 1 | 1 |  |  | 14.2 | 14.2 | 1 | 1 |  |  |  |  | 0 | 4 | ФЕРп-2001, п02-02-007-01, приказ Минстроя России №1039/пр от 30.12.2016г. |  |  | 200001 | 0 |  | 0 | 4 | 0 | 1 | 1 | 1 | 1 | 1 | 1 |  | 65 | 40 |  |  |  |  | 0 | 0 | [5 empty] | 0 | Поправка: МДС 81-40.2006, п.2.7 Наименование: В случае, если монтажные и пусконаладочные работы по какому-либо оборудованию выполняются одним и тем же звеном (бригадой), | 0 | 4313.11 | 0 | 0 | 0 | 2156.554 | 0 | 9.656 | 0 | 0 | 2803.5215 | 1725.244 | [6 empty] | )*0,8 |  | )*0,8 |  |  |  |  | 0 | 0 | 1 | 1 |  |  |  | 1013 | система | система | 1 | [6 empty] | 39174428 | 4 | Пусконаладочные работы | 0 |  | 4 | 200001 | Пусконаладочные работы : все сборники, отдел 05 ( диагностика лифтов ) и отдел 06 ( техническое освидетельствование ) сборника мрФЕР-01 | пФЕРп |  | Поправка: МДС 81-40.2006, п.2.7 |  | 0 | 189.84 | 0 | 0 | 0 | 189.84 | 12.07 | 0 | 0 | [17 empty] | 0 | 0 | 0 |  |  |  |  | 65 | 40 |  |  |  |  | 0 |  | -1131599 | 1 | 1 | 4 | 0 | 0 | 0 | 8841.87 | 0 | 0 | 8841.87 |  | 0 | 3 | 0 |  | 0 | 1 | 0 | 0 | 0 | 0
51 | 1 | 4 | 202 |  | Новый раздел | Система вентиляции и кондиционирования | 0 | [6 empty] | 890123.16 | 844107.85 | 4244.61 | 530.08 | 41770.7 | 0 | 532.6048 | 7.3124 | 0 | 38371.39 | 24019.99 |  |  | 890123.16 | 844107.85 | 4244.61 | 530.08 | 41770.7 | 0 | 532.6048 | 7.3124 | 0 | 38371.39 | 24019.99 |  |  | 0 | 0 | 0 | 952514.54 | 914302.51 | 3797.91 | 34414.12 | 844107.85 | 844107.85 | 0 | 844107.85 | 0 | 0 | 0 | 0 | [20 empty] | 0 | 0 | 0 | 952514.54 | 914302.51 | 3797.91 | 34414.12 | 844107.85 | 844107.85 | 0 | 844107.85 | 0 | 0 | 0 | 0 | [115 empty] | 0
50 | 0 | 0 | 1 | 201 | 890123.16 | ПЗ | Прямые затраты |  |  | 201 | 1 | 3 |  | 2
50 | 0 | 0 | 1 | 202 | 844107.85 | СтМатОб | Стоимость материальных ресурсов (всего) |  |  | 202 | 2 | 3 |  | 2
50 | 0 | 0 | 1 | 222 | 0 | СтМатОбЗак | Стоимость материалов и оборудования заказчика |  |  | 222 | 3 | 3 |  | 2
50 | 0 | 0 | 1 | 225 | 844107.85 | СтМатОбПод | Стоимость материалов и оборудования подрядчика |  |  | 225 | 4 | 3 |  | 2
50 | 0 | 0 | 1 | 226 | 844107.85 | СтМат | Стоимость материалов (всего) |  |  | 226 | 5 | 3 |  | 2
50 | 0 | 0 | 1 | 227 | 0 | СтМатЗак | Стоимость материалов заказчика |  |  | 227 | 6 | 3 |  | 2
50 | 0 | 0 | 1 | 228 | 844107.85 | СтМатПод | Стоимость материалов подрядчика |  |  | 228 | 7 | 3 |  | 2
50 | 0 | 0 | 1 | 216 | 0 | Оборуд | Стоимость оборудования (всего) |  |  | 216 | 8 | 3 |  | 2
50 | 0 | 0 | 1 | 223 | 0 | ОборудЗак | Стоимость оборудования заказчика |  |  | 223 | 9 | 3 |  | 2
50 | 0 | 0 | 1 | 229 | 0 | ОборудПод | Стоимость оборудования подрядчика |  |  | 229 | 10 | 3 |  | 2
50 | 0 | 0 | 1 | 203 | 4244.61 | ЭММ | Эксплуатация машин |  |  | 203 | 11 | 3 |  | 2
50 | 0 | 0 | 1 | 231 | 0 | ЭММсНРиСП | Эксплуатация машин по ТСН-2001.16 |  |  | 231 | 12 | 3 |  | 2
50 | 0 | 0 | 1 | 204 | 530.08 | ЗПМ | ЗП машинистов |  |  | 204 | 13 | 3 |  | 2
50 | 0 | 0 | 1 | 205 | 41770.7 | ОЗП | Основная ЗП рабочих |  |  | 205 | 14 | 3 |  | 2
50 | 0 | 0 | 1 | 232 | 0 | ОЗПсНРиСП | Основная ЗП рабочих по ТСН-2001.16 |  |  | 232 | 15 | 3 |  | 2
50 | 0 | 0 | 1 | 214 | 914302.51 | Строит | Строительные работы с НР и СП |  |  | 214 | 16 | 3 |  | 2
50 | 0 | 0 | 1 | 215 | 3797.91 | Монтаж | Монтажные работы с НР и СП |  |  | 215 | 17 | 3 |  | 2
50 | 0 | 0 | 1 | 217 | 34414.12 | Прочие | Прочие работы с НР и СП |  |  | 217 | 18 | 3 |  | 2
50 | 0 | 0 | 1 | 230 | 0 | ПрочиеЗатр | Прочие затраты по ТСН-2001.16 |  |  | 230 | 19 | 3 |  | 2
50 | 0 | 0 | 1 | 206 | 0 | ВозврМат | Возврат материалов |  |  | 206 | 20 | 3 |  | 2
50 | 0 | 0 | 1 | 207 | 532.6048 | ТрудСтр | Трудозатраты строителей |  |  | 207 | 21 | 3 |  | -1
50 | 0 | 0 | 1 | 208 | 7.3124 | ТрудМаш | Трудозатраты машинистов |  |  | 208 | 22 | 3 |  | -1
50 | 0 | 0 | 1 | 209 | 0 | ТранспМат | Транспорт материалов |  |  | 209 | 23 | 3 |  | 2
50 | 0 | 0 | 1 | 210 | 38371.39 | НР | Накладные расходы |  |  | 210 | 24 | 3 |  | 2
50 | 0 | 0 | 1 | 211 | 24019.99 | СмПриб | Сметная прибыль |  |  | 211 | 25 | 3 |  | 2
50 | 0 | 0 | 1 | 224 | 952514.54 | Всего | Всего с НР и СП |  |  | 224 | 26 | 3 |  | 2
51 | 1 | 3 | 20 |  | Новая локальная смета | Новая локальная смета | 0 | [6 empty] | 2557513.54 | 2408699.29 | 12278.65 | 2387.73 | 136535.6 | 0 | 2241.7134 | 31.0644 | 0 | 126337.57 | 77365.71 | [15 empty] | 0 | 0 | 0 | 2761216.82 | 2385584.2 | 337049.05 | 38583.57 | 2408699.29 | 2408699.29 | 0 | 2408699.29 | 0 | 0 | 0 | 0 | [150 empty] | 0
50 | 0 | 0 | 1 | 201 | 2557513.54 | ПЗ | Прямые затраты |  |  | 201 | 1 | 3 |  | 2
50 | 0 | 0 | 1 | 202 | 2408699.29 | СтМатОб | Стоимость материальных ресурсов (всего) |  |  | 202 | 2 | 3 |  | 2
50 | 0 | 0 | 1 | 222 | 0 | СтМатОбЗак | Стоимость материалов и оборудования заказчика |  |  | 222 | 3 | 3 |  | 2
50 | 0 | 0 | 1 | 225 | 2408699.29 | СтМатОбПод | Стоимость материалов и оборудования подрядчика |  |  | 225 | 4 | 3 |  | 2
50 | 0 | 0 | 1 | 226 | 2408699.29 | СтМат | Стоимость материалов (всего) |  |  | 226 | 5 | 3 |  | 2
50 | 0 | 0 | 1 | 227 | 0 | СтМатЗак | Стоимость материалов заказчика |  |  | 227 | 6 | 3 |  | 2
50 | 0 | 0 | 1 | 228 | 2408699.29 | СтМатПод | Стоимость материалов подрядчика |  |  | 228 | 7 | 3 |  | 2
50 | 0 | 0 | 1 | 216 | 0 | Оборуд | Стоимость оборудования (всего) |  |  | 216 | 8 | 3 |  | 2
50 | 0 | 0 | 1 | 223 | 0 | ОборудЗак | Стоимость оборудования заказчика |  |  | 223 | 9 | 3 |  | 2
50 | 0 | 0 | 1 | 229 | 0 | ОборудПод | Стоимость оборудования подрядчика |  |  | 229 | 10 | 3 |  | 2
50 | 0 | 0 | 1 | 203 | 12278.65 | ЭММ | Эксплуатация машин |  |  | 203 | 11 | 3 |  | 2
50 | 0 | 0 | 1 | 231 | 0 | ЭММсНРиСП | Эксплуатация машин по ТСН-2001.16 |  |  | 231 | 12 | 3 |  | 2
50 | 0 | 0 | 1 | 204 | 2387.73 | ЗПМ | ЗП машинистов |  |  | 204 | 13 | 3 |  | 2
50 | 0 | 0 | 1 | 205 | 136535.6 | ОЗП | Основная ЗП рабочих |  |  | 205 | 14 | 3 |  | 2
50 | 0 | 0 | 1 | 232 | 0 | ОЗПсНРиСП | Основная ЗП рабочих по ТСН-2001.16 |  |  | 232 | 15 | 3 |  | 2
50 | 0 | 0 | 1 | 214 | 2385584.2 | Строит | Строительные работы с НР и СП |  |  | 214 | 16 | 3 |  | 2
50 | 0 | 0 | 1 | 215 | 337049.05 | Монтаж | Монтажные работы с НР и СП |  |  | 215 | 17 | 3 |  | 2
50 | 0 | 0 | 1 | 217 | 38583.57 | Прочие | Прочие работы с НР и СП |  |  | 217 | 18 | 3 |  | 2
50 | 0 | 0 | 1 | 230 | 0 | ПрочиеЗатр | Прочие затраты по ТСН-2001.16 |  |  | 230 | 19 | 3 |  | 2
50 | 0 | 0 | 1 | 206 | 0 | ВозврМат | Возврат материалов |  |  | 206 | 20 | 3 |  | 2
50 | 0 | 0 | 1 | 207 | 2241.7134 | ТрудСтр | Трудозатраты строителей |  |  | 207 | 21 | 3 |  | -1
50 | 0 | 0 | 1 | 208 | 31.0644 | ТрудМаш | Трудозатраты машинистов |  |  | 208 | 22 | 3 |  | -1
50 | 0 | 0 | 1 | 209 | 0 | ТранспМат | Транспорт материалов |  |  | 209 | 23 | 3 |  | 2
50 | 0 | 0 | 1 | 210 | 126337.57 | НР | Накладные расходы |  |  | 210 | 24 | 3 |  | 2
50 | 0 | 0 | 1 | 211 | 77365.71 | СмПриб | Сметная прибыль |  |  | 211 | 25 | 3 |  | 2
50 | 0 | 0 | 1 | 224 | 2761216.82 | Всего | Всего с НР и СП |  |  | 224 | 26 | 3 |  | 2
50 | 1 | 0 | 2 | 0 | 2761216.82 | и1 | Итого |  |  | 212 | 27 | 0 |  | 2
50 | 1 | 0 | 2 | 0 | 497019.03 | и2 | НДС 18% |  |  | 212 | 28 | 0 |  | 2
50 | 1 | 0 | 2 | 213 | 3258235.85 | и3 | Всего |  |  | 212 | 29 | 0 |  | 2
51 | 392 | 1 | 12 |  | Новый объект_(Копия) | На капитальный ремонт помещений №34,№35,№37,№38,№39,№42,№43сСпортивного зала Озёрского технологического института - филиала НИЯУ МИФИ(ОТИ НИЯУ МИФИ) по адресу: Челябинская область,.г.Озёрск,пр-кт Победы,д.48 | 0 | [6 empty] | 2557513.54 | 2408699.29 | 12278.65 | 2387.73 | 136535.6 | 0 | 2241.7134 | 31.0644 | 0 | 126337.57 | 77365.71 | [15 empty] | 0 | 0 | 0 | 2761216.82 | 2385584.2 | 337049.05 | 38583.57 | 2408699.29 | 2408699.29 | 0 | 2408699.29 | 0 | 0 | 0 | 0 | [150 empty] | 0
50 | 0 | 0 | 1 | 201 | 2557513.54 | ПЗ | Прямые затраты |  |  | 201 | 1 | 3 |  | 2
50 | 0 | 0 | 1 | 202 | 2408699.29 | СтМатОб | Стоимость материальных ресурсов (всего) |  |  | 202 | 2 | 3 |  | 2
50 | 0 | 0 | 1 | 222 | 0 | СтМатОбЗак | Стоимость материалов и оборудования заказчика |  |  | 222 | 3 | 3 |  | 2
50 | 0 | 0 | 1 | 225 | 2408699.29 | СтМатОбПод | Стоимость материалов и оборудования подрядчика |  |  | 225 | 4 | 3 |  | 2
50 | 0 | 0 | 1 | 226 | 2408699.29 | СтМат | Стоимость материалов (всего) |  |  | 226 | 5 | 3 |  | 2
50 | 0 | 0 | 1 | 227 | 0 | СтМатЗак | Стоимость материалов заказчика |  |  | 227 | 6 | 3 |  | 2
50 | 0 | 0 | 1 | 228 | 2408699.29 | СтМатПод | Стоимость материалов подрядчика |  |  | 228 | 7 | 3 |  | 2
50 | 0 | 0 | 1 | 216 | 0 | Оборуд | Стоимость оборудования (всего) |  |  | 216 | 8 | 3 |  | 2
50 | 0 | 0 | 1 | 223 | 0 | ОборудЗак | Стоимость оборудования заказчика |  |  | 223 | 9 | 3 |  | 2
50 | 0 | 0 | 1 | 229 | 0 | ОборудПод | Стоимость оборудования подрядчика |  |  | 229 | 10 | 3 |  | 2
50 | 0 | 0 | 1 | 203 | 12278.65 | ЭММ | Эксплуатация машин |  |  | 203 | 11 | 3 |  | 2
50 | 0 | 0 | 1 | 231 | 0 | ЭММсНРиСП | Эксплуатация машин по ТСН-2001.16 |  |  | 231 | 12 | 3 |  | 2
50 | 0 | 0 | 1 | 204 | 2387.73 | ЗПМ | ЗП машинистов |  |  | 204 | 13 | 3 |  | 2
50 | 0 | 0 | 1 | 205 | 136535.6 | ОЗП | Основная ЗП рабочих |  |  | 205 | 14 | 3 |  | 2
50 | 0 | 0 | 1 | 232 | 0 | ОЗПсНРиСП | Основная ЗП рабочих по ТСН-2001.16 |  |  | 232 | 15 | 3 |  | 2
50 | 0 | 0 | 1 | 214 | 2385584.2 | Строит | Строительные работы с НР и СП |  |  | 214 | 16 | 3 |  | 2
50 | 0 | 0 | 1 | 215 | 337049.05 | Монтаж | Монтажные работы с НР и СП |  |  | 215 | 17 | 3 |  | 2
50 | 0 | 0 | 1 | 217 | 38583.57 | Прочие | Прочие работы с НР и СП |  |  | 217 | 18 | 3 |  | 2
50 | 0 | 0 | 1 | 230 | 0 | ПрочиеЗатр | Прочие затраты по ТСН-2001.16 |  |  | 230 | 19 | 3 |  | 2
50 | 0 | 0 | 1 | 206 | 0 | ВозврМат | Возврат материалов |  |  | 206 | 20 | 3 |  | 2
50 | 0 | 0 | 1 | 207 | 2241.7134 | ТрудСтр | Трудозатраты строителей |  |  | 207 | 21 | 3 |  | -1
50 | 0 | 0 | 1 | 208 | 31.0644 | ТрудМаш | Трудозатраты машинистов |  |  | 208 | 22 | 3 |  | -1
50 | 0 | 0 | 1 | 209 | 0 | ТранспМат | Транспорт материалов |  |  | 209 | 23 | 3 |  | 2
50 | 0 | 0 | 1 | 210 | 126337.57 | НР | Накладные расходы |  |  | 210 | 24 | 3 |  | 2
50 | 0 | 0 | 1 | 211 | 77365.71 | СмПриб | Сметная прибыль |  |  | 211 | 25 | 3 |  | 2
50 | 0 | 0 | 1 | 224 | 2761216.82 | Всего | Всего с НР и СП |  |  | 224 | 26 | 3 |  | 2
70 | 1 |  | 1 | СТР_РЕК | СТРОИТЕЛЬСТВО и РЕКОНСТРУКЦИЯ зданий и сооружений всех назначений | 0 | 0 |  | 1 | 0 |  |  | 0
70 | 1 |  | 2 | РЕМ_ЖИЛ | КАП. РЕМ. ЖИЛЫХ И ОБЩЕСТВЕННЫХ ЗДАНИЙ | 1 | 0 |  | 1 | 0 |  |  | 0
70 | 1 |  | 3 | РЕМ_ПР | КАП. РЕМ. ПРОИЗВОДСТВЕННЫХ ЗД, и СООРУЖЕНИЙ, НАРУЖНЫХ ИНЖЕНЕРНЫХ СЕТЕЙ, УЛИЦ И ДОРОГ МЕСТНОГО ЗНАЧЕНИЯ, МОСТОВ И ПУТЕПРОВОДОВ | 0 | 0 |  | 1 | 0 |  |  | 0
70 | 1 |  | 4 | УПР | {вкл} - УПРОЩЕННОЕ НАЛОГООБЛОЖЕНИЕ | 0 | 0 | Для всех расценок. ( при применении упрощенной системы налогообложения) · {УПР} - ( вкл.) - при упрощенной системе ; к = 0,9 к СП ( к= 0,7 к НР отменен с 1.01.11) · {УПР} - ( выкл.) - при обычной системе налогообложения | 0 | 0 |  |  | 0
70 | 1 |  | 5 | ХОЗ | {вкл} - ХОЗЯЙСТВЕННЫЙ СПОСОБ | 0 | 0 | Для всех расценок. ( при хозяйственном способе производства работ): · {ХОЗ} - ( вкл.) - при хоз. способе (к=0,6 к НР ) · {ХОЗ} - ( выкл.) - при обычном способе производства работ | 0 | 0 |  |  | 0
70 | 1 |  | 6 | СЛЖ | {вкл} - При РЕКОНСТРУКЦИИ сложных объектов, РЕКОНСТРУКЦИИ и КАП. РЕМОНТЕ объектов с дейст. яд. реакторами | 0 | 0 | Для сборников ФЕР ( при производстве работ на технически сложных объектах ): · { СЛЖ } - (вкл.) - работа на сложных объектах (к=1,2 к НР) · { СЛЖ } - (выкл.) - работа на обычных объектах | 0 | 0 |  |  | 0
70 | 1 |  | 7 | М/Т/Я | Работы по строительству мостов, тоннелей, метрополитенов, атомных станций, объектов с ядерным топливом и радиокативными отходами ( письмо Госстроя РФ № 2536-ИП/12/ГС от 27.11.12), коэффициенты к НР =0,85 и к СП-0,8 не назначаются | 0 | 0 |  | 0 | 0 |  |  | 0
70 | 1 |  | 8 | ОПТ/В | {вкл} - Прокладка МЕЖДУГОРОДНИХ ВОЛОКОННО-ОПТИЧЕСКИХ ЛИНИЙ (для ФЕРм10, отд. 6 разд.3) {выкл} - Прокладка ГОРОДСКИХ ВОЛОКОННО-ОПТИТЕСКИХ ЛИНИЙ (для ФЕРм10, отд. 6 разд.3) | 0 | 0 | Для сборников ФЕРм-10 ( волоконно-оптические линии связи ): · {М_ГОР_опт} - ( вкл.) - междугородные сети связи ( НР=120% , СП=70% ) · {М_ГОР_опт} - ( выкл.) - городские сети связи ( НР=100%; СП=65%) | 0 | 0 |  |  | 0
70 | 1 |  | 9 | ЗАКР | {вкл} - Обслуживающие и сопутстующие работы в тоннелях при производве работ ЗАКРЫТЫМ СПОСОБОМ {выкл} - Обслуживающие и сопутстующие работы в тоннелях при производве работ ОТКРЫТЫМ (ФЕР-29, разд.04 ) | 0 | 0 | Для сборника ФЕР -29 ( сопутствующие работы в тоннелях и метро. ): · {ЗАКР} - (вкл.) - при выполнении работ в тоннелях и метро закрытым способом (НР=145% , СП=75%); · {ЗАКР} - (выкл.) - при выполнении работ в тоннелях и метро отк | 0 | 0 |  |  | 0
70 | 1 |  | 10 | АВИ | (вкл) - При работах по ДИСПЕТЧЕРЕЗАЦИИ управления движением АВИАТРАНСПОРТОМ {вкл} (монтажные работы ) | 0 | 0 | Для сборников ФЕРм 08;10;11 : · {мАВИА} - (вкл.) - производство монтажных работы по диспетчеризации управления движением авиатранспортном (НР=95%, СП=55%) ; · {мАВИА} - (выкл. ) - при производстве работ на прочих объектах , кром | 0 | 0 |  |  | 0
70 | 1 |  | 11 | АЭС | (вкл) - Производство эл./монт. работ на АЭС ( ФЕРм -08 , отдел 01-03 ), и контроль свар. швов на АЭС {вкл} (ФЕРм-39, отд. 02 и 03 ) (вык) - Произовдство эл./монт. работ и и контроль свар. швов на ОБЫЧНЫХ СООРУЖ, | 0 | 0 | Для сборника ФЕРм -39 и ФЕРМ-08 ( при работах по контролю сварных соединений) : {мАЭС} - ( вкл.) - при выполнении работ по на АЭС (HР=101%; СП= 68%; {мАЭС} - (выкл.) - при выполнении работ на обычных объектах | 0 | 0 |  |  | 0
70 | 1 |  | 12 | Инд_исп.Сводный | Используется Индекс "по сводному" | 0 | 0 |  | 0 | 0 |  |  | 0
70 | 1 |  | 1 | К_НР_РЕМ | при ремонте жилых и общественных зданий если ( если {РЕМ_ЖИЛ}= [вкл.] | 0.9 | 1 | Для сборников ФЕР и ФЕРмр : · Значение {_МДСрем_НР}= 0,90 - при ремонте зданий жилого и гражданского назначений ( 0,90 к НР) ; · Значение {_МДСрем_НР}= 1,00 - при строительстве и реконструкции объектов всех назначений | 0 | 0 |  |  | 0
70 | 1 |  | 2 | К_СП_РЕМ | к нормам СП при капитальном ремонте зданий и сооружений всех назначений ( если или {РЕМ_ЖИЛ}=[вкл] , или (РЕМ_ПР}=[вкл] ) | 0.85 | 1 | Для сборников ФЕР и ФЕРмр : · Значение {_МДСрем_СП} = 0.85 - при ремонте зданий всех назначений ( 0,85 к СП); · Значение {_МДСрем_СП} = 1,00 - при строительстве и реконструкции объектов всех назначений | 0 | 0 |  |  | 0
70 | 1 |  | 3 | К_НР_05 | К нормам НР с 1.01.2005 по 1.01.2011 | 1 | 0.85 | Для норм НР с 1.01.2011 года: · {_ТЕК_НР} = 0.85 - Коэффициент учитывающий изменение нормы страховых взносов с 1.01.1 - (при расчете в текущем уровне цен индексами по статьям затрат ) · {_ТЕК_НР} = 1,00 - при расчет в текущем уровне цен и при уп | 0 | 0 |  |  | 0
70 | 1 |  | 4 | К_НР_11 | Коэфф. к НР для текущего уровня цен с 01.01.2011 при обычном и упрощенном налогообложении при постатейной индексации | 1 | 0 |  | 0 | 0 |  |  | 0
70 | 1 |  | 5 | К_СП_11 | Коэф. к СП в текущем уровне цен с 01.01.2011 | 1 | 0.8 | Для норм СП с 1.01.2011 года: · {_ТЕК_СП} = 0.80 - Коэффициент учитывающий изменение нормы страховых взносов с 1.01.11 - (при расчете в текущем уровне цен индексами по статьям затрат ) · {_ТЕК_СП} = 1,00 - без учета | 0 | 0 |  |  | 0
70 | 1 |  | 6 | К_НР_12 | Корректировка НР с 03.12.12 если (М/Т/Я) = {выкл.} | 0.85 | 0 |  | 0 | 0 |  |  | 0
70 | 1 |  | 7 | К_СП_12 | Корректировка СП с 03.12.12 в текущем уровне цен по письму 2536-ИП/12/ГС от 27.11.12 ( если (М/Т/Я) = {выкл.} ) | 0.8 | 0 |  | 0 | 0 |  |  | 0
70 | 1 |  | 8 | К_НР_УПР | Коэф. к НР при упрощенном налогообложении ( если {УПР} = [вкл] ) | 0.94 | 0 |  | 0 | 0 |  |  | 0
70 | 1 |  | 9 | К_СП_УПР | Коэф. к СП при упрощенном налогообложении ( если {УПР} = [вкл] ) | 0.9 | 0 |  | 0 | 0 |  |  | 0
70 | 1 |  | 10 | К_НР_ХОЗ | Коэф. к НР при хозяйственном способе производства работ ( если {ХОЗ}= {вкл} ) | 0.6 | 0 |  | 0 | 0 |  |  | 0
70 | 1 |  | 11 | К_НР_СЛЖ | Коэф. при реконструкции сложных объектов и кап. ремонте объектов с яд. реакторами ( если {СЛЖ} = [вкл] ) | 1.2 | 0 |  | 0 | 0 |  |  | 0
70 | 1 |  | 12 | Р_ОКР | Разрядность округления результата расчета НР и СП ( с 01.01.2011 - до целых ) | 0 | 0 |  | 0 | 0 |  |  | 0
70 | 1 |  | 13 | К_НР_УПР_ПУ | Коэф. к НР при упрощенном налогообложении ( если {УПР} = [вкл] ) для расценок на изготовление материалов, полуфабрикатов, а также металлических и трубопроводных заготовок, изготовляемых в построечных условиях | 0.94 | 0 |  | 0 | 0 |  |  | 0
-1
75 | Уровень цен | 2017 | 4 | 0 | 0 | 0 | 1 | 0 | 1 | 0 | 0 | 0 | 39269648 | 1
3 | Индексы за итогом | 6.08 | 1 | 1 | 1 | 1 | 1 | 1 | 1 | 14.2 | 1 | 6.08 | 1 | 1 | 1 | 14.2 | 1
65 |  | 1 | 0 | 245

## SourceObSm
0 | Smeta.RU (495) 974-1589 |  | _OBSM_ |  | 0 | 0 | 0 | Smeta.RU |  | 0 | 13277 | 10
1 | 50 | 0 |  | 0 | Новый объект_(Копия) | На капитальный ремонт Спортивного зала г.Озёрск_(Копия) |  | 0 |  | 0 |  |  |  | 0 | 0 | 0 | 0 | 0 | [17 empty] | Сметные нормы списания | Коды ценников | 1 | 1 | 0 | 0 | 1 | 0 | 2 | 2 | 1 | 1 | 0 | 0 | 0 | 0 | 0 | ФЕР-2017 | ТР для Версии 10: Центральные регионы (с учетом п-ма 2536-ИП/12/ГС от 22.03.2017 г | ФЕР-2017 | ФЕР-2017 | ФЕР-2017 | ФЕР-2017 | Поправки для ГСН 2017 от 31.03.2017 г | 0 | 0 | 8 | 4 | 0
22 | 0 | 0 | 39269648 | 0 | 3
3 | 1 | Новая локальная смета | Новая локальная смета | 2385.5842 | 337.049 | 0 | 38.5836 | 2761.2168 | 136.5356 | [9 empty] | 0 | 0 | 0 | 2557513.54 | 2408699.29 | 0 | 0 | 0 | 12278.65 | 2387.73 | 136535.6 | 2385584.2 | 337049.05 | 38583.57 | 0 | 2241.7134 | 31.0644 | 0 | 126337.57 | 77365.71 | 2761216.82
51 |  |  |  | 2385.5842 | 337.049 | 0 | 38.5836 | 2761.2168 | 136.5356
50 | 0 | 0 | 1 | 201 | 2557513.54 | ПЗ | Прямые затраты |  |  | 201 | 1 | 3 |  | 2
50 | 0 | 0 | 1 | 202 | 2408699.29 | СтМатОб | Стоимость материальных ресурсов (всего) |  |  | 202 | 2 | 3 |  | 2
50 | 0 | 0 | 1 | 222 | 0 | СтМатОбЗак | Стоимость материалов и оборудования заказчика |  |  | 222 | 3 | 3 |  | 2
50 | 0 | 0 | 1 | 225 | 2408699.29 | СтМатОбПод | Стоимость материалов и оборудования подрядчика |  |  | 225 | 4 | 3 |  | 2
50 | 0 | 0 | 1 | 226 | 2408699.29 | СтМат | Стоимость материалов (всего) |  |  | 226 | 5 | 3 |  | 2
50 | 0 | 0 | 1 | 227 | 0 | СтМатЗак | Стоимость материалов заказчика |  |  | 227 | 6 | 3 |  | 2
50 | 0 | 0 | 1 | 228 | 2408699.29 | СтМатПод | Стоимость материалов подрядчика |  |  | 228 | 7 | 3 |  | 2
50 | 0 | 0 | 1 | 216 | 0 | Оборуд | Стоимость оборудования (всего) |  |  | 216 | 8 | 3 |  | 2
50 | 0 | 0 | 1 | 223 | 0 | ОборудЗак | Стоимость оборудования заказчика |  |  | 223 | 9 | 3 |  | 2
50 | 0 | 0 | 1 | 229 | 0 | ОборудПод | Стоимость оборудования подрядчика |  |  | 229 | 10 | 3 |  | 2
50 | 0 | 0 | 1 | 203 | 12278.65 | ЭММ | Эксплуатация машин |  |  | 203 | 11 | 3 |  | 2
50 | 0 | 0 | 1 | 231 | 0 | ЭММсНРиСП | Эксплуатация машин по ТСН-2001.16 |  |  | 231 | 12 | 3 |  | 2
50 | 0 | 0 | 1 | 204 | 2387.73 | ЗПМ | ЗП машинистов |  |  | 204 | 13 | 3 |  | 2
50 | 0 | 0 | 1 | 205 | 136535.6 | ОЗП | Основная ЗП рабочих |  |  | 205 | 14 | 3 |  | 2
50 | 0 | 0 | 1 | 232 | 0 | ОЗПсНРиСП | Основная ЗП рабочих по ТСН-2001.16 |  |  | 232 | 15 | 3 |  | 2
50 | 0 | 0 | 1 | 214 | 2385584.2 | Строит | Строительные работы с НР и СП |  |  | 214 | 16 | 3 |  | 2
50 | 0 | 0 | 1 | 215 | 337049.05 | Монтаж | Монтажные работы с НР и СП |  |  | 215 | 17 | 3 |  | 2
50 | 0 | 0 | 1 | 217 | 38583.57 | Прочие | Прочие работы с НР и СП |  |  | 217 | 18 | 3 |  | 2
50 | 0 | 0 | 1 | 230 | 0 | ПрочиеЗатр | Прочие затраты по ТСН-2001.16 |  |  | 230 | 19 | 3 |  | 2
50 | 0 | 0 | 1 | 206 | 0 | ВозврМат | Возврат материалов |  |  | 206 | 20 | 3 |  | 2
50 | 0 | 0 | 1 | 207 | 2241.7134 | ТрудСтр | Трудозатраты строителей |  |  | 207 | 21 | 3 |  | -1
50 | 0 | 0 | 1 | 208 | 31.0644 | ТрудМаш | Трудозатраты машинистов |  |  | 208 | 22 | 3 |  | -1
50 | 0 | 0 | 1 | 209 | 0 | ТранспМат | Транспорт материалов |  |  | 209 | 23 | 3 |  | 2
50 | 0 | 0 | 1 | 210 | 126337.57 | НР | Накладные расходы |  |  | 210 | 24 | 3 |  | 2
50 | 0 | 0 | 1 | 211 | 77365.71 | СмПриб | Сметная прибыль |  |  | 211 | 25 | 3 |  | 2
50 | 0 | 0 | 1 | 224 | 2761216.82 | Всего | Всего с НР и СП |  |  | 224 | 26 | 3 |  | 2
-1
75 | Уровень цен | 2017 | 4 | 0 | 0 | 0 | 1 | 0 | 1 | 0 | 0 | 0 | 39269648 | 1
3 | Индексы за итогом | 6.08 | 1 | 1 | 1 | 1 | 1 | 1 | 1 | 14.2 | 1 | 6.08 | 1 | 1 | 1 | 14.2 | 1

## SmtRes
28 | 39269648 | 39270586 | 37068148 | 1 | 1 | 1 | 1 | 1-100-24 |  | Рабочий среднего разряда 2.4 | 1191 | 1013 | чел.-ч. | чел.-ч. | 1 | 0 | 371339561 | 103.91 | 0 | 0 | 0 | 49.19 | 0 | 0 | 0 | 8.09 | 1 | 1 | 1 | 6.08 | 0 | 1 | 0 | 0 | 0 | 103.91 |  | 1 | 2 | 39270590 | 1 | 0 | 1 | 0 | 0 | 0 | 0 | 0 | 0 | 0 | 0 | 0 | 0 | 0 | 0 | 0 | 0 | 0 | 0 | 0 | 0 | 0 | 0 | 0 | 0 | 40.0885 | 49.19 | 8.09 | 6.08 | 0
28 | 39269648 | 39270586 | 37064876 | 1 | 1 | 1 | 1 | 4-100-00 |  | Затраты труда машинистов | 1191 | 1013 | чел.-ч. | чел.-ч. | 1 | 0 | -1417349443 | 7.74 | 0 | 0 | 0 | 0 | 0 | 0 | 0 | 0 | 1 | 1 | 6.08 | 1 | 0 | 1 | 0 | 0 | 0 | 7.74 |  | 2 | 2 | 39270591 | 1 | 0 | 2 | 0 | 0 | 0 | 0 | 0 | 0 | 0 | 0 | 0 | 0 | 0 | 0 | 0 | 0 | 0 | 0 | 0 | 0 | 0 | 0 | 0 | 0 | 2.9861 | 0 | 0 | 1 | 0
28 | 39269648 | 39270586 | 36882452 | 1 | 1 | 1 | 2 | 91.06.06-048 | ФСЭМ-2001, 91.06.06-048, приказ Минстроя России №1039/пр от 30.12.2016г. | Подъемники одномачтовые, грузоподъемность до 500 кг, высота подъема 45 м | 1368 | 1011 | маш.-ч | маш.-ч | 1 | 0 | 1188625873 | 7.74 | 0 | 190.06 | 13.5 | 0 | 0 | 31.26 | 13.5 | 0 | 1 | 6.08 | 1 | 1 | 0 | 1 | 0 | 0 | 0 | 7.74 |  | 0 | 2 | 39270592 | 1 | 0 | 3 | 0 | 0 | 0 | 0 | 0 | 0 | 0 | 0 | 0 | 0 | 0 | 0 | 0 | 0 | 0 | 0 | 0 | 0 | 0 | 0 | 0 | 0 | 2.9861 | 190.06 | 31.26 | 6.08 | 0
29 | 39269648 | 39270593 | 37068148 | 1 | 1 | 1 | 1 | 1-100-24 |  | Рабочий среднего разряда 2.4 | 1191 | 1013 | чел.-ч. | чел.-ч. | 1 | 0 | 371339561 | 188.54 | 0 | 0 | 0 | 49.19 | 0 | 0 | 0 | 8.09 | 1 | 1 | 1 | 6.08 | 0 | 1 | 0 | 0 | 0 | 188.54 |  | 1 | 2 | 39270597 | 1 | 0 | 4 | 0 | 0 | 0 | 0 | 0 | 0 | 0 | 0 | 0 | 0 | 0 | 0 | 0 | 0 | 0 | 0 | 0 | 0 | 0 | 0 | 0 | 0 | 102.4526 | 49.19 | 8.09 | 6.08 | 0
29 | 39269648 | 39270593 | 37064876 | 1 | 1 | 1 | 1 | 4-100-00 |  | Затраты труда машинистов | 1191 | 1013 | чел.-ч. | чел.-ч. | 1 | 0 | -1417349443 | 7.74 | 0 | 0 | 0 | 0 | 0 | 0 | 0 | 0 | 1 | 1 | 6.08 | 1 | 0 | 1 | 0 | 0 | 0 | 7.74 |  | 2 | 2 | 39270598 | 1 | 0 | 5 | 0 | 0 | 0 | 0 | 0 | 0 | 0 | 0 | 0 | 0 | 0 | 0 | 0 | 0 | 0 | 0 | 0 | 0 | 0 | 0 | 0 | 0 | 4.2059 | 0 | 0 | 1 | 0
29 | 39269648 | 39270593 | 36882452 | 1 | 1 | 1 | 2 | 91.06.06-048 | ФСЭМ-2001, 91.06.06-048, приказ Минстроя России №1039/пр от 30.12.2016г. | Подъемники одномачтовые, грузоподъемность до 500 кг, высота подъема 45 м | 1368 | 1011 | маш.-ч | маш.-ч | 1 | 0 | 1188625873 | 7.74 | 0 | 190.06 | 13.5 | 0 | 0 | 31.26 | 13.5 | 0 | 1 | 6.08 | 1 | 1 | 0 | 1 | 0 | 0 | 0 | 7.74 |  | 0 | 2 | 39270599 | 1 | 0 | 6 | 0 | 0 | 0 | 0 | 0 | 0 | 0 | 0 | 0 | 0 | 0 | 0 | 0 | 0 | 0 | 0 | 0 | 0 | 0 | 0 | 0 | 0 | 4.2059 | 190.06 | 31.26 | 6.08 | 0
30 | 39269648 | 39270600 | 37064998 | 1 | 1 | 1 | 1 | 1-100-20 |  | Рабочий среднего разряда 2 | 1191 | 1013 | чел.-ч. | чел.-ч. | 1 | 0 | 735429535 | 9.1 | 0 | 0 | 0 | 47.42 | 0 | 0 | 0 | 7.8 | 1 | 1 | 1 | 6.08 | 0 | 1 | 0 | 0 | 0 | 9.1 |  | 1 | 2 | 39270603 | 1 | 0 | 7 | 0 | 0 | 0 | 0 | 0 | 0 | 0 | 0 | 0 | 0 | 0 | 0 | 0 | 0 | 0 | 0 | 0 | 0 | 0 | 0 | 0 | 0 | 2.7227 | 47.42 | 7.8 | 6.08 | 0
30 | 39269648 | 39270600 | 36882356 | 1 | 1 | 1 | 2 | 91.06.03-060 | ФСЭМ-2001, 91.06.03-060, приказ Минстроя России №1039/пр от 30.12.2016г. | Лебедки электрические тяговым усилием до 5,79 кН (0,59 т) | 1368 | 1011 | маш.-ч | маш.-ч | 1 | 0 | 1047452784 | 0.12 | 0 | 10.34 | 0 | 0 | 0 | 1.7 | 0 | 0 | 1 | 6.08 | 1 | 1 | 0 | 1 | 0 | 0 | 0 | 0.12 |  | 0 | 2 | 39270604 | 1 | 0 | 8 | 0 | 0 | 0 | 0 | 0 | 0 | 0 | 0 | 0 | 0 | 0 | 0 | 0 | 0 | 0 | 0 | 0 | 0 | 0 | 0 | 0 | 0 | 0.035904 | 10.34 | 1.7 | 6.08 | 0
31 | 39269648 | 39487011 | 37070090 | 1 | 1 | 1 | 1 | 1-100-34 |  | Рабочий среднего разряда 3.4 | 1191 | 1013 | чел.-ч. | чел.-ч. | 1 | 0 | -814890593 | 1.06 | 0 | 0 | 0 | 54.54 | 0 | 0 | 0 | 8.97 | 1 | 1 | 1 | 6.08 | 0 | 1 | 1 | 0 | 0 | 2.65 | )*0,4 | 1 | 2 | 39487012 | 1 | 0 | 10 | 0 | 0 | 0 | 0 | 0 | 0 | 0 | 0 | 0 | 0 | 0 | 0 | 0 | 0 | 0 | 0 | 0 | 0 | 0 | 0 | 0 | 0 | 2.12 | 54.54 | 8.97 | 6.08 | 0
31 | 39269648 | 39487011 | 37064876 | 1 | 1 | 1 | 1 | 4-100-00 |  | Затраты труда машинистов | 1191 | 1013 | чел.-ч. | чел.-ч. | 1 | 0 | -1417349443 | 0.03 | 0 | 0 | 0 | 0 | 0 | 0 | 0 | 0 | 1 | 1 | 6.08 | 1 | 0 | 1 | 0 | 0 | 0 | 0.03 |  | 2 | 2 | 39487013 | 1 | 2048 | 11 | 0 | 0 | 0 | 0 | 0 | 0 | 0 | 0 | 0 | 0 | 0 | 0 | 0 | 0 | 0 | 0 | 0 | 0 | 0 | 0 | 0 | 0 | 0.06 | 0 | 0 | 1 | 0
31 | 39269648 | 39487011 | 36882159 | 1 | 1 | 1 | 2 | 91.05.05-014 | ФСЭМ-2001, 91.05.05-014, приказ Минстроя России №1039/пр от 30.12.2016г. | Краны на автомобильном ходу, грузоподъемность 10 т | 1368 | 1011 | маш.-ч | маш.-ч | 1 | 0 | -1718674368 | 0.004 | 0 | 680.9 | 13.5 | 0 | 0 | 111.99 | 13.5 | 0 | 1 | 6.08 | 1 | 1 | 0 | 1 | 1 | 0 | 0 | 0.01 | )*0,4 | 0 | 2 | 39487014 | 1 | 0 | 12 | 0 | 0 | 0 | 0 | 0 | 0 | 0 | 0 | 0 | 0 | 0 | 0 | 0 | 0 | 0 | 0 | 0 | 0 | 0 | 0 | 0 | 0 | 0.008 | 680.9 | 111.99 | 6.08 | 0
31 | 39269648 | 39487011 | 36883554 | 1 | 1 | 1 | 2 | 91.14.02-001 | ФСЭМ-2001, 91.14.02-001, приказ Минстроя России №1039/пр от 30.12.2016г. | Автомобили бортовые, грузоподъемность до 5 т | 1368 | 1011 | маш.-ч | маш.-ч | 1 | 0 | 1372534845 | 0.008 | 0 | 399.52 | 11.6 | 0 | 0 | 65.71 | 11.6 | 0 | 1 | 6.08 | 1 | 1 | 0 | 1 | 1 | 0 | 0 | 0.02 | )*0,4 | 0 | 2 | 39487015 | 1 | 0 | 13 | 0 | 0 | 0 | 0 | 0 | 0 | 0 | 0 | 0 | 0 | 0 | 0 | 0 | 0 | 0 | 0 | 0 | 0 | 0 | 0 | 0 | 0 | 0.016 | 399.52 | 65.71 | 6.08 | 0
31 | 39269648 | 39487011 | 36883858 | 1 | 1 | 1 | 2 | 91.17.04-233 | ФСЭМ-2001, 91.17.04-233, приказ Минстроя России №1039/пр от 30.12.2016г. | Установки для сварки ручной дуговой (постоянного тока) | 1368 | 1011 | маш.-ч | маш.-ч | 1 | 0 | -353815937 | 0.092 | 0 | 49.25 | 0 | 0 | 0 | 8.1 | 0 | 0 | 1 | 6.08 | 1 | 1 | 0 | 1 | 1 | 0 | 0 | 0.23 | )*0,4 | 0 | 2 | 39487016 | 1 | 0 | 14 | 0 | 0 | 0 | 0 | 0 | 0 | 0 | 0 | 0 | 0 | 0 | 0 | 0 | 0 | 0 | 0 | 0 | 0 | 0 | 0 | 0 | 0 | 0.184 | 49.25 | 8.1 | 6.08 | 0
31 | 39269648 | 39487011 | 36803269 | 1 | 1 | 1 | 3 | 01.7.11.07-0045 | ФССЦ-2001, 01.7.11.07-0045, приказ Минстроя России №1039/пр от 30.12.2016г. | Электроды диаметром 5 мм Э42А | 1348 | 1009 | т | т | 1000 | 0 | -1068056325 | 0 | 63000.96 | 0 | 0 | 0 | 10362 | 0 | 0 | 0 | 6.08 | 1 | 1 | 1 | 0 | 1 | 1 | 0 | 0 | 0.00022 | )*0 | 0 | 2 | 39487017 | 1 | 0 | 15 | 0 | 0 | 0 | 0 | 0 | 0 | 0 | 0 | 0 | 0 | 0 | 0 | 0 | 0 | 0 | 0 | 0 | 0 | 0 | 0 | 0 | 0 | 0 | 63000.96 | 10362 | 6.08 | 0
31 | 39269648 | 39487011 | 36804447 | 1 | 1 | 1 | 3 | 01.7.15.03-0041 | ФССЦ-2001, 01.7.15.03-0041, приказ Минстроя России №1039/пр от 30.12.2016г. | Болты с гайками и шайбами строительные | 1348 | 1009 | т | т | 1000 | 0 | -437906794 | 0 | 54963.26 | 0 | 0 | 0 | 9040.01 | 0 | 0 | 0 | 6.08 | 1 | 1 | 1 | 0 | 1 | 1 | 0 | 0 | 0.0009 | )*0 | 0 | 2 | 39487018 | 1 | 0 | 16 | 0 | 0 | 0 | 0 | 0 | 0 | 0 | 0 | 0 | 0 | 0 | 0 | 0 | 0 | 0 | 0 | 0 | 0 | 0 | 0 | 0 | 0 | 0 | 54963.26 | 9040.01 | 6.08 | 0
31 | 39269648 | 39487011 | 36826587 | 1 | 1 | 1 | 3 | 08.4.03.02-0004 | ФССЦ-2001, 08.4.03.02-0004, приказ Минстроя России №1039/пр от 30.12.2016г. | Горячекатаная арматурная сталь гладкая класса А-I, диаметром 12 мм | 1348 | 1009 | т | т | 1000 | 0 | 1969538235 | 0 | 39573.2 | 0 | 0 | 0 | 6508.75 | 0 | 0 | 0 | 6.08 | 1 | 1 | 1 | 0 | 1 | 1 | 0 | 0 | 0.00085 | )*0 | 0 | 2 | 39487020 | 1 | 0 | 18 | 0 | 0 | 0 | 0 | 0 | 0 | 0 | 0 | 0 | 0 | 0 | 0 | 0 | 0 | 0 | 0 | 0 | 0 | 0 | 0 | 0 | 0 | 0 | 39573.2 | 6508.75 | 6.08 | 0
32 | 39269648 | 39270625 | 37064998 | 1 | 1 | 1 | 1 | 1-100-20 |  | Рабочий среднего разряда 2 | 1191 | 1013 | чел.-ч. | чел.-ч. | 1 | 0 | 735429535 | 3.77 | 0 | 0 | 0 | 47.42 | 0 | 0 | 0 | 7.8 | 1 | 1 | 1 | 6.08 | 0 | 1 | 0 | 0 | 0 | 3.77 |  | 1 | 2 | 39270627 | 1 | 0 | 20 | 0 | 0 | 0 | 0 | 0 | 0 | 0 | 0 | 0 | 0 | 0 | 0 | 0 | 0 | 0 | 0 | 0 | 0 | 0 | 0 | 0 | 0 | 6.1602 | 47.42 | 7.8 | 6.08 | 0
33 | 39269648 | 39270629 | 37064998 | 1 | 1 | 1 | 1 | 1-100-20 |  | Рабочий среднего разряда 2 | 1191 | 1013 | чел.-ч. | чел.-ч. | 1 | 0 | 735429535 | 7.67 | 0 | 0 | 0 | 47.42 | 0 | 0 | 0 | 7.8 | 1 | 1 | 1 | 6.08 | 0 | 1 | 0 | 0 | 0 | 7.67 |  | 1 | 2 | 39270631 | 1 | 0 | 22 | 0 | 0 | 0 | 0 | 0 | 0 | 0 | 0 | 0 | 0 | 0 | 0 | 0 | 0 | 0 | 0 | 0 | 0 | 0 | 0 | 0 | 0 | 0.76086 | 47.42 | 7.8 | 6.08 | 0
34 | 39269648 | 39270633 | 37068121 | 1 | 1 | 1 | 1 | 1-100-22 |  | Рабочий среднего разряда 2.2 | 1191 | 1013 | чел.-ч. | чел.-ч. | 1 | 0 | -1366118074 | 125.57 | 0 | 0 | 0 | 48.28 | 0 | 0 | 0 | 7.94 | 1 | 1 | 1 | 6.08 | 0 | 1 | 0 | 0 | 0 | 125.57 |  | 1 | 2 | 39270636 | 1 | 0 | 24 | 0 | 0 | 0 | 0 | 0 | 0 | 0 | 0 | 0 | 0 | 0 | 0 | 0 | 0 | 0 | 0 | 0 | 0 | 0 | 0 | 0 | 0 | 5.2739 | 48.28 | 7.94 | 6.08 | 0
34 | 39269648 | 39270633 | 36882356 | 1 | 1 | 1 | 2 | 91.06.03-060 | ФСЭМ-2001, 91.06.03-060, приказ Минстроя России №1039/пр от 30.12.2016г. | Лебедки электрические тяговым усилием до 5,79 кН (0,59 т) | 1368 | 1011 | маш.-ч | маш.-ч | 1 | 0 | 1047452784 | 6.16 | 0 | 10.34 | 0 | 0 | 0 | 1.7 | 0 | 0 | 1 | 6.08 | 1 | 1 | 0 | 1 | 0 | 0 | 0 | 6.16 |  | 0 | 2 | 39270637 | 1 | 0 | 25 | 0 | 0 | 0 | 0 | 0 | 0 | 0 | 0 | 0 | 0 | 0 | 0 | 0 | 0 | 0 | 0 | 0 | 0 | 0 | 0 | 0 | 0 | 0.25872 | 10.34 | 1.7 | 6.08 | 0
37 | 39269648 | 39270641 | 37080781 | 1 | 1 | 1 | 1 | 1-100-42 |  | Рабочий среднего разряда 4.2 | 1191 | 1013 | чел.-ч. | чел.-ч. | 1 | 0 | 912892513 | 2.76 | 0 | 0 | 0 | 60.31 | 0 | 0 | 0 | 9.92 | 1 | 1 | 1 | 6.08 | 0 | 1 | 1 | 0 | 0 | 2.4 | )*1,15 | 1 | 2 | 39270652 | 1 | 0 | 27 | 0 | 0 | 0 | 0 | 0 | 0 | 0 | 0 | 0 | 0 | 0 | 0 | 0 | 0 | 0 | 0 | 0 | 0 | 0 | 0 | 0 | 0 | 28.4832 | 60.31 | 9.92 | 6.08 | 0
37 | 39269648 | 39270641 | 37064876 | 1 | 1 | 1 | 1 | 4-100-00 |  | Затраты труда машинистов | 1191 | 1013 | чел.-ч. | чел.-ч. | 1 | 0 | -1417349443 | 0.17 | 0 | 0 | 0 | 0 | 0 | 0 | 0 | 0 | 1 | 1 | 6.08 | 1 | 0 | 1 | 0 | 0 | 0 | 0.17 |  | 2 | 2 | 39270653 | 1 | 2048 | 28 | 0 | 0 | 0 | 0 | 0 | 0 | 0 | 0 | 0 | 0 | 0 | 0 | 0 | 0 | 0 | 0 | 0 | 0 | 0 | 0 | 0 | 0 | 1.7544 | 0 | 0 | 1 | 0
37 | 39269648 | 39270641 | 36883554 | 1 | 1 | 1 | 2 | 91.14.02-001 | ФСЭМ-2001, 91.14.02-001, приказ Минстроя России №1039/пр от 30.12.2016г. | Автомобили бортовые, грузоподъемность до 5 т | 1368 | 1011 | маш.-ч | маш.-ч | 1 | 0 | 1372534845 | 0.2125 | 0 | 399.52 | 11.6 | 0 | 0 | 65.71 | 11.6 | 0 | 1 | 6.08 | 1 | 1 | 0 | 1 | 1 | 0 | 0 | 0.17 | )*1,25 | 0 | 2 | 39270654 | 1 | 0 | 29 | 0 | 0 | 0 | 0 | 0 | 0 | 0 | 0 | 0 | 0 | 0 | 0 | 0 | 0 | 0 | 0 | 0 | 0 | 0 | 0 | 0 | 0 | 2.193 | 399.52 | 65.71 | 6.08 | 0
37 | 39269648 | 39270641 | 36883858 | 1 | 1 | 1 | 2 | 91.17.04-233 | ФСЭМ-2001, 91.17.04-233, приказ Минстроя России №1039/пр от 30.12.2016г. | Установки для сварки ручной дуговой (постоянного тока) | 1368 | 1011 | маш.-ч | маш.-ч | 1 | 0 | -353815937 | 0.5 | 0 | 49.25 | 0 | 0 | 0 | 8.1 | 0 | 0 | 1 | 6.08 | 1 | 1 | 0 | 1 | 1 | 0 | 0 | 0.4 | )*1,25 | 0 | 2 | 39270655 | 1 | 0 | 30 | 0 | 0 | 0 | 0 | 0 | 0 | 0 | 0 | 0 | 0 | 0 | 0 | 0 | 0 | 0 | 0 | 0 | 0 | 0 | 0 | 0 | 0 | 5.16 | 49.25 | 8.1 | 6.08 | 0
37 | 39269648 | 39270641 | 36801844 | 1 | 1 | 1 | 3 | 01.7.04.07-0002 | ФССЦ-2001, 01.7.04.07-0002, приказ Минстроя России №1039/пр от 30.12.2016г. | Скобяные изделия для блоков входных дверей в помещение двупольных | 1035 | 1013 | компл. | компл. | 1 | 0 | -1514276406 | 0.2907 | 575.65 | 0 | 0 | 0 | 94.68 | 0 | 0 | 0 | 6.08 | 1 | 1 | 1 | 0 | 0 | 0 | 0 | 0 | 0.2907 |  | 0 | 1 | -1 | 0 | 0 |  | 0 | 0 | 0 | 0 | 0 | 0 | 0 | 0 | 0 | 0 | 0 | 0 | 0 | 0 | 0 | 0 | 0 | 0 | 0 | 0 | 0 | 0 | 3 | 575.65 | 94.68 | 6.08 | 0
37 | 39269648 | 39270641 | 36803256 | 1 | 1 | 1 | 3 | 01.7.11.07-0032 | ФССЦ-2001, 01.7.11.07-0032, приказ Минстроя России №1039/пр от 30.12.2016г. | Электроды диаметром 4 мм Э42 | 1348 | 1009 | т | т | 1000 | 0 | -714836380 | 0.0001 | 62715.26 | 0 | 0 | 0 | 10315.01 | 0 | 0 | 0 | 6.08 | 1 | 1 | 1 | 0 | 1 | 0 | 0 | 0 | 0.0001 |  | 0 | 2 | 39270657 | 1 | 0 | 32 | 0 | 0 | 0 | 0 | 0 | 0 | 0 | 0 | 0 | 0 | 0 | 0 | 0 | 0 | 0 | 0 | 0 | 0 | 0 | 0 | 0 | 0 | 0.001032 | 62715.26 | 10315.01 | 6.08 | 0
37 | 39269648 | 39270641 | 36821807 | 1 | 1 | 1 | 3 | 07.1.01.01-0010 | ФССЦ-2001, 07.1.01.01-0010, приказ Минстроя России №1039/пр от 30.12.2016г. | Дверь противопожарная металлическая однопольная ДПМ-01/30, размером 800х2100 мм | 1354 | 1010 | шт. | шт. | 1 | 0 | -1064717343 | 0.096899 | 16937.06 | 0 | 0 | 0 | 2785.7 | 0 | 0 | 0 | 6.08 | 1 | 1 | 1 | 0 | 0 | 0 | 0 | 0 | 0.096899 |  | 0 | 1 | -1 | 0 | 0 |  | 0 | 0 | 0 | 0 | 0 | 0 | 0 | 0 | 0 | 0 | 0 | 0 | 0 | 0 | 0 | 0 | 0 | 0 | 0 | 0 | 0 | 0 | 1 | 16937.06 | 2785.7 | 6.08 | 0
37 | 39269648 | 39270641 | 36821842 | 1 | 1 | 1 | 3 | 07.1.01.03-0002 | ФССЦ-2001, 07.1.01.03-0002, приказ Минстроя России №1039/пр от 30.12.2016г. | Блок дверной стальной наружный двупольный ДСН ДКН, площадь 2,73 м2 (ГОСТ 31173-2003) | 1327 | 1005 | м2 | м2 | 1 | 0 | -1051400886 | 0.83721 | 8907.87 | 0 | 0 | 0 | 1465.11 | 0 | 0 | 0 | 6.08 | 1 | 1 | 1 | 0 | 0 | 0 | 0 | 0 | 0.83721 |  | 0 | 1 | -1 | 0 | 0 |  | 0 | 0 | 0 | 0 | 0 | 0 | 0 | 0 | 0 | 0 | 0 | 0 | 0 | 0 | 0 | 0 | 0 | 0 | 0 | 0 | 0 | 0 | 8.64 | 8907.87 | 1465.11 | 6.08 | 0
37 | 39269648 | 39270641 | 36826512 | 1 | 1 | 1 | 3 | 08.4.01.02-0011 | ФССЦ-2001, 08.4.01.02-0011, приказ Минстроя России №1039/пр от 30.12.2016г. | Детали закладные и накладные изготовленные без применения сварки, гнутья, сверления (пробивки) отверстий поставляемые отдельно | 1348 | 1009 | т | т | 1000 | 0 | -751617735 | 0.003 | 35288.32 | 0 | 0 | 0 | 5804 | 0 | 0 | 0 | 6.08 | 1 | 1 | 1 | 0 | 1 | 0 | 0 | 0 | 0.003 |  | 0 | 2 | 39270659 | 1 | 0 | 34 | 0 | 0 | 0 | 0 | 0 | 0 | 0 | 0 | 0 | 0 | 0 | 0 | 0 | 0 | 0 | 0 | 0 | 0 | 0 | 0 | 0 | 0 | 0.03096 | 35288.32 | 5804 | 6.08 | 0
37 | 39269648 | 39270641 | 36838813 | 1 | 1 | 1 | 3 | 14.5.01.10-0025 | ФССЦ-2001, 14.5.01.10-0025, приказ Минстроя России №1039/пр от 30.12.2016г. | Пена монтажная для герметизации стыков в баллончике емкостью 0,85 л | 1354 | 1010 | шт. | шт. | 1 | 0 | -1075270488 | 0.1 | 442.62 | 0 | 0 | 0 | 72.8 | 0 | 0 | 0 | 6.08 | 1 | 1 | 1 | 0 | 1 | 0 | 0 | 0 | 0.1 |  | 0 | 2 | 39270660 | 1 | 0 | 35 | 0 | 0 | 0 | 0 | 0 | 0 | 0 | 0 | 0 | 0 | 0 | 0 | 0 | 0 | 0 | 0 | 0 | 0 | 0 | 0 | 0 | 0 | 1.032 | 442.62 | 72.8 | 6.08 | 0
41 | 39269648 | 39270664 | 37072767 | 1 | 1 | 1 | 1 | 1-100-36 |  | Рабочий среднего разряда 3.6 | 1191 | 1013 | чел.-ч. | чел.-ч. | 1 | 0 | -1027537862 | 102.9595 | 0 | 0 | 0 | 55.81 | 0 | 0 | 0 | 9.18 | 1 | 1 | 1 | 6.08 | 0 | 1 | 1 | 0 | 0 | 89.53 | )*1,15 | 1 | 2 | 39270677 | 1 | 0 | 36 | 0 | 0 | 0 | 0 | 0 | 0 | 0 | 0 | 0 | 0 | 0 | 0 | 0 | 0 | 0 | 0 | 0 | 0 | 0 | 0 | 0 | 0 | 15.5675 | 55.81 | 9.18 | 6.08 | 0
41 | 39269648 | 39270664 | 37064876 | 1 | 1 | 1 | 1 | 4-100-00 |  | Затраты труда машинистов | 1191 | 1013 | чел.-ч. | чел.-ч. | 1 | 0 | -1417349443 | 11.68 | 0 | 0 | 0 | 0 | 0 | 0 | 0 | 0 | 1 | 1 | 6.08 | 1 | 0 | 1 | 0 | 0 | 0 | 11.68 |  | 2 | 2 | 39270678 | 1 | 2048 | 37 | 0 | 0 | 0 | 0 | 0 | 0 | 0 | 0 | 0 | 0 | 0 | 0 | 0 | 0 | 0 | 0 | 0 | 0 | 0 | 0 | 0 | 0 | 1.766 | 0 | 0 | 1 | 0
41 | 39269648 | 39270664 | 36882057 | 1 | 1 | 1 | 2 | 91.05.01-017 | ФСЭМ-2001, 91.05.01-017, приказ Минстроя России №1039/пр от 30.12.2016г. | Краны башенные, грузоподъемность 8 т | 1368 | 1011 | маш.-ч | маш.-ч | 1 | 0 | -1460065968 | 12.1125 | 0 | 525.31 | 13.5 | 0 | 0 | 86.4 | 13.5 | 0 | 1 | 6.08 | 1 | 1 | 0 | 1 | 1 | 0 | 0 | 9.69 | )*1,25 | 0 | 2 | 39270679 | 1 | 0 | 38 | 0 | 0 | 0 | 0 | 0 | 0 | 0 | 0 | 0 | 0 | 0 | 0 | 0 | 0 | 0 | 0 | 0 | 0 | 0 | 0 | 0 | 0 | 1.8314 | 525.31 | 86.4 | 6.08 | 0
41 | 39269648 | 39270664 | 36883554 | 1 | 1 | 1 | 2 | 91.14.02-001 | ФСЭМ-2001, 91.14.02-001, приказ Минстроя России №1039/пр от 30.12.2016г. | Автомобили бортовые, грузоподъемность до 5 т | 1368 | 1011 | маш.-ч | маш.-ч | 1 | 0 | 1372534845 | 2.4875 | 0 | 399.52 | 11.6 | 0 | 0 | 65.71 | 11.6 | 0 | 1 | 6.08 | 1 | 1 | 0 | 1 | 1 | 0 | 0 | 1.99 | )*1,25 | 0 | 2 | 39270680 | 1 | 0 | 39 | 0 | 0 | 0 | 0 | 0 | 0 | 0 | 0 | 0 | 0 | 0 | 0 | 0 | 0 | 0 | 0 | 0 | 0 | 0 | 0 | 0 | 0 | 0.37611 | 399.52 | 65.71 | 6.08 | 0
41 | 39269648 | 39270664 | 36801846 | 1 | 1 | 1 | 3 | 01.7.04.07-0011 | ФССЦ-2001, 01.7.04.07-0011, приказ Минстроя России №1039/пр от 30.12.2016г. | Скобяные изделия для блоков входных однопольных | 1035 | 1013 | компл. | компл. | 1 | 0 | -347778458 | 59.5238 | 575.65 | 0 | 0 | 0 | 94.68 | 0 | 0 | 0 | 6.08 | 1 | 1 | 1 | 0 | 0 | 0 | 0 | 0 | 59.5238 |  | 0 | 1 | -1 | 0 | 0 |  | 0 | 0 | 0 | 0 | 0 | 0 | 0 | 0 | 0 | 0 | 0 | 0 | 0 | 0 | 0 | 0 | 0 | 0 | 0 | 0 | 0 | 0 | 9 | 575.65 | 94.68 | 6.08 | 0
41 | 39269648 | 39270664 | 36804545 | 1 | 1 | 1 | 3 | 01.7.15.06-0111 | ФССЦ-2001, 01.7.15.06-0111, приказ Минстроя России №1039/пр от 30.12.2016г. | Гвозди строительные | 1348 | 1009 | т | т | 1000 | 0 | 1174701286 | 0.00413 | 72826.24 | 0 | 0 | 0 | 11978 | 0 | 0 | 0 | 6.08 | 1 | 1 | 1 | 0 | 1 | 0 | 0 | 0 | 0.00413 |  | 0 | 2 | 39270682 | 1 | 0 | 41 | 0 | 0 | 0 | 0 | 0 | 0 | 0 | 0 | 0 | 0 | 0 | 0 | 0 | 0 | 0 | 0 | 0 | 0 | 0 | 0 | 0 | 0 | 0.00062446 | 72826.24 | 11978 | 6.08 | 0
41 | 39269648 | 39270664 | 36807324 | 1 | 1 | 1 | 3 | 04.3.01.07-0011 | ФССЦ-2001, 04.3.01.07-0011, приказ Минстроя России №1039/пр от 30.12.2016г. | Раствор готовый отделочный тяжелый, известковый 1:2,0 | 1339 | 1007 | м3 | м3 | 1 | 0 | -2072708995 | 0.105 | 2784.64 | 0 | 0 | 0 | 458 | 0 | 0 | 0 | 6.08 | 1 | 1 | 1 | 0 | 1 | 0 | 0 | 0 | 0.105 |  | 0 | 2 | 39270683 | 1 | 0 | 42 | 0 | 0 | 0 | 0 | 0 | 0 | 0 | 0 | 0 | 0 | 0 | 0 | 0 | 0 | 0 | 0 | 0 | 0 | 0 | 0 | 0 | 0 | 0.015876 | 2784.64 | 458 | 6.08 | 0
41 | 39269648 | 39270664 | 36830501 | 1 | 1 | 1 | 3 | 11.1.03.06-0087 | ФССЦ-2001, 11.1.03.06-0087, приказ Минстроя России №1039/пр от 30.12.2016г. | Доски обрезные хвойных пород длиной 4-6,5 м, шириной 75-150 мм, толщиной 25 мм, III сорта | 1339 | 1007 | м3 | м3 | 1 | 0 | 2024089152 | 0.08 | 6688 | 0 | 0 | 0 | 1100 | 0 | 0 | 0 | 6.08 | 1 | 1 | 1 | 0 | 1 | 0 | 0 | 0 | 0.08 |  | 0 | 2 | 39270685 | 1 | 0 | 44 | 0 | 0 | 0 | 0 | 0 | 0 | 0 | 0 | 0 | 0 | 0 | 0 | 0 | 0 | 0 | 0 | 0 | 0 | 0 | 0 | 0 | 0 | 0.012096 | 6688 | 1100 | 6.08 | 0
41 | 39269648 | 39270664 | 36830602 | 1 | 1 | 1 | 3 | 11.2.02.01-0011 | ФССЦ-2001, 11.2.02.01-0011, приказ Минстроя России №1039/пр от 30.12.2016г. | Блок дверной, одностворчатый, 3-х филёнчатый, глухой сосновый,массивный, без лака, модель FF PUUVALMIS 3P, размер дверного полотна 700x2100 мм | 1035 | 1013 | компл. | компл. | 1 | 0 | 313837372 | 19.8413 | 8730.64 | 0 | 0 | 0 | 1435.96 | 0 | 0 | 0 | 6.08 | 1 | 1 | 1 | 0 | 0 | 0 | 0 | 0 | 19.8413 |  | 0 | 1 | -1 | 0 | 0 |  | 0 | 0 | 0 | 0 | 0 | 0 | 0 | 0 | 0 | 0 | 0 | 0 | 0 | 0 | 0 | 0 | 0 | 0 | 0 | 0 | 0 | 0 | 3 | 8730.64 | 1435.96 | 6.08 | 0
41 | 39269648 | 39270664 | 36830606 | 1 | 1 | 1 | 3 | 11.2.02.01-0013 | ФССЦ-2001, 11.2.02.01-0013, приказ Минстроя России №1039/пр от 30.12.2016г. | Блок дверной, одностворчатый, 3-х филёнчатый, глухой сосновый,массивный, без лака, модель FF PUUVALMIS 3P, размер дверного полотна 900x2100 мм | 1035 | 1013 | компл. | компл. | 1 | 0 | 624213960 | 19.8413 | 8730.64 | 0 | 0 | 0 | 1435.96 | 0 | 0 | 0 | 6.08 | 1 | 1 | 1 | 0 | 0 | 0 | 0 | 0 | 19.8413 |  | 0 | 1 | -1 | 0 | 0 |  | 0 | 0 | 0 | 0 | 0 | 0 | 0 | 0 | 0 | 0 | 0 | 0 | 0 | 0 | 0 | 0 | 0 | 0 | 0 | 0 | 0 | 0 | 3 | 8730.64 | 1435.96 | 6.08 | 0
41 | 39269648 | 39270664 | 36830606 | 1 | 1 | 1 | 3 | 11.2.02.01-0013 | ФССЦ-2001, 11.2.02.01-0013, приказ Минстроя России №1039/пр от 30.12.2016г. | Блок дверной, одностворчатый, 3-х филёнчатый, глухой сосновый,массивный, без лака, модель FF PUUVALMIS 3P, размер дверного полотна 800x2100 мм | 1035 | 1013 | компл. | компл. | 1 | 0 | 434059023 | 19.8413 | 8730.64 | 0 | 0 | 0 | 1435.96 | 0 | 0 | 0 | 6.08 | 1 | 1 | 1 | 0 | 0 | 0 | 0 | 0 | 19.8413 |  | 0 | 1 | -1 | 0 | 0 |  | 0 | 0 | 0 | 0 | 0 | 0 | 0 | 0 | 0 | 0 | 0 | 0 | 0 | 0 | 0 | 0 | 0 | 0 | 0 | 0 | 0 | 0 | 3 | 8730.64 | 1435.96 | 6.08 | 0
41 | 39269648 | 39270664 | 36838798 | 1 | 1 | 1 | 3 | 14.5.01.10-0003 | ФССЦ-2001, 14.5.01.10-0003, приказ Минстроя России №1039/пр от 30.12.2016г. | Пена монтажная | 1296 | 1002 | л | л | 1 | 0 | -2122226716 | 32.4 | 284.91 | 0 | 0 | 0 | 46.86 | 0 | 0 | 0 | 6.08 | 1 | 1 | 1 | 0 | 1 | 0 | 0 | 0 | 32.4 |  | 0 | 2 | 39270687 | 1 | 0 | 46 | 0 | 0 | 0 | 0 | 0 | 0 | 0 | 0 | 0 | 0 | 0 | 0 | 0 | 0 | 0 | 0 | 0 | 0 | 0 | 0 | 0 | 0 | 4.8989 | 284.91 | 46.86 | 6.08 | 0
46 | 39269648 | 39270692 | 37064878 | 1 | 1 | 1 | 1 | 1-100-38 |  | Рабочий среднего разряда 3.8 | 1191 | 1013 | чел.-ч. | чел.-ч. | 1 | 0 | -1081351934 | 93.2535 | 0 | 0 | 0 | 57.15 | 0 | 0 | 0 | 9.4 | 1 | 1 | 1 | 6.08 | 0 | 1 | 1 | 0 | 0 | 81.09 | )*1,15 | 1 | 2 | 39270704 | 1 | 0 | 47 | 0 | 0 | 0 | 0 | 0 | 0 | 0 | 0 | 0 | 0 | 0 | 0 | 0 | 0 | 0 | 0 | 0 | 0 | 0 | 0 | 0 | 0 | 13.8202 | 57.15 | 9.4 | 6.08 | 0
46 | 39269648 | 39270692 | 37064876 | 1 | 1 | 1 | 1 | 4-100-00 |  | Затраты труда машинистов | 1191 | 1013 | чел.-ч. | чел.-ч. | 1 | 0 | -1417349443 | 9.15 | 0 | 0 | 0 | 0 | 0 | 0 | 0 | 0 | 1 | 1 | 6.08 | 1 | 0 | 1 | 0 | 0 | 0 | 9.15 |  | 2 | 2 | 39270705 | 1 | 2048 | 48 | 0 | 0 | 0 | 0 | 0 | 0 | 0 | 0 | 0 | 0 | 0 | 0 | 0 | 0 | 0 | 0 | 0 | 0 | 0 | 0 | 0 | 0 | 1.356 | 0 | 0 | 1 | 0
46 | 39269648 | 39270692 | 36882057 | 1 | 1 | 1 | 2 | 91.05.01-017 | ФСЭМ-2001, 91.05.01-017, приказ Минстроя России №1039/пр от 30.12.2016г. | Краны башенные, грузоподъемность 8 т | 1368 | 1011 | маш.-ч | маш.-ч | 1 | 0 | -1460065968 | 8.85 | 0 | 525.31 | 13.5 | 0 | 0 | 86.4 | 13.5 | 0 | 1 | 6.08 | 1 | 1 | 0 | 1 | 1 | 0 | 0 | 7.08 | )*1,25 | 0 | 2 | 39270706 | 1 | 0 | 49 | 0 | 0 | 0 | 0 | 0 | 0 | 0 | 0 | 0 | 0 | 0 | 0 | 0 | 0 | 0 | 0 | 0 | 0 | 0 | 0 | 0 | 0 | 1.3116 | 525.31 | 86.4 | 6.08 | 0
46 | 39269648 | 39270692 | 36883554 | 1 | 1 | 1 | 2 | 91.14.02-001 | ФСЭМ-2001, 91.14.02-001, приказ Минстроя России №1039/пр от 30.12.2016г. | Автомобили бортовые, грузоподъемность до 5 т | 1368 | 1011 | маш.-ч | маш.-ч | 1 | 0 | 1372534845 | 2.5875 | 0 | 399.52 | 11.6 | 0 | 0 | 65.71 | 11.6 | 0 | 1 | 6.08 | 1 | 1 | 0 | 1 | 1 | 0 | 0 | 2.07 | )*1,25 | 0 | 2 | 39270707 | 1 | 0 | 50 | 0 | 0 | 0 | 0 | 0 | 0 | 0 | 0 | 0 | 0 | 0 | 0 | 0 | 0 | 0 | 0 | 0 | 0 | 0 | 0 | 0 | 0 | 0.38347 | 399.52 | 65.71 | 6.08 | 0
46 | 39269648 | 39270692 | 36801844 | 1 | 1 | 1 | 3 | 01.7.04.07-0002 | ФССЦ-2001, 01.7.04.07-0002, приказ Минстроя России №1039/пр от 30.12.2016г. | Скобяные изделия для блоков входных дверей в помещение двупольных | 1035 | 1013 | компл. | компл. | 1 | 0 | -1514276406 | 26.9906 | 575.65 | 0 | 0 | 0 | 94.68 | 0 | 0 | 0 | 6.08 | 1 | 1 | 1 | 0 | 0 | 0 | 0 | 0 | 26.9906 |  | 0 | 1 | -1 | 0 | 0 |  | 0 | 0 | 0 | 0 | 0 | 0 | 0 | 0 | 0 | 0 | 0 | 0 | 0 | 0 | 0 | 0 | 0 | 0 | 0 | 0 | 0 | 0 | 4 | 575.65 | 94.68 | 6.08 | 0
46 | 39269648 | 39270692 | 36804545 | 1 | 1 | 1 | 3 | 01.7.15.06-0111 | ФССЦ-2001, 01.7.15.06-0111, приказ Минстроя России №1039/пр от 30.12.2016г. | Гвозди строительные | 1348 | 1009 | т | т | 1000 | 0 | 1174701286 | 0.00168 | 72826.24 | 0 | 0 | 0 | 11978 | 0 | 0 | 0 | 6.08 | 1 | 1 | 1 | 0 | 1 | 0 | 0 | 0 | 0.00168 |  | 0 | 2 | 39270709 | 1 | 0 | 52 | 0 | 0 | 0 | 0 | 0 | 0 | 0 | 0 | 0 | 0 | 0 | 0 | 0 | 0 | 0 | 0 | 0 | 0 | 0 | 0 | 0 | 0 | 0.00024898 | 72826.24 | 11978 | 6.08 | 0
46 | 39269648 | 39270692 | 36807324 | 1 | 1 | 1 | 3 | 04.3.01.07-0011 | ФССЦ-2001, 04.3.01.07-0011, приказ Минстроя России №1039/пр от 30.12.2016г. | Раствор готовый отделочный тяжелый, известковый 1:2,0 | 1339 | 1007 | м3 | м3 | 1 | 0 | -2072708995 | 0.076 | 2784.64 | 0 | 0 | 0 | 458 | 0 | 0 | 0 | 6.08 | 1 | 1 | 1 | 0 | 1 | 0 | 0 | 0 | 0.076 |  | 0 | 2 | 39270710 | 1 | 0 | 53 | 0 | 0 | 0 | 0 | 0 | 0 | 0 | 0 | 0 | 0 | 0 | 0 | 0 | 0 | 0 | 0 | 0 | 0 | 0 | 0 | 0 | 0 | 0.011263 | 2784.64 | 458 | 6.08 | 0
46 | 39269648 | 39270692 | 36830501 | 1 | 1 | 1 | 3 | 11.1.03.06-0087 | ФССЦ-2001, 11.1.03.06-0087, приказ Минстроя России №1039/пр от 30.12.2016г. | Доски обрезные хвойных пород длиной 4-6,5 м, шириной 75-150 мм, толщиной 25 мм, III сорта | 1339 | 1007 | м3 | м3 | 1 | 0 | 2024089152 | 0.07 | 6688 | 0 | 0 | 0 | 1100 | 0 | 0 | 0 | 6.08 | 1 | 1 | 1 | 0 | 1 | 0 | 0 | 0 | 0.07 |  | 0 | 2 | 39270712 | 1 | 0 | 55 | 0 | 0 | 0 | 0 | 0 | 0 | 0 | 0 | 0 | 0 | 0 | 0 | 0 | 0 | 0 | 0 | 0 | 0 | 0 | 0 | 0 | 0 | 0.010374 | 6688 | 1100 | 6.08 | 0
46 | 39269648 | 39270692 | 36830609 | 1 | 1 | 1 | 3 | 11.2.02.01-0021 | ФССЦ-2001, 11.2.02.01-0021, приказ Минстроя России №1039/пр от 30.12.2016г. | Блоки дверные внутренние двупольные глухие шлифованные, из массива сосны, без покрытия 1640х2220 мм | 1327 | 1005 | м2 | м2 | 1 | 0 | -21857059 | 49.1228 | 6049.78 | 0 | 0 | 0 | 995.03 | 0 | 0 | 0 | 6.08 | 1 | 1 | 1 | 0 | 0 | 0 | 0 | 0 | 49.1228 |  | 0 | 1 | -1 | 0 | 0 |  | 0 | 0 | 0 | 0 | 0 | 0 | 0 | 0 | 0 | 0 | 0 | 0 | 0 | 0 | 0 | 0 | 0 | 0 | 0 | 0 | 0 | 0 | 7.28 | 6049.78 | 995.03 | 6.08 | 0
46 | 39269648 | 39270692 | 36830610 | 1 | 1 | 1 | 3 | 11.2.02.01-0022 | ФССЦ-2001, 11.2.02.01-0022, приказ Минстроя России №1039/пр от 30.12.2016г. | Блоки дверные внутренние двупольные глухие шлифованные, из массива сосны, тонированные 1640х2300 мм | 1327 | 1005 | м2 | м2 | 1 | 0 | 1594907730 | 50.8772 | 8007.91 | 0 | 0 | 0 | 1317.09 | 0 | 0 | 0 | 6.08 | 1 | 1 | 1 | 0 | 0 | 0 | 0 | 0 | 50.8772 |  | 0 | 1 | -1 | 0 | 0 |  | 0 | 0 | 0 | 0 | 0 | 0 | 0 | 0 | 0 | 0 | 0 | 0 | 0 | 0 | 0 | 0 | 0 | 0 | 0 | 0 | 0 | 0 | 7.54 | 8007.91 | 1317.09 | 6.08 | 0
46 | 39269648 | 39270692 | 36838798 | 1 | 1 | 1 | 3 | 14.5.01.10-0003 | ФССЦ-2001, 14.5.01.10-0003, приказ Минстроя России №1039/пр от 30.12.2016г. | Пена монтажная | 1296 | 1002 | л | л | 1 | 0 | -2122226716 | 22.2 | 284.91 | 0 | 0 | 0 | 46.86 | 0 | 0 | 0 | 6.08 | 1 | 1 | 1 | 0 | 1 | 0 | 0 | 0 | 22.2 |  | 0 | 2 | 39270714 | 1 | 0 | 57 | 0 | 0 | 0 | 0 | 0 | 0 | 0 | 0 | 0 | 0 | 0 | 0 | 0 | 0 | 0 | 0 | 0 | 0 | 0 | 0 | 0 | 0 | 3.29 | 284.91 | 46.86 | 6.08 | 0
50 | 39269648 | 39270718 | 37070495 | 1 | 1 | 1 | 1 | 1-100-32 |  | Рабочий среднего разряда 3.2 | 1191 | 1013 | чел.-ч. | чел.-ч. | 1 | 0 | -784637506 | 196.3625 | 0 | 0 | 0 | 53.14 | 0 | 0 | 0 | 8.74 | 1 | 1 | 1 | 6.08 | 0 | 1 | 1 | 0 | 0 | 170.75 | )*1,15 | 1 | 2 | 39270730 | 1 | 0 | 58 | 0 | 0 | 0 | 0 | 0 | 0 | 0 | 0 | 0 | 0 | 0 | 0 | 0 | 0 | 0 | 0 | 0 | 0 | 0 | 0 | 0 | 0 | 12.0174 | 53.14 | 8.74 | 6.08 | 0
50 | 39269648 | 39270718 | 37064876 | 1 | 1 | 1 | 1 | 4-100-00 |  | Затраты труда машинистов | 1191 | 1013 | чел.-ч. | чел.-ч. | 1 | 0 | -1417349443 | 5.33 | 0 | 0 | 0 | 0 | 0 | 0 | 0 | 0 | 1 | 1 | 6.08 | 1 | 0 | 1 | 0 | 0 | 0 | 5.33 |  | 2 | 2 | 39270731 | 1 | 2048 | 59 | 0 | 0 | 0 | 0 | 0 | 0 | 0 | 0 | 0 | 0 | 0 | 0 | 0 | 0 | 0 | 0 | 0 | 0 | 0 | 0 | 0 | 0 | 0.3262 | 0 | 0 | 1 | 0
50 | 39269648 | 39270718 | 36882452 | 1 | 1 | 1 | 2 | 91.06.06-048 | ФСЭМ-2001, 91.06.06-048, приказ Минстроя России №1039/пр от 30.12.2016г. | Подъемники одномачтовые, грузоподъемность до 500 кг, высота подъема 45 м | 1368 | 1011 | маш.-ч | маш.-ч | 1 | 0 | 1188625873 | 2.2 | 0 | 190.06 | 13.5 | 0 | 0 | 31.26 | 13.5 | 0 | 1 | 6.08 | 1 | 1 | 0 | 1 | 1 | 0 | 0 | 1.76 | )*1,25 | 0 | 2 | 39270732 | 1 | 0 | 60 | 0 | 0 | 0 | 0 | 0 | 0 | 0 | 0 | 0 | 0 | 0 | 0 | 0 | 0 | 0 | 0 | 0 | 0 | 0 | 0 | 0 | 0 | 0.13464 | 190.06 | 31.26 | 6.08 | 0
50 | 39269648 | 39270718 | 36883554 | 1 | 1 | 1 | 2 | 91.14.02-001 | ФСЭМ-2001, 91.14.02-001, приказ Минстроя России №1039/пр от 30.12.2016г. | Автомобили бортовые, грузоподъемность до 5 т | 1368 | 1011 | маш.-ч | маш.-ч | 1 | 0 | 1372534845 | 4.4625 | 0 | 399.52 | 11.6 | 0 | 0 | 65.71 | 11.6 | 0 | 1 | 6.08 | 1 | 1 | 0 | 1 | 1 | 0 | 0 | 3.57 | )*1,25 | 0 | 2 | 39270733 | 1 | 0 | 61 | 0 | 0 | 0 | 0 | 0 | 0 | 0 | 0 | 0 | 0 | 0 | 0 | 0 | 0 | 0 | 0 | 0 | 0 | 0 | 0 | 0 | 0 | 0.2731 | 399.52 | 65.71 | 6.08 | 0
50 | 39269648 | 39270718 | 36802057 | 1 | 1 | 1 | 3 | 01.7.06.02-0001 | ФССЦ-2001, 01.7.06.02-0001, приказ Минстроя России №1039/пр от 30.12.2016г. | Лента бутиловая | 1301 | 1003 | м | м | 1 | 0 | 751777312 | 347 | 38.79 | 0 | 0 | 0 | 6.38 | 0 | 0 | 0 | 6.08 | 1 | 1 | 1 | 0 | 1 | 0 | 0 | 0 | 347 |  | 0 | 2 | 39270734 | 1 | 0 | 62 | 0 | 0 | 0 | 0 | 0 | 0 | 0 | 0 | 0 | 0 | 0 | 0 | 0 | 0 | 0 | 0 | 0 | 0 | 0 | 0 | 0 | 0 | 21.2364 | 38.79 | 6.38 | 6.08 | 0
50 | 39269648 | 39270718 | 36802058 | 1 | 1 | 1 | 3 | 01.7.06.02-0002 | ФССЦ-2001, 01.7.06.02-0002, приказ Минстроя России №1039/пр от 30.12.2016г. | Лента бутиловая диффузионная | 1301 | 1003 | м | м | 1 | 0 | 1744203244 | 71 | 48.34 | 0 | 0 | 0 | 7.95 | 0 | 0 | 0 | 6.08 | 1 | 1 | 1 | 0 | 1 | 0 | 0 | 0 | 71 |  | 0 | 2 | 39270735 | 1 | 0 | 63 | 0 | 0 | 0 | 0 | 0 | 0 | 0 | 0 | 0 | 0 | 0 | 0 | 0 | 0 | 0 | 0 | 0 | 0 | 0 | 0 | 0 | 0 | 4.3452 | 48.34 | 7.95 | 6.08 | 0
50 | 39269648 | 39270718 | 36802146 | 1 | 1 | 1 | 3 | 01.7.06.11-0001 | ФССЦ-2001, 01.7.06.11-0001, приказ Минстроя России №1039/пр от 30.12.2016г. | Лента ПСУЛ | 1302 | 1003 | 10 м | 10 м | 10 | 0 | -405326455 | 21.4 | 389.73 | 0 | 0 | 0 | 64.1 | 0 | 0 | 0 | 6.08 | 1 | 1 | 1 | 0 | 1 | 0 | 0 | 0 | 21.4 |  | 0 | 2 | 39270736 | 1 | 0 | 64 | 0 | 0 | 0 | 0 | 0 | 0 | 0 | 0 | 0 | 0 | 0 | 0 | 0 | 0 | 0 | 0 | 0 | 0 | 0 | 0 | 0 | 0 | 1.3097 | 389.73 | 64.1 | 6.08 | 0
50 | 39269648 | 39270718 | 36804571 | 1 | 1 | 1 | 3 | 01.7.15.07-0005 | ФССЦ-2001, 01.7.15.07-0005, приказ Минстроя России №1039/пр от 30.12.2016г. | Дюбели монтажные 10х130 (10х132, 10х150) мм | 1358 | 1010 | 10 шт. | 10 шт. | 10 | 0 | -858120743 | 30.6 | 42.74 | 0 | 0 | 0 | 7.03 | 0 | 0 | 0 | 6.08 | 1 | 1 | 1 | 0 | 1 | 0 | 0 | 0 | 30.6 |  | 0 | 2 | 39270737 | 1 | 0 | 65 | 0 | 0 | 0 | 0 | 0 | 0 | 0 | 0 | 0 | 0 | 0 | 0 | 0 | 0 | 0 | 0 | 0 | 0 | 0 | 0 | 0 | 0 | 1.8727 | 42.74 | 7.03 | 6.08 | 0
50 | 39269648 | 39270718 | 36831982 | 1 | 1 | 1 | 3 | 11.3.02.02-0003 | ФССЦ-2001, 11.3.02.02-0003, приказ Минстроя России №1039/пр от 30.12.2016г. | Блок оконный пластиковый глухой, одностворчатый с двухкамерным стеклопакетом (32 мм), площадью до 1 м2 | 1327 | 1005 | м2 | м2 | 1 | 0 | -1308539098 | 100 | 15412.86 | 0 | 0 | 0 | 2535.01 | 0 | 0 | 0 | 6.08 | 1 | 1 | 1 | 0 | 0 | 0 | 0 | 0 | 100 |  | 0 | 1 | -1 | 0 | 0 |  | 0 | 0 | 0 | 0 | 0 | 0 | 0 | 0 | 0 | 0 | 0 | 0 | 0 | 0 | 0 | 0 | 0 | 0 | 0 | 0 | 0 | 0 | 6.12 | 15412.86 | 2535.01 | 6.08 | 0
50 | 39269648 | 39270718 | 36832273 | 1 | 1 | 1 | 3 | 11.3.03.15-0021 | ФССЦ-2001, 11.3.03.15-0021, приказ Минстроя России №1039/пр от 30.12.2016г. | Клинья пластиковые монтажные | 1355 | 1010 | 100 шт. | 100 шт. | 100 | 0 | 1709713925 | 8 | 304 | 0 | 0 | 0 | 50 | 0 | 0 | 0 | 6.08 | 1 | 1 | 1 | 0 | 1 | 0 | 0 | 0 | 8 |  | 0 | 2 | 39270739 | 1 | 0 | 67 | 0 | 0 | 0 | 0 | 0 | 0 | 0 | 0 | 0 | 0 | 0 | 0 | 0 | 0 | 0 | 0 | 0 | 0 | 0 | 0 | 0 | 0 | 0.4896 | 304 | 50 | 6.08 | 0
50 | 39269648 | 39270718 | 36838722 | 1 | 1 | 1 | 3 | 14.5.01.05-0001 | ФССЦ-2001, 14.5.01.05-0001, приказ Минстроя России №1039/пр от 30.12.2016г. | Герметик пенополиуретановый (пена монтажная) типа Makrofleks, Soudal в баллонах по 750 мл | 1354 | 1010 | шт. | шт. | 1 | 0 | -1018551266 | 92 | 407.36 | 0 | 0 | 0 | 67 | 0 | 0 | 0 | 6.08 | 1 | 1 | 1 | 0 | 1 | 0 | 0 | 0 | 92 |  | 0 | 2 | 39270740 | 1 | 0 | 68 | 0 | 0 | 0 | 0 | 0 | 0 | 0 | 0 | 0 | 0 | 0 | 0 | 0 | 0 | 0 | 0 | 0 | 0 | 0 | 0 | 0 | 0 | 5.6304 | 407.36 | 67 | 6.08 | 0
52 | 39269648 | 39270742 | 37070495 | 1 | 1 | 1 | 1 | 1-100-32 |  | Рабочий среднего разряда 3.2 | 1191 | 1013 | чел.-ч. | чел.-ч. | 1 | 0 | -784637506 | 171.534 | 0 | 0 | 0 | 53.14 | 0 | 0 | 0 | 8.74 | 1 | 1 | 1 | 6.08 | 0 | 1 | 1 | 0 | 0 | 149.16 | )*1,15 | 1 | 2 | 39270754 | 1 | 0 | 69 | 0 | 0 | 0 | 0 | 0 | 0 | 0 | 0 | 0 | 0 | 0 | 0 | 0 | 0 | 0 | 0 | 0 | 0 | 0 | 0 | 0 | 0 | 79.4889 | 53.14 | 8.74 | 6.08 | 0
52 | 39269648 | 39270742 | 37064876 | 1 | 1 | 1 | 1 | 4-100-00 |  | Затраты труда машинистов | 1191 | 1013 | чел.-ч. | чел.-ч. | 1 | 0 | -1417349443 | 4.23 | 0 | 0 | 0 | 0 | 0 | 0 | 0 | 0 | 1 | 1 | 6.08 | 1 | 0 | 1 | 0 | 0 | 0 | 4.23 |  | 2 | 2 | 39270755 | 1 | 2048 | 70 | 0 | 0 | 0 | 0 | 0 | 0 | 0 | 0 | 0 | 0 | 0 | 0 | 0 | 0 | 0 | 0 | 0 | 0 | 0 | 0 | 0 | 0 | 1.9602 | 0 | 0 | 1 | 0
52 | 39269648 | 39270742 | 36882452 | 1 | 1 | 1 | 2 | 91.06.06-048 | ФСЭМ-2001, 91.06.06-048, приказ Минстроя России №1039/пр от 30.12.2016г. | Подъемники одномачтовые, грузоподъемность до 500 кг, высота подъема 45 м | 1368 | 1011 | маш.-ч | маш.-ч | 1 | 0 | 1188625873 | 0.825 | 0 | 190.06 | 13.5 | 0 | 0 | 31.26 | 13.5 | 0 | 1 | 6.08 | 1 | 1 | 0 | 1 | 1 | 0 | 0 | 0.66 | )*1,25 | 0 | 2 | 39270756 | 1 | 0 | 71 | 0 | 0 | 0 | 0 | 0 | 0 | 0 | 0 | 0 | 0 | 0 | 0 | 0 | 0 | 0 | 0 | 0 | 0 | 0 | 0 | 0 | 0 | 0.38231 | 190.06 | 31.26 | 6.08 | 0
52 | 39269648 | 39270742 | 36883554 | 1 | 1 | 1 | 2 | 91.14.02-001 | ФСЭМ-2001, 91.14.02-001, приказ Минстроя России №1039/пр от 30.12.2016г. | Автомобили бортовые, грузоподъемность до 5 т | 1368 | 1011 | маш.-ч | маш.-ч | 1 | 0 | 1372534845 | 4.4625 | 0 | 399.52 | 11.6 | 0 | 0 | 65.71 | 11.6 | 0 | 1 | 6.08 | 1 | 1 | 0 | 1 | 1 | 0 | 0 | 3.57 | )*1,25 | 0 | 2 | 39270757 | 1 | 0 | 72 | 0 | 0 | 0 | 0 | 0 | 0 | 0 | 0 | 0 | 0 | 0 | 0 | 0 | 0 | 0 | 0 | 0 | 0 | 0 | 0 | 0 | 0 | 2.0679 | 399.52 | 65.71 | 6.08 | 0
52 | 39269648 | 39270742 | 36802057 | 1 | 1 | 1 | 3 | 01.7.06.02-0001 | ФССЦ-2001, 01.7.06.02-0001, приказ Минстроя России №1039/пр от 30.12.2016г. | Лента бутиловая | 1301 | 1003 | м | м | 1 | 0 | 751777312 | 253 | 38.79 | 0 | 0 | 0 | 6.38 | 0 | 0 | 0 | 6.08 | 1 | 1 | 1 | 0 | 1 | 0 | 0 | 0 | 253 |  | 0 | 2 | 39270758 | 1 | 0 | 73 | 0 | 0 | 0 | 0 | 0 | 0 | 0 | 0 | 0 | 0 | 0 | 0 | 0 | 0 | 0 | 0 | 0 | 0 | 0 | 0 | 0 | 0 | 117.2402 | 38.79 | 6.38 | 6.08 | 0
52 | 39269648 | 39270742 | 36802058 | 1 | 1 | 1 | 3 | 01.7.06.02-0002 | ФССЦ-2001, 01.7.06.02-0002, приказ Минстроя России №1039/пр от 30.12.2016г. | Лента бутиловая диффузионная | 1301 | 1003 | м | м | 1 | 0 | 1744203244 | 59 | 48.34 | 0 | 0 | 0 | 7.95 | 0 | 0 | 0 | 6.08 | 1 | 1 | 1 | 0 | 1 | 0 | 0 | 0 | 59 |  | 0 | 2 | 39270759 | 1 | 0 | 74 | 0 | 0 | 0 | 0 | 0 | 0 | 0 | 0 | 0 | 0 | 0 | 0 | 0 | 0 | 0 | 0 | 0 | 0 | 0 | 0 | 0 | 0 | 27.3406 | 48.34 | 7.95 | 6.08 | 0
52 | 39269648 | 39270742 | 36802146 | 1 | 1 | 1 | 3 | 01.7.06.11-0001 | ФССЦ-2001, 01.7.06.11-0001, приказ Минстроя России №1039/пр от 30.12.2016г. | Лента ПСУЛ | 1302 | 1003 | 10 м | 10 м | 10 | 0 | -405326455 | 15.9 | 389.73 | 0 | 0 | 0 | 64.1 | 0 | 0 | 0 | 6.08 | 1 | 1 | 1 | 0 | 1 | 0 | 0 | 0 | 15.9 |  | 0 | 2 | 39270760 | 1 | 0 | 75 | 0 | 0 | 0 | 0 | 0 | 0 | 0 | 0 | 0 | 0 | 0 | 0 | 0 | 0 | 0 | 0 | 0 | 0 | 0 | 0 | 0 | 0 | 7.3681 | 389.73 | 64.1 | 6.08 | 0
52 | 39269648 | 39270742 | 36804571 | 1 | 1 | 1 | 3 | 01.7.15.07-0005 | ФССЦ-2001, 01.7.15.07-0005, приказ Минстроя России №1039/пр от 30.12.2016г. | Дюбели монтажные 10х130 (10х132, 10х150) мм | 1358 | 1010 | 10 шт. | 10 шт. | 10 | 0 | -858120743 | 41.2 | 42.74 | 0 | 0 | 0 | 7.03 | 0 | 0 | 0 | 6.08 | 1 | 1 | 1 | 0 | 1 | 0 | 0 | 0 | 41.2 |  | 0 | 2 | 39270761 | 1 | 0 | 76 | 0 | 0 | 0 | 0 | 0 | 0 | 0 | 0 | 0 | 0 | 0 | 0 | 0 | 0 | 0 | 0 | 0 | 0 | 0 | 0 | 0 | 0 | 19.0921 | 42.74 | 7.03 | 6.08 | 0
52 | 39269648 | 39270742 | 36832042 | 1 | 1 | 1 | 3 | 11.3.02.04-0006 | ФССЦ-2001, 11.3.02.04-0006, приказ Минстроя России №1039/пр от 30.12.2016г. | Блок оконный пластиковый трехстворчатый, глухой, с двухкамерным стеклопакетом (32 мм), площадью до 3 м2 | 1327 | 1005 | м2 | м2 | 1 | 0 | 1050959246 | 100 | 12607.67 | 0 | 0 | 0 | 2073.63 | 0 | 0 | 0 | 6.08 | 1 | 1 | 1 | 0 | 0 | 0 | 0 | 0 | 100 |  | 0 | 1 | -1 | 0 | 0 |  | 0 | 0 | 0 | 0 | 0 | 0 | 0 | 0 | 0 | 0 | 0 | 0 | 0 | 0 | 0 | 0 | 0 | 0 | 0 | 0 | 0 | 0 | 46.34 | 12607.67 | 2073.63 | 6.08 | 0
52 | 39269648 | 39270742 | 36832273 | 1 | 1 | 1 | 3 | 11.3.03.15-0021 | ФССЦ-2001, 11.3.03.15-0021, приказ Минстроя России №1039/пр от 30.12.2016г. | Клинья пластиковые монтажные | 1355 | 1010 | 100 шт. | 100 шт. | 100 | 0 | 1709713925 | 8 | 304 | 0 | 0 | 0 | 50 | 0 | 0 | 0 | 6.08 | 1 | 1 | 1 | 0 | 1 | 0 | 0 | 0 | 8 |  | 0 | 2 | 39270763 | 1 | 0 | 78 | 0 | 0 | 0 | 0 | 0 | 0 | 0 | 0 | 0 | 0 | 0 | 0 | 0 | 0 | 0 | 0 | 0 | 0 | 0 | 0 | 0 | 0 | 3.7072 | 304 | 50 | 6.08 | 0
52 | 39269648 | 39270742 | 36838722 | 1 | 1 | 1 | 3 | 14.5.01.05-0001 | ФССЦ-2001, 14.5.01.05-0001, приказ Минстроя России №1039/пр от 30.12.2016г. | Герметик пенополиуретановый (пена монтажная) типа Makrofleks, Soudal в баллонах по 750 мл | 1354 | 1010 | шт. | шт. | 1 | 0 | -1018551266 | 71 | 407.36 | 0 | 0 | 0 | 67 | 0 | 0 | 0 | 6.08 | 1 | 1 | 1 | 0 | 1 | 0 | 0 | 0 | 71 |  | 0 | 2 | 39270764 | 1 | 0 | 79 | 0 | 0 | 0 | 0 | 0 | 0 | 0 | 0 | 0 | 0 | 0 | 0 | 0 | 0 | 0 | 0 | 0 | 0 | 0 | 0 | 0 | 0 | 32.9014 | 407.36 | 67 | 6.08 | 0
54 | 39269648 | 39270766 | 37070495 | 1 | 1 | 1 | 1 | 1-100-32 |  | Рабочий среднего разряда 3.2 | 1191 | 1013 | чел.-ч. | чел.-ч. | 1 | 0 | -784637506 | 158.0445 | 0 | 0 | 0 | 53.14 | 0 | 0 | 0 | 8.74 | 1 | 1 | 1 | 6.08 | 0 | 1 | 1 | 0 | 0 | 137.43 | )*1,15 | 1 | 2 | 39270778 | 1 | 0 | 80 | 0 | 0 | 0 | 0 | 0 | 0 | 0 | 0 | 0 | 0 | 0 | 0 | 0 | 0 | 0 | 0 | 0 | 0 | 0 | 0 | 0 | 0 | 2.9712 | 53.14 | 8.74 | 6.08 | 0
54 | 39269648 | 39270766 | 37064876 | 1 | 1 | 1 | 1 | 4-100-00 |  | Затраты труда машинистов | 1191 | 1013 | чел.-ч. | чел.-ч. | 1 | 0 | -1417349443 | 4.23 | 0 | 0 | 0 | 0 | 0 | 0 | 0 | 0 | 1 | 1 | 6.08 | 1 | 0 | 1 | 0 | 0 | 0 | 4.23 |  | 2 | 2 | 39270779 | 1 | 2048 | 81 | 0 | 0 | 0 | 0 | 0 | 0 | 0 | 0 | 0 | 0 | 0 | 0 | 0 | 0 | 0 | 0 | 0 | 0 | 0 | 0 | 0 | 0 | 0.079524 | 0 | 0 | 1 | 0
54 | 39269648 | 39270766 | 36882452 | 1 | 1 | 1 | 2 | 91.06.06-048 | ФСЭМ-2001, 91.06.06-048, приказ Минстроя России №1039/пр от 30.12.2016г. | Подъемники одномачтовые, грузоподъемность до 500 кг, высота подъема 45 м | 1368 | 1011 | маш.-ч | маш.-ч | 1 | 0 | 1188625873 | 0.825 | 0 | 190.06 | 13.5 | 0 | 0 | 31.26 | 13.5 | 0 | 1 | 6.08 | 1 | 1 | 0 | 1 | 1 | 0 | 0 | 0.66 | )*1,25 | 0 | 2 | 39270780 | 1 | 0 | 82 | 0 | 0 | 0 | 0 | 0 | 0 | 0 | 0 | 0 | 0 | 0 | 0 | 0 | 0 | 0 | 0 | 0 | 0 | 0 | 0 | 0 | 0 | 0.01551 | 190.06 | 31.26 | 6.08 | 0
54 | 39269648 | 39270766 | 36883554 | 1 | 1 | 1 | 2 | 91.14.02-001 | ФСЭМ-2001, 91.14.02-001, приказ Минстроя России №1039/пр от 30.12.2016г. | Автомобили бортовые, грузоподъемность до 5 т | 1368 | 1011 | маш.-ч | маш.-ч | 1 | 0 | 1372534845 | 4.4625 | 0 | 399.52 | 11.6 | 0 | 0 | 65.71 | 11.6 | 0 | 1 | 6.08 | 1 | 1 | 0 | 1 | 1 | 0 | 0 | 3.57 | )*1,25 | 0 | 2 | 39270781 | 1 | 0 | 83 | 0 | 0 | 0 | 0 | 0 | 0 | 0 | 0 | 0 | 0 | 0 | 0 | 0 | 0 | 0 | 0 | 0 | 0 | 0 | 0 | 0 | 0 | 0.083895 | 399.52 | 65.71 | 6.08 | 0
54 | 39269648 | 39270766 | 36802057 | 1 | 1 | 1 | 3 | 01.7.06.02-0001 | ФССЦ-2001, 01.7.06.02-0001, приказ Минстроя России №1039/пр от 30.12.2016г. | Лента бутиловая | 1301 | 1003 | м | м | 1 | 0 | 751777312 | 230 | 38.79 | 0 | 0 | 0 | 6.38 | 0 | 0 | 0 | 6.08 | 1 | 1 | 1 | 0 | 1 | 0 | 0 | 0 | 230 |  | 0 | 2 | 39270782 | 1 | 0 | 84 | 0 | 0 | 0 | 0 | 0 | 0 | 0 | 0 | 0 | 0 | 0 | 0 | 0 | 0 | 0 | 0 | 0 | 0 | 0 | 0 | 0 | 0 | 4.324 | 38.79 | 6.38 | 6.08 | 0
54 | 39269648 | 39270766 | 36802058 | 1 | 1 | 1 | 3 | 01.7.06.02-0002 | ФССЦ-2001, 01.7.06.02-0002, приказ Минстроя России №1039/пр от 30.12.2016г. | Лента бутиловая диффузионная | 1301 | 1003 | м | м | 1 | 0 | 1744203244 | 50 | 48.34 | 0 | 0 | 0 | 7.95 | 0 | 0 | 0 | 6.08 | 1 | 1 | 1 | 0 | 1 | 0 | 0 | 0 | 50 |  | 0 | 2 | 39270783 | 1 | 0 | 85 | 0 | 0 | 0 | 0 | 0 | 0 | 0 | 0 | 0 | 0 | 0 | 0 | 0 | 0 | 0 | 0 | 0 | 0 | 0 | 0 | 0 | 0 | 0.94 | 48.34 | 7.95 | 6.08 | 0
54 | 39269648 | 39270766 | 36802146 | 1 | 1 | 1 | 3 | 01.7.06.11-0001 | ФССЦ-2001, 01.7.06.11-0001, приказ Минстроя России №1039/пр от 30.12.2016г. | Лента ПСУЛ | 1302 | 1003 | 10 м | 10 м | 10 | 0 | -405326455 | 15 | 389.73 | 0 | 0 | 0 | 64.1 | 0 | 0 | 0 | 6.08 | 1 | 1 | 1 | 0 | 1 | 0 | 0 | 0 | 15 |  | 0 | 2 | 39270784 | 1 | 0 | 86 | 0 | 0 | 0 | 0 | 0 | 0 | 0 | 0 | 0 | 0 | 0 | 0 | 0 | 0 | 0 | 0 | 0 | 0 | 0 | 0 | 0 | 0 | 0.282 | 389.73 | 64.1 | 6.08 | 0
54 | 39269648 | 39270766 | 36804571 | 1 | 1 | 1 | 3 | 01.7.15.07-0005 | ФССЦ-2001, 01.7.15.07-0005, приказ Минстроя России №1039/пр от 30.12.2016г. | Дюбели монтажные 10х130 (10х132, 10х150) мм | 1358 | 1010 | 10 шт. | 10 шт. | 10 | 0 | -858120743 | 30 | 42.74 | 0 | 0 | 0 | 7.03 | 0 | 0 | 0 | 6.08 | 1 | 1 | 1 | 0 | 1 | 0 | 0 | 0 | 30 |  | 0 | 2 | 39270785 | 1 | 0 | 87 | 0 | 0 | 0 | 0 | 0 | 0 | 0 | 0 | 0 | 0 | 0 | 0 | 0 | 0 | 0 | 0 | 0 | 0 | 0 | 0 | 0 | 0 | 0.564 | 42.74 | 7.03 | 6.08 | 0
54 | 39269648 | 39270766 | 36832040 | 1 | 1 | 1 | 3 | 11.3.02.04-0004 | ФССЦ-2001, 11.3.02.04-0004, приказ Минстроя России №1039/пр от 30.12.2016г. | Блок оконный пластиковый трехстворчатый, глухой, с двухкамерным стеклопакетом (32 мм), площадью до 2 м2 | 1327 | 1005 | м2 | м2 | 1 | 0 | 625852641 | 100 | 14359.26 | 0 | 0 | 0 | 2361.72 | 0 | 0 | 0 | 6.08 | 1 | 1 | 1 | 0 | 0 | 0 | 0 | 0 | 100 |  | 0 | 1 | -1 | 0 | 0 |  | 0 | 0 | 0 | 0 | 0 | 0 | 0 | 0 | 0 | 0 | 0 | 0 | 0 | 0 | 0 | 0 | 0 | 0 | 0 | 0 | 0 | 0 | 1.88 | 14359.26 | 2361.72 | 6.08 | 0
54 | 39269648 | 39270766 | 36832273 | 1 | 1 | 1 | 3 | 11.3.03.15-0021 | ФССЦ-2001, 11.3.03.15-0021, приказ Минстроя России №1039/пр от 30.12.2016г. | Клинья пластиковые монтажные | 1355 | 1010 | 100 шт. | 100 шт. | 100 | 0 | 1709713925 | 8 | 304 | 0 | 0 | 0 | 50 | 0 | 0 | 0 | 6.08 | 1 | 1 | 1 | 0 | 1 | 0 | 0 | 0 | 8 |  | 0 | 2 | 39270787 | 1 | 0 | 89 | 0 | 0 | 0 | 0 | 0 | 0 | 0 | 0 | 0 | 0 | 0 | 0 | 0 | 0 | 0 | 0 | 0 | 0 | 0 | 0 | 0 | 0 | 0.1504 | 304 | 50 | 6.08 | 0
54 | 39269648 | 39270766 | 36838722 | 1 | 1 | 1 | 3 | 14.5.01.05-0001 | ФССЦ-2001, 14.5.01.05-0001, приказ Минстроя России №1039/пр от 30.12.2016г. | Герметик пенополиуретановый (пена монтажная) типа Makrofleks, Soudal в баллонах по 750 мл | 1354 | 1010 | шт. | шт. | 1 | 0 | -1018551266 | 66 | 407.36 | 0 | 0 | 0 | 67 | 0 | 0 | 0 | 6.08 | 1 | 1 | 1 | 0 | 1 | 0 | 0 | 0 | 66 |  | 0 | 2 | 39270788 | 1 | 0 | 90 | 0 | 0 | 0 | 0 | 0 | 0 | 0 | 0 | 0 | 0 | 0 | 0 | 0 | 0 | 0 | 0 | 0 | 0 | 0 | 0 | 0 | 0 | 1.2408 | 407.36 | 67 | 6.08 | 0
56 | 39269648 | 39270790 | 37065248 | 1 | 1 | 1 | 1 | 1-100-30 |  | Рабочий среднего разряда 3 | 1191 | 1013 | чел.-ч. | чел.-ч. | 1 | 0 | -400197608 | 24.3685 | 0 | 0 | 0 | 51.86 | 0 | 0 | 0 | 8.53 | 1 | 1 | 1 | 6.08 | 0 | 1 | 1 | 0 | 0 | 21.19 | )*1,15 | 1 | 2 | 39270798 | 1 | 0 | 91 | 0 | 0 | 0 | 0 | 0 | 0 | 0 | 0 | 0 | 0 | 0 | 0 | 0 | 0 | 0 | 0 | 0 | 0 | 0 | 0 | 0 | 0 | 7.2911 | 51.86 | 8.53 | 6.08 | 0
56 | 39269648 | 39270790 | 37064876 | 1 | 1 | 1 | 1 | 4-100-00 |  | Затраты труда машинистов | 1191 | 1013 | чел.-ч. | чел.-ч. | 1 | 0 | -1417349443 | 0.19 | 0 | 0 | 0 | 0 | 0 | 0 | 0 | 0 | 1 | 1 | 6.08 | 1 | 0 | 1 | 0 | 0 | 0 | 0.19 |  | 2 | 2 | 39270799 | 1 | 2048 | 92 | 0 | 0 | 0 | 0 | 0 | 0 | 0 | 0 | 0 | 0 | 0 | 0 | 0 | 0 | 0 | 0 | 0 | 0 | 0 | 0 | 0 | 0 | 0.056848 | 0 | 0 | 1 | 0
56 | 39269648 | 39270790 | 36882452 | 1 | 1 | 1 | 2 | 91.06.06-048 | ФСЭМ-2001, 91.06.06-048, приказ Минстроя России №1039/пр от 30.12.2016г. | Подъемники одномачтовые, грузоподъемность до 500 кг, высота подъема 45 м | 1368 | 1011 | маш.-ч | маш.-ч | 1 | 0 | 1188625873 | 0.05 | 0 | 190.06 | 13.5 | 0 | 0 | 31.26 | 13.5 | 0 | 1 | 6.08 | 1 | 1 | 0 | 1 | 1 | 0 | 0 | 0.04 | )*1,25 | 0 | 2 | 39270800 | 1 | 0 | 93 | 0 | 0 | 0 | 0 | 0 | 0 | 0 | 0 | 0 | 0 | 0 | 0 | 0 | 0 | 0 | 0 | 0 | 0 | 0 | 0 | 0 | 0 | 0.01496 | 190.06 | 31.26 | 6.08 | 0
56 | 39269648 | 39270790 | 36883554 | 1 | 1 | 1 | 2 | 91.14.02-001 | ФСЭМ-2001, 91.14.02-001, приказ Минстроя России №1039/пр от 30.12.2016г. | Автомобили бортовые, грузоподъемность до 5 т | 1368 | 1011 | маш.-ч | маш.-ч | 1 | 0 | 1372534845 | 0.1875 | 0 | 399.52 | 11.6 | 0 | 0 | 65.71 | 11.6 | 0 | 1 | 6.08 | 1 | 1 | 0 | 1 | 1 | 0 | 0 | 0.15 | )*1,25 | 0 | 2 | 39270801 | 1 | 0 | 94 | 0 | 0 | 0 | 0 | 0 | 0 | 0 | 0 | 0 | 0 | 0 | 0 | 0 | 0 | 0 | 0 | 0 | 0 | 0 | 0 | 0 | 0 | 0.0561 | 399.52 | 65.71 | 6.08 | 0
56 | 39269648 | 39270790 | 36832123 | 1 | 1 | 1 | 3 | 11.3.03.01-0010 | ФССЦ-2001, 11.3.03.01-0010, приказ Минстроя России №1039/пр от 30.12.2016г. | Доски подоконные ПВХ, шириной 500 мм | 1301 | 1003 | м | м | 1 | 0 | 1369221803 | 100 | 391.25 | 0 | 0 | 0 | 64.35 | 0 | 0 | 0 | 6.08 | 1 | 1 | 1 | 0 | 0 | 0 | 0 | 0 | 100 |  | 0 | 1 | -1 | 0 | 0 |  | 0 | 0 | 0 | 0 | 0 | 0 | 0 | 0 | 0 | 0 | 0 | 0 | 0 | 0 | 0 | 0 | 0 | 0 | 0 | 0 | 0 | 0 | 29.92 | 391.25 | 64.35 | 6.08 | 0
56 | 39269648 | 39270790 | 36832273 | 1 | 1 | 1 | 3 | 11.3.03.15-0021 | ФССЦ-2001, 11.3.03.15-0021, приказ Минстроя России №1039/пр от 30.12.2016г. | Клинья пластиковые монтажные | 1355 | 1010 | 100 шт. | 100 шт. | 100 | 0 | 1709713925 | 4 | 304 | 0 | 0 | 0 | 50 | 0 | 0 | 0 | 6.08 | 1 | 1 | 1 | 0 | 1 | 0 | 0 | 0 | 4 |  | 0 | 2 | 39270803 | 1 | 0 | 96 | 0 | 0 | 0 | 0 | 0 | 0 | 0 | 0 | 0 | 0 | 0 | 0 | 0 | 0 | 0 | 0 | 0 | 0 | 0 | 0 | 0 | 0 | 1.1968 | 304 | 50 | 6.08 | 0
56 | 39269648 | 39270790 | 36838722 | 1 | 1 | 1 | 3 | 14.5.01.05-0001 | ФССЦ-2001, 14.5.01.05-0001, приказ Минстроя России №1039/пр от 30.12.2016г. | Герметик пенополиуретановый (пена монтажная) типа Makrofleks, Soudal в баллонах по 750 мл | 1354 | 1010 | шт. | шт. | 1 | 0 | -1018551266 | 56.6 | 407.36 | 0 | 0 | 0 | 67 | 0 | 0 | 0 | 6.08 | 1 | 1 | 1 | 0 | 1 | 0 | 0 | 0 | 56.6 |  | 0 | 2 | 39270804 | 1 | 0 | 97 | 0 | 0 | 0 | 0 | 0 | 0 | 0 | 0 | 0 | 0 | 0 | 0 | 0 | 0 | 0 | 0 | 0 | 0 | 0 | 0 | 0 | 0 | 16.9347 | 407.36 | 67 | 6.08 | 0
58 | 39269648 | 39270806 | 37070090 | 1 | 1 | 1 | 1 | 1-100-34 |  | Рабочий среднего разряда 3.4 | 1191 | 1013 | чел.-ч. | чел.-ч. | 1 | 0 | -814890593 | 3.7605 | 0 | 0 | 0 | 54.54 | 0 | 0 | 0 | 8.97 | 1 | 1 | 1 | 6.08 | 0 | 1 | 1 | 0 | 0 | 3.27 | )*1,15 | 1 | 2 | 39270816 | 1 | 0 | 98 | 0 | 0 | 0 | 0 | 0 | 0 | 0 | 0 | 0 | 0 | 0 | 0 | 0 | 0 | 0 | 0 | 0 | 0 | 0 | 0 | 0 | 0 | 37.605 | 54.54 | 8.97 | 6.08 | 0
58 | 39269648 | 39270806 | 37064876 | 1 | 1 | 1 | 1 | 4-100-00 |  | Затраты труда машинистов | 1191 | 1013 | чел.-ч. | чел.-ч. | 1 | 0 | -1417349443 | 0.04 | 0 | 0 | 0 | 0 | 0 | 0 | 0 | 0 | 1 | 1 | 6.08 | 1 | 0 | 1 | 0 | 0 | 0 | 0.04 |  | 2 | 2 | 39270817 | 1 | 2048 | 99 | 0 | 0 | 0 | 0 | 0 | 0 | 0 | 0 | 0 | 0 | 0 | 0 | 0 | 0 | 0 | 0 | 0 | 0 | 0 | 0 | 0 | 0 | 0.4 | 0 | 0 | 1 | 0
58 | 39269648 | 39270806 | 36882159 | 1 | 1 | 1 | 2 | 91.05.05-014 | ФСЭМ-2001, 91.05.05-014, приказ Минстроя России №1039/пр от 30.12.2016г. | Краны на автомобильном ходу, грузоподъемность 10 т | 1368 | 1011 | маш.-ч | маш.-ч | 1 | 0 | -1718674368 | 0.0125 | 0 | 680.9 | 13.5 | 0 | 0 | 111.99 | 13.5 | 0 | 1 | 6.08 | 1 | 1 | 0 | 1 | 1 | 0 | 0 | 0.01 | )*1,25 | 0 | 2 | 39270818 | 1 | 0 | 100 | 0 | 0 | 0 | 0 | 0 | 0 | 0 | 0 | 0 | 0 | 0 | 0 | 0 | 0 | 0 | 0 | 0 | 0 | 0 | 0 | 0 | 0 | 0.125 | 680.9 | 111.99 | 6.08 | 0
58 | 39269648 | 39270806 | 36883554 | 1 | 1 | 1 | 2 | 91.14.02-001 | ФСЭМ-2001, 91.14.02-001, приказ Минстроя России №1039/пр от 30.12.2016г. | Автомобили бортовые, грузоподъемность до 5 т | 1368 | 1011 | маш.-ч | маш.-ч | 1 | 0 | 1372534845 | 0.0375 | 0 | 399.52 | 11.6 | 0 | 0 | 65.71 | 11.6 | 0 | 1 | 6.08 | 1 | 1 | 0 | 1 | 1 | 0 | 0 | 0.03 | )*1,25 | 0 | 2 | 39270819 | 1 | 0 | 101 | 0 | 0 | 0 | 0 | 0 | 0 | 0 | 0 | 0 | 0 | 0 | 0 | 0 | 0 | 0 | 0 | 0 | 0 | 0 | 0 | 0 | 0 | 0.375 | 399.52 | 65.71 | 6.08 | 0
58 | 39269648 | 39270806 | 36883858 | 1 | 1 | 1 | 2 | 91.17.04-233 | ФСЭМ-2001, 91.17.04-233, приказ Минстроя России №1039/пр от 30.12.2016г. | Установки для сварки ручной дуговой (постоянного тока) | 1368 | 1011 | маш.-ч | маш.-ч | 1 | 0 | -353815937 | 0.2875 | 0 | 49.25 | 0 | 0 | 0 | 8.1 | 0 | 0 | 1 | 6.08 | 1 | 1 | 0 | 1 | 1 | 0 | 0 | 0.23 | )*1,25 | 0 | 2 | 39270820 | 1 | 0 | 102 | 0 | 0 | 0 | 0 | 0 | 0 | 0 | 0 | 0 | 0 | 0 | 0 | 0 | 0 | 0 | 0 | 0 | 0 | 0 | 0 | 0 | 0 | 2.875 | 49.25 | 8.1 | 6.08 | 0
58 | 39269648 | 39270806 | 36803269 | 1 | 1 | 1 | 3 | 01.7.11.07-0045 | ФССЦ-2001, 01.7.11.07-0045, приказ Минстроя России №1039/пр от 30.12.2016г. | Электроды диаметром 5 мм Э42А | 1348 | 1009 | т | т | 1000 | 0 | -1068056325 | 0.00022 | 63000.96 | 0 | 0 | 0 | 10362 | 0 | 0 | 0 | 6.08 | 1 | 1 | 1 | 0 | 1 | 0 | 0 | 0 | 0.00022 |  | 0 | 2 | 39270821 | 1 | 0 | 103 | 0 | 0 | 0 | 0 | 0 | 0 | 0 | 0 | 0 | 0 | 0 | 0 | 0 | 0 | 0 | 0 | 0 | 0 | 0 | 0 | 0 | 0 | 0.0022 | 63000.96 | 10362 | 6.08 | 0
58 | 39269648 | 39270806 | 36804447 | 1 | 1 | 1 | 3 | 01.7.15.03-0041 | ФССЦ-2001, 01.7.15.03-0041, приказ Минстроя России №1039/пр от 30.12.2016г. | Болты с гайками и шайбами строительные | 1348 | 1009 | т | т | 1000 | 0 | -437906794 | 0.0011 | 54963.26 | 0 | 0 | 0 | 9040.01 | 0 | 0 | 0 | 6.08 | 1 | 1 | 1 | 0 | 1 | 0 | 0 | 0 | 0.0011 |  | 0 | 2 | 39270822 | 1 | 0 | 104 | 0 | 0 | 0 | 0 | 0 | 0 | 0 | 0 | 0 | 0 | 0 | 0 | 0 | 0 | 0 | 0 | 0 | 0 | 0 | 0 | 0 | 0 | 0.011 | 54963.26 | 9040.01 | 6.08 | 0
58 | 39269648 | 39270806 | 36826587 | 1 | 1 | 1 | 3 | 08.4.03.02-0004 | ФССЦ-2001, 08.4.03.02-0004, приказ Минстроя России №1039/пр от 30.12.2016г. | Горячекатаная арматурная сталь гладкая класса А-I, диаметром 12 мм | 1348 | 1009 | т | т | 1000 | 0 | 1969538235 | 0.00085 | 39573.2 | 0 | 0 | 0 | 6508.75 | 0 | 0 | 0 | 6.08 | 1 | 1 | 1 | 0 | 1 | 0 | 0 | 0 | 0.00085 |  | 0 | 2 | 39270824 | 1 | 0 | 106 | 0 | 0 | 0 | 0 | 0 | 0 | 0 | 0 | 0 | 0 | 0 | 0 | 0 | 0 | 0 | 0 | 0 | 0 | 0 | 0 | 0 | 0 | 0.0085 | 39573.2 | 6508.75 | 6.08 | 0
58 | 39269648 | 39270806 | 36849528 | 1 | 1 | 1 | 3 | 19.2.03.02-0282 | ФССЦ-2001, 19.2.03.02-0282, приказ Минстроя России №1039/пр от 30.12.2016г. | Решетки жалюзийные регулируемые из алюминиевого профиля с порошковым покрытием марки РВ-1, размером 1400х2400 мм | 1354 | 1010 | шт. | шт. | 1 | 0 | 1310503742 | 0.29762 | 3858.25 | 0 | 0 | 0 | 634.58 | 0 | 0 | 0 | 6.08 | 1 | 1 | 1 | 0 | 0 | 0 | 0 | 0 | 0.29762 |  | 0 | 1 | -1 | 0 | 0 |  | 0 | 0 | 0 | 0 | 0 | 0 | 0 | 0 | 0 | 0 | 0 | 0 | 0 | 0 | 0 | 0 | 0 | 0 | 0 | 0 | 0 | 0 | 2.9762 | 3858.25 | 634.58 | 6.08 | 0
60 | 39269648 | 39270827 | 37065248 | 1 | 1 | 1 | 1 | 1-100-30 |  | Рабочий среднего разряда 3 | 1191 | 1013 | чел.-ч. | чел.-ч. | 1 | 0 | -400197608 | 129.6625 | 0 | 0 | 0 | 51.86 | 0 | 0 | 0 | 8.53 | 1 | 1 | 1 | 6.08 | 0 | 1 | 1 | 0 | 0 | 112.75 | )*1,15 | 1 | 2 | 39270835 | 1 | 0 | 108 | 0 | 0 | 0 | 0 | 0 | 0 | 0 | 0 | 0 | 0 | 0 | 0 | 0 | 0 | 0 | 0 | 0 | 0 | 0 | 0 | 0 | 0 | 7.759 | 51.86 | 8.53 | 6.08 | 0
60 | 39269648 | 39270827 | 37064876 | 1 | 1 | 1 | 1 | 4-100-00 |  | Затраты труда машинистов | 1191 | 1013 | чел.-ч. | чел.-ч. | 1 | 0 | -1417349443 | 0.27 | 0 | 0 | 0 | 0 | 0 | 0 | 0 | 0 | 1 | 1 | 6.08 | 1 | 0 | 1 | 0 | 0 | 0 | 0.27 |  | 2 | 2 | 39270836 | 1 | 2048 | 109 | 0 | 0 | 0 | 0 | 0 | 0 | 0 | 0 | 0 | 0 | 0 | 0 | 0 | 0 | 0 | 0 | 0 | 0 | 0 | 0 | 0 | 0 | 0.016157 | 0 | 0 | 1 | 0
60 | 39269648 | 39270827 | 36882057 | 1 | 1 | 1 | 2 | 91.05.01-017 | ФСЭМ-2001, 91.05.01-017, приказ Минстроя России №1039/пр от 30.12.2016г. | Краны башенные, грузоподъемность 8 т | 1368 | 1011 | маш.-ч | маш.-ч | 1 | 0 | -1460065968 | 0.25 | 0 | 525.31 | 13.5 | 0 | 0 | 86.4 | 13.5 | 0 | 1 | 6.08 | 1 | 1 | 0 | 1 | 1 | 0 | 0 | 0.2 | )*1,25 | 0 | 2 | 39270837 | 1 | 0 | 110 | 0 | 0 | 0 | 0 | 0 | 0 | 0 | 0 | 0 | 0 | 0 | 0 | 0 | 0 | 0 | 0 | 0 | 0 | 0 | 0 | 0 | 0 | 0.01496 | 525.31 | 86.4 | 6.08 | 0
60 | 39269648 | 39270827 | 36883554 | 1 | 1 | 1 | 2 | 91.14.02-001 | ФСЭМ-2001, 91.14.02-001, приказ Минстроя России №1039/пр от 30.12.2016г. | Автомобили бортовые, грузоподъемность до 5 т | 1368 | 1011 | маш.-ч | маш.-ч | 1 | 0 | 1372534845 | 0.0875 | 0 | 399.52 | 11.6 | 0 | 0 | 65.71 | 11.6 | 0 | 1 | 6.08 | 1 | 1 | 0 | 1 | 1 | 0 | 0 | 0.07 | )*1,25 | 0 | 2 | 39270838 | 1 | 0 | 111 | 0 | 0 | 0 | 0 | 0 | 0 | 0 | 0 | 0 | 0 | 0 | 0 | 0 | 0 | 0 | 0 | 0 | 0 | 0 | 0 | 0 | 0 | 0.005236 | 399.52 | 65.71 | 6.08 | 0
60 | 39269648 | 39270827 | 36804565 | 1 | 1 | 1 | 3 | 01.7.15.06-0146 | ФССЦ-2001, 01.7.15.06-0146, приказ Минстроя России №1039/пр от 30.12.2016г. | Гвозди толевые круглые 3,0х40 мм | 1348 | 1009 | т | т | 1000 | 0 | -1818623805 | 0.004 | 51528 | 0 | 0 | 0 | 8475 | 0 | 0 | 0 | 6.08 | 1 | 1 | 1 | 0 | 1 | 0 | 0 | 0 | 0.004 |  | 0 | 2 | 39270839 | 1 | 0 | 112 | 0 | 0 | 0 | 0 | 0 | 0 | 0 | 0 | 0 | 0 | 0 | 0 | 0 | 0 | 0 | 0 | 0 | 0 | 0 | 0 | 0 | 0 | 0.00023936 | 51528 | 8475 | 6.08 | 0
60 | 39269648 | 39270827 | 36825633 | 1 | 1 | 1 | 3 | 08.3.03.05-0002 | ФССЦ-2001, 08.3.03.05-0002, приказ Минстроя России №1039/пр от 30.12.2016г. | Проволока канатная оцинкованная, диаметром 3 мм | 1348 | 1009 | т | т | 1000 | 0 | -177380457 | 0.012 | 49795.2 | 0 | 0 | 0 | 8190 | 0 | 0 | 0 | 6.08 | 1 | 1 | 1 | 0 | 1 | 0 | 0 | 0 | 0.012 |  | 0 | 2 | 39270840 | 1 | 0 | 113 | 0 | 0 | 0 | 0 | 0 | 0 | 0 | 0 | 0 | 0 | 0 | 0 | 0 | 0 | 0 | 0 | 0 | 0 | 0 | 0 | 0 | 0 | 0.00071808 | 49795.2 | 8190 | 6.08 | 0
60 | 39269648 | 39270827 | 36825880 | 1 | 1 | 1 | 3 | 08.3.05.05-0053 | ФССЦ-2001, 08.3.05.05-0053, приказ Минстроя России №1039/пр от 30.12.2016г. | Сталь листовая оцинкованная толщиной листа 0,7 мм | 1348 | 1009 | т | т | 1000 | 0 | -272931147 | 0.782 | 68096 | 0 | 0 | 0 | 11200 | 0 | 0 | 0 | 6.08 | 1 | 1 | 1 | 0 | 1 | 0 | 0 | 0 | 0.782 |  | 0 | 2 | 39270841 | 1 | 0 | 114 | 0 | 0 | 0 | 0 | 0 | 0 | 0 | 0 | 0 | 0 | 0 | 0 | 0 | 0 | 0 | 0 | 0 | 0 | 0 | 0 | 0 | 0 | 0.046795 | 68096 | 11200 | 6.08 | 0
61 | 39269648 | 39270842 | 37065248 | 1 | 1 | 1 | 1 | 1-100-30 |  | Рабочий среднего разряда 3 | 1191 | 1013 | чел.-ч. | чел.-ч. | 1 | 0 | -400197608 | 76.7165 | 0 | 0 | 0 | 51.86 | 0 | 0 | 0 | 8.53 | 1 | 1 | 1 | 6.08 | 0 | 1 | 1 | 0 | 0 | 66.71 | )*1,15 | 1 | 2 | 39270850 | 1 | 0 | 115 | 0 | 0 | 0 | 0 | 0 | 0 | 0 | 0 | 0 | 0 | 0 | 0 | 0 | 0 | 0 | 0 | 0 | 0 | 0 | 0 | 0 | 0 | 7.5949 | 51.86 | 8.53 | 6.08 | 0
61 | 39269648 | 39270842 | 37064876 | 1 | 1 | 1 | 1 | 4-100-00 |  | Затраты труда машинистов | 1191 | 1013 | чел.-ч. | чел.-ч. | 1 | 0 | -1417349443 | 1.86 | 0 | 0 | 0 | 0 | 0 | 0 | 0 | 0 | 1 | 1 | 6.08 | 1 | 0 | 1 | 0 | 0 | 0 | 1.86 |  | 2 | 2 | 39270851 | 1 | 2048 | 116 | 0 | 0 | 0 | 0 | 0 | 0 | 0 | 0 | 0 | 0 | 0 | 0 | 0 | 0 | 0 | 0 | 0 | 0 | 0 | 0 | 0 | 0 | 0.18414 | 0 | 0 | 1 | 0
61 | 39269648 | 39270842 | 36882452 | 1 | 1 | 1 | 2 | 91.06.06-048 | ФСЭМ-2001, 91.06.06-048, приказ Минстроя России №1039/пр от 30.12.2016г. | Подъемники одномачтовые, грузоподъемность до 500 кг, высота подъема 45 м | 1368 | 1011 | маш.-ч | маш.-ч | 1 | 0 | 1188625873 | 0.95 | 0 | 190.06 | 13.5 | 0 | 0 | 31.26 | 13.5 | 0 | 1 | 6.08 | 1 | 1 | 0 | 1 | 1 | 0 | 0 | 0.76 | )*1,25 | 0 | 2 | 39270852 | 1 | 0 | 117 | 0 | 0 | 0 | 0 | 0 | 0 | 0 | 0 | 0 | 0 | 0 | 0 | 0 | 0 | 0 | 0 | 0 | 0 | 0 | 0 | 0 | 0 | 0.09405 | 190.06 | 31.26 | 6.08 | 0
61 | 39269648 | 39270842 | 36883554 | 1 | 1 | 1 | 2 | 91.14.02-001 | ФСЭМ-2001, 91.14.02-001, приказ Минстроя России №1039/пр от 30.12.2016г. | Автомобили бортовые, грузоподъемность до 5 т | 1368 | 1011 | маш.-ч | маш.-ч | 1 | 0 | 1372534845 | 1.375 | 0 | 399.52 | 11.6 | 0 | 0 | 65.71 | 11.6 | 0 | 1 | 6.08 | 1 | 1 | 0 | 1 | 1 | 0 | 0 | 1.1 | )*1,25 | 0 | 2 | 39270853 | 1 | 0 | 118 | 0 | 0 | 0 | 0 | 0 | 0 | 0 | 0 | 0 | 0 | 0 | 0 | 0 | 0 | 0 | 0 | 0 | 0 | 0 | 0 | 0 | 0 | 0.13612 | 399.52 | 65.71 | 6.08 | 0
61 | 39269648 | 39270842 | 36884458 | 1 | 1 | 1 | 2 | 91.21.07-001 | ФСЭМ-2001, 91.21.07-001, приказ Минстроя России №1039/пр от 30.12.2016г. | Машина для острожки деревянных полов | 1368 | 1011 | маш.-ч | маш.-ч | 1 | 0 | -85631152 | 3.375 | 0 | 12.71 | 0 | 0 | 0 | 2.09 | 0 | 0 | 1 | 6.08 | 1 | 1 | 0 | 1 | 1 | 0 | 0 | 2.7 | )*1,25 | 0 | 2 | 39270854 | 1 | 0 | 119 | 0 | 0 | 0 | 0 | 0 | 0 | 0 | 0 | 0 | 0 | 0 | 0 | 0 | 0 | 0 | 0 | 0 | 0 | 0 | 0 | 0 | 0 | 0.33413 | 12.71 | 2.09 | 6.08 | 0
61 | 39269648 | 39270842 | 36804545 | 1 | 1 | 1 | 3 | 01.7.15.06-0111 | ФССЦ-2001, 01.7.15.06-0111, приказ Минстроя России №1039/пр от 30.12.2016г. | Гвозди строительные | 1348 | 1009 | т | т | 1000 | 0 | 1174701286 | 0.0262 | 72826.24 | 0 | 0 | 0 | 11978 | 0 | 0 | 0 | 6.08 | 1 | 1 | 1 | 0 | 1 | 0 | 0 | 0 | 0.0262 |  | 0 | 2 | 39270855 | 1 | 0 | 120 | 0 | 0 | 0 | 0 | 0 | 0 | 0 | 0 | 0 | 0 | 0 | 0 | 0 | 0 | 0 | 0 | 0 | 0 | 0 | 0 | 0 | 0 | 0.0025938 | 72826.24 | 11978 | 6.08 | 0
61 | 39269648 | 39270842 | 36829918 | 1 | 1 | 1 | 3 | 11.1.01.04-0025 | ФССЦ-2001, 11.1.01.04-0025, приказ Минстроя России №1039/пр от 30.12.2016г. | Доски для покрытия полов со шпунтом и гребнем из древесины антисептированные тип ДП-35 толщиной 35 мм, шириной без гребня от 64 до 100 мм | 1339 | 1007 | м3 | м3 | 1 | 0 | 2023880168 | 3.71 | 12964.44 | 0 | 0 | 0 | 2132.31 | 0 | 0 | 0 | 6.08 | 1 | 1 | 1 | 0 | 0 | 0 | 0 | 0 | 3.71 |  | 0 | 1 | -1 | 0 | 0 |  | 0 | 0 | 0 | 0 | 0 | 0 | 0 | 0 | 0 | 0 | 0 | 0 | 0 | 0 | 0 | 0 | 0 | 0 | 0 | 0 | 0 | 0 | 0.36729 | 12964.44 | 2132.31 | 6.08 | 0
63 | 39269648 | 39270858 | 37064998 | 1 | 1 | 1 | 1 | 1-100-20 |  | Рабочий среднего разряда 2 | 1191 | 1013 | чел.-ч. | чел.-ч. | 1 | 0 | 735429535 | 9.223 | 0 | 0 | 0 | 47.42 | 0 | 0 | 0 | 7.8 | 1 | 1 | 1 | 6.08 | 0 | 1 | 1 | 0 | 0 | 8.02 | )*1,15 | 1 | 2 | 39270866 | 1 | 0 | 122 | 0 | 0 | 0 | 0 | 0 | 0 | 0 | 0 | 0 | 0 | 0 | 0 | 0 | 0 | 0 | 0 | 0 | 0 | 0 | 0 | 0 | 0 | 0.91308 | 47.42 | 7.8 | 6.08 | 0
63 | 39269648 | 39270858 | 37064876 | 1 | 1 | 1 | 1 | 4-100-00 |  | Затраты труда машинистов | 1191 | 1013 | чел.-ч. | чел.-ч. | 1 | 0 | -1417349443 | 0.39 | 0 | 0 | 0 | 0 | 0 | 0 | 0 | 0 | 1 | 1 | 6.08 | 1 | 0 | 1 | 0 | 0 | 0 | 0.39 |  | 2 | 2 | 39270867 | 1 | 2048 | 123 | 0 | 0 | 0 | 0 | 0 | 0 | 0 | 0 | 0 | 0 | 0 | 0 | 0 | 0 | 0 | 0 | 0 | 0 | 0 | 0 | 0 | 0 | 0.03861 | 0 | 0 | 1 | 0
63 | 39269648 | 39270858 | 36882452 | 1 | 1 | 1 | 2 | 91.06.06-048 | ФСЭМ-2001, 91.06.06-048, приказ Минстроя России №1039/пр от 30.12.2016г. | Подъемники одномачтовые, грузоподъемность до 500 кг, высота подъема 45 м | 1368 | 1011 | маш.-ч | маш.-ч | 1 | 0 | 1188625873 | 0.1375 | 0 | 190.06 | 13.5 | 0 | 0 | 31.26 | 13.5 | 0 | 1 | 6.08 | 1 | 1 | 0 | 1 | 1 | 0 | 0 | 0.11 | )*1,25 | 0 | 2 | 39270868 | 1 | 0 | 124 | 0 | 0 | 0 | 0 | 0 | 0 | 0 | 0 | 0 | 0 | 0 | 0 | 0 | 0 | 0 | 0 | 0 | 0 | 0 | 0 | 0 | 0 | 0.013613 | 190.06 | 31.26 | 6.08 | 0
63 | 39269648 | 39270858 | 36882787 | 1 | 1 | 1 | 2 | 91.08.04-021 | ФСЭМ-2001, 91.08.04-021, приказ Минстроя России №1039/пр от 30.12.2016г. | Котлы битумные передвижные 400 л | 1368 | 1011 | маш.-ч | маш.-ч | 1 | 0 | 520357435 | 1.3625 | 0 | 182.4 | 0 | 0 | 0 | 30 | 0 | 0 | 1 | 6.08 | 1 | 1 | 0 | 1 | 1 | 0 | 0 | 1.09 | )*1,25 | 0 | 2 | 39270869 | 1 | 0 | 125 | 0 | 0 | 0 | 0 | 0 | 0 | 0 | 0 | 0 | 0 | 0 | 0 | 0 | 0 | 0 | 0 | 0 | 0 | 0 | 0 | 0 | 0 | 0.13489 | 182.4 | 30 | 6.08 | 0
63 | 39269648 | 39270858 | 36883554 | 1 | 1 | 1 | 2 | 91.14.02-001 | ФСЭМ-2001, 91.14.02-001, приказ Минстроя России №1039/пр от 30.12.2016г. | Автомобили бортовые, грузоподъемность до 5 т | 1368 | 1011 | маш.-ч | маш.-ч | 1 | 0 | 1372534845 | 0.35 | 0 | 399.52 | 11.6 | 0 | 0 | 65.71 | 11.6 | 0 | 1 | 6.08 | 1 | 1 | 0 | 1 | 1 | 0 | 0 | 0.28 | )*1,25 | 0 | 2 | 39270870 | 1 | 0 | 126 | 0 | 0 | 0 | 0 | 0 | 0 | 0 | 0 | 0 | 0 | 0 | 0 | 0 | 0 | 0 | 0 | 0 | 0 | 0 | 0 | 0 | 0 | 0.03465 | 399.52 | 65.71 | 6.08 | 0
63 | 39269648 | 39270858 | 36799896 | 1 | 1 | 1 | 3 | 01.2.03.03-0013 | ФССЦ-2001, 01.2.03.03-0013, приказ Минстроя России №1039/пр от 30.12.2016г. | Мастика битумная кровельная горячая | 1348 | 1009 | т | т | 1000 | 0 | -967072784 | 0.133 | 20611.2 | 0 | 0 | 0 | 3390 | 0 | 0 | 0 | 6.08 | 1 | 1 | 1 | 0 | 1 | 0 | 0 | 0 | 0.133 |  | 0 | 2 | 39270871 | 1 | 0 | 127 | 0 | 0 | 0 | 0 | 0 | 0 | 0 | 0 | 0 | 0 | 0 | 0 | 0 | 0 | 0 | 0 | 0 | 0 | 0 | 0 | 0 | 0 | 0.013167 | 20611.2 | 3390 | 6.08 | 0
63 | 39269648 | 39270858 | 36831306 | 1 | 1 | 1 | 3 | 11.2.08.02-0010 | ФССЦ-2001, 11.2.08.02-0010, приказ Минстроя России №1039/пр от 30.12.2016г. | Плиты древесноволокнистые сухого способа производства группы А, твердые марки ТС-400 толщиной 5 мм | 1329 | 1005 | 1000 м2 | 1000 м2 | 1000 | 0 | 1143569307 | 0.102 | 72960 | 0 | 0 | 0 | 12000 | 0 | 0 | 0 | 6.08 | 1 | 1 | 1 | 0 | 1 | 0 | 0 | 0 | 0.102 |  | 0 | 2 | 39270872 | 1 | 0 | 128 | 0 | 0 | 0 | 0 | 0 | 0 | 0 | 0 | 0 | 0 | 0 | 0 | 0 | 0 | 0 | 0 | 0 | 0 | 0 | 0 | 0 | 0 | 0.010098 | 72960 | 12000 | 6.08 | 0
64 | 39269648 | 39270873 | 37065248 | 1 | 1 | 1 | 1 | 1-100-30 |  | Рабочий среднего разряда 3 | 1191 | 1013 | чел.-ч. | чел.-ч. | 1 | 0 | -400197608 | 41.101 | 0 | 0 | 0 | 51.86 | 0 | 0 | 0 | 8.53 | 1 | 1 | 1 | 6.08 | 0 | 1 | 1 | 0 | 0 | 35.74 | )*1,15 | 1 | 2 | 39270880 | 1 | 0 | 129 | 0 | 0 | 0 | 0 | 0 | 0 | 0 | 0 | 0 | 0 | 0 | 0 | 0 | 0 | 0 | 0 | 0 | 0 | 0 | 0 | 0 | 0 | 0.1233 | 51.86 | 8.53 | 6.08 | 0
64 | 39269648 | 39270873 | 37064876 | 1 | 1 | 1 | 1 | 4-100-00 |  | Затраты труда машинистов | 1191 | 1013 | чел.-ч. | чел.-ч. | 1 | 0 | -1417349443 | 0.44 | 0 | 0 | 0 | 0 | 0 | 0 | 0 | 0 | 1 | 1 | 6.08 | 1 | 0 | 1 | 0 | 0 | 0 | 0.44 |  | 2 | 2 | 39270881 | 1 | 2048 | 130 | 0 | 0 | 0 | 0 | 0 | 0 | 0 | 0 | 0 | 0 | 0 | 0 | 0 | 0 | 0 | 0 | 0 | 0 | 0 | 0 | 0 | 0 | 0.00132 | 0 | 0 | 1 | 0
64 | 39269648 | 39270873 | 36882452 | 1 | 1 | 1 | 2 | 91.06.06-048 | ФСЭМ-2001, 91.06.06-048, приказ Минстроя России №1039/пр от 30.12.2016г. | Подъемники одномачтовые, грузоподъемность до 500 кг, высота подъема 45 м | 1368 | 1011 | маш.-ч | маш.-ч | 1 | 0 | 1188625873 | 0.225 | 0 | 190.06 | 13.5 | 0 | 0 | 31.26 | 13.5 | 0 | 1 | 6.08 | 1 | 1 | 0 | 1 | 1 | 0 | 0 | 0.18 | )*1,25 | 0 | 2 | 39270882 | 1 | 0 | 131 | 0 | 0 | 0 | 0 | 0 | 0 | 0 | 0 | 0 | 0 | 0 | 0 | 0 | 0 | 0 | 0 | 0 | 0 | 0 | 0 | 0 | 0 | 0.000675 | 190.06 | 31.26 | 6.08 | 0
64 | 39269648 | 39270873 | 36883554 | 1 | 1 | 1 | 2 | 91.14.02-001 | ФСЭМ-2001, 91.14.02-001, приказ Минстроя России №1039/пр от 30.12.2016г. | Автомобили бортовые, грузоподъемность до 5 т | 1368 | 1011 | маш.-ч | маш.-ч | 1 | 0 | 1372534845 | 0.325 | 0 | 399.52 | 11.6 | 0 | 0 | 65.71 | 11.6 | 0 | 1 | 6.08 | 1 | 1 | 0 | 1 | 1 | 0 | 0 | 0.26 | )*1,25 | 0 | 2 | 39270883 | 1 | 0 | 132 | 0 | 0 | 0 | 0 | 0 | 0 | 0 | 0 | 0 | 0 | 0 | 0 | 0 | 0 | 0 | 0 | 0 | 0 | 0 | 0 | 0 | 0 | 0.000975 | 399.52 | 65.71 | 6.08 | 0
64 | 39269648 | 39270873 | 36829996 | 1 | 1 | 1 | 3 | 11.1.01.09-0002 | ФССЦ-2001, 11.1.01.09-0002, приказ Минстроя России №1039/пр от 30.12.2016г. | Лаги половые антисептированные, применяемые в строительстве жилых, общественных и производственных зданий при производстве деревянных полов тип II, сечением 100х40; 100х60; 120х60; 100-150х40-60 мм | 1339 | 1007 | м3 | м3 | 1 | 0 | -559620783 | 0.82 | 11977.6 | 0 | 0 | 0 | 1970 | 0 | 0 | 0 | 6.08 | 1 | 1 | 1 | 0 | 1 | 0 | 0 | 0 | 0.82 |  | 0 | 2 | 39270884 | 1 | 0 | 133 | 0 | 0 | 0 | 0 | 0 | 0 | 0 | 0 | 0 | 0 | 0 | 0 | 0 | 0 | 0 | 0 | 0 | 0 | 0 | 0 | 0 | 0 | 0.00246 | 11977.6 | 1970 | 6.08 | 0
64 | 39269648 | 39270873 | 36832948 | 1 | 1 | 1 | 3 | 12.1.02.14-0001 | ФССЦ-2001, 12.1.02.14-0001, приказ Минстроя России №1039/пр от 30.12.2016г. | Толь с крупнозернистой посыпкой гидроизоляционный марки ТГ-350 | 1327 | 1005 | м2 | м2 | 1 | 0 | -1963914880 | 21 | 34.72 | 0 | 0 | 0 | 5.71 | 0 | 0 | 0 | 6.08 | 1 | 1 | 1 | 0 | 1 | 0 | 0 | 0 | 21 |  | 0 | 2 | 39270885 | 1 | 0 | 134 | 0 | 0 | 0 | 0 | 0 | 0 | 0 | 0 | 0 | 0 | 0 | 0 | 0 | 0 | 0 | 0 | 0 | 0 | 0 | 0 | 0 | 0 | 0.063 | 34.72 | 5.71 | 6.08 | 0
65 | 39269648 | 39270886 | 37071037 | 1 | 1 | 1 | 1 | 1-100-40 |  | Рабочий среднего разряда 4 | 1191 | 1013 | чел.-ч. | чел.-ч. | 1 | 0 | 1069510174 | 12.374 | 0 | 0 | 0 | 58.49 | 0 | 0 | 0 | 9.62 | 1 | 1 | 1 | 6.08 | 0 | 1 | 1 | 0 | 0 | 10.76 | )*1,15 | 1 | 2 | 39270892 | 1 | 0 | 135 | 0 | 0 | 0 | 0 | 0 | 0 | 0 | 0 | 0 | 0 | 0 | 0 | 0 | 0 | 0 | 0 | 0 | 0 | 0 | 0 | 0 | 0 | 64.5428 | 58.49 | 9.62 | 6.08 | 0
65 | 39269648 | 39270886 | 37064876 | 1 | 1 | 1 | 1 | 4-100-00 |  | Затраты труда машинистов | 1191 | 1013 | чел.-ч. | чел.-ч. | 1 | 0 | -1417349443 | 0.13 | 0 | 0 | 0 | 0 | 0 | 0 | 0 | 0 | 1 | 1 | 6.08 | 1 | 0 | 1 | 0 | 0 | 0 | 0.13 |  | 2 | 2 | 39270893 | 1 | 2048 | 136 | 0 | 0 | 0 | 0 | 0 | 0 | 0 | 0 | 0 | 0 | 0 | 0 | 0 | 0 | 0 | 0 | 0 | 0 | 0 | 0 | 0 | 0 | 0.67808 | 0 | 0 | 1 | 0
65 | 39269648 | 39270886 | 36882452 | 1 | 1 | 1 | 2 | 91.06.06-048 | ФСЭМ-2001, 91.06.06-048, приказ Минстроя России №1039/пр от 30.12.2016г. | Подъемники одномачтовые, грузоподъемность до 500 кг, высота подъема 45 м | 1368 | 1011 | маш.-ч | маш.-ч | 1 | 0 | 1188625873 | 0.1125 | 0 | 190.06 | 13.5 | 0 | 0 | 31.26 | 13.5 | 0 | 1 | 6.08 | 1 | 1 | 0 | 1 | 1 | 0 | 0 | 0.09 | )*1,25 | 0 | 2 | 39270894 | 1 | 0 | 137 | 0 | 0 | 0 | 0 | 0 | 0 | 0 | 0 | 0 | 0 | 0 | 0 | 0 | 0 | 0 | 0 | 0 | 0 | 0 | 0 | 0 | 0 | 0.5868 | 190.06 | 31.26 | 6.08 | 0
65 | 39269648 | 39270886 | 36883554 | 1 | 1 | 1 | 2 | 91.14.02-001 | ФСЭМ-2001, 91.14.02-001, приказ Минстроя России №1039/пр от 30.12.2016г. | Автомобили бортовые, грузоподъемность до 5 т | 1368 | 1011 | маш.-ч | маш.-ч | 1 | 0 | 1372534845 | 0.05 | 0 | 399.52 | 11.6 | 0 | 0 | 65.71 | 11.6 | 0 | 1 | 6.08 | 1 | 1 | 0 | 1 | 1 | 0 | 0 | 0.04 | )*1,25 | 0 | 2 | 39270895 | 1 | 0 | 138 | 0 | 0 | 0 | 0 | 0 | 0 | 0 | 0 | 0 | 0 | 0 | 0 | 0 | 0 | 0 | 0 | 0 | 0 | 0 | 0 | 0 | 0 | 0.2608 | 399.52 | 65.71 | 6.08 | 0
65 | 39269648 | 39270886 | 36807393 | 1 | 1 | 1 | 3 | 04.3.01.13-0002 | ФССЦ-2001, 04.3.01.13-0002, приказ Минстроя России №1039/пр от 30.12.2016г. | Раствор известково-гипсовый | 1339 | 1007 | м3 | м3 | 1 | 0 | -1561205286 | 0.16 | 3161.6 | 0 | 0 | 0 | 520 | 0 | 0 | 0 | 6.08 | 1 | 1 | 1 | 0 | 0 | 0 | 0 | 0 | 0.16 |  | 0 | 1 | -1 | 0 | 0 |  | 0 | 0 | 0 | 0 | 0 | 0 | 0 | 0 | 0 | 0 | 0 | 0 | 0 | 0 | 0 | 0 | 0 | 0 | 0 | 0 | 0 | 0 | 0.83456 | 3161.6 | 520 | 6.08 | 0
67 | 39269648 | 39270898 | 37070164 | 1 | 1 | 1 | 1 | 1-100-37 |  | Рабочий среднего разряда 3.7 | 1191 | 1013 | чел.-ч. | чел.-ч. | 1 | 0 | -598469600 | 234.669 | 0 | 0 | 0 | 56.48 | 0 | 0 | 0 | 9.29 | 1 | 1 | 1 | 6.08 | 0 | 1 | 1 | 0 | 0 | 204.06 | )*1,15 | 1 | 2 | 39270904 | 1 | 0 | 140 | 0 | 0 | 0 | 0 | 0 | 0 | 0 | 0 | 0 | 0 | 0 | 0 | 0 | 0 | 0 | 0 | 0 | 0 | 0 | 0 | 0 | 0 | 162.5552 | 56.48 | 9.29 | 6.08 | 0
67 | 39269648 | 39270898 | 37064876 | 1 | 1 | 1 | 1 | 4-100-00 |  | Затраты труда машинистов | 1191 | 1013 | чел.-ч. | чел.-ч. | 1 | 0 | -1417349443 | 2.06 | 0 | 0 | 0 | 0 | 0 | 0 | 0 | 0 | 1 | 1 | 6.08 | 1 | 0 | 1 | 0 | 0 | 0 | 2.06 |  | 2 | 2 | 39270905 | 1 | 2048 | 141 | 0 | 0 | 0 | 0 | 0 | 0 | 0 | 0 | 0 | 0 | 0 | 0 | 0 | 0 | 0 | 0 | 0 | 0 | 0 | 0 | 0 | 0 | 1.427 | 0 | 0 | 1 | 0
67 | 39269648 | 39270898 | 36882452 | 1 | 1 | 1 | 2 | 91.06.06-048 | ФСЭМ-2001, 91.06.06-048, приказ Минстроя России №1039/пр от 30.12.2016г. | Подъемники одномачтовые, грузоподъемность до 500 кг, высота подъема 45 м | 1368 | 1011 | маш.-ч | маш.-ч | 1 | 0 | 1188625873 | 2.575 | 0 | 190.06 | 13.5 | 0 | 0 | 31.26 | 13.5 | 0 | 1 | 6.08 | 1 | 1 | 0 | 1 | 1 | 0 | 0 | 2.06 | )*1,25 | 0 | 2 | 39270906 | 1 | 0 | 142 | 0 | 0 | 0 | 0 | 0 | 0 | 0 | 0 | 0 | 0 | 0 | 0 | 0 | 0 | 0 | 0 | 0 | 0 | 0 | 0 | 0 | 0 | 1.7837 | 190.06 | 31.26 | 6.08 | 0
67 | 39269648 | 39270898 | 36807325 | 1 | 1 | 1 | 3 | 04.3.01.07-0012 | ФССЦ-2001, 04.3.01.07-0012, приказ Минстроя России №1039/пр от 30.12.2016г. | Раствор готовый отделочный тяжелый, известковый 1:2,5 | 1339 | 1007 | м3 | м3 | 1 | 0 | -1813551736 | 4.3 | 3103.23 | 0 | 0 | 0 | 510.4 | 0 | 0 | 0 | 6.08 | 1 | 1 | 1 | 0 | 1 | 0 | 0 | 0 | 4.3 |  | 0 | 2 | 39270907 | 1 | 0 | 143 | 0 | 0 | 0 | 0 | 0 | 0 | 0 | 0 | 0 | 0 | 0 | 0 | 0 | 0 | 0 | 0 | 0 | 0 | 0 | 0 | 0 | 0 | 2.9786 | 3103.23 | 510.4 | 6.08 | 0
67 | 39269648 | 39270898 | 36807381 | 1 | 1 | 1 | 3 | 04.3.01.12-0111 | ФССЦ-2001, 04.3.01.12-0111, приказ Минстроя России №1039/пр от 30.12.2016г. | Раствор готовый отделочный тяжелый, цементно-известковый 1:1:6 | 1339 | 1007 | м3 | м3 | 1 | 0 | -1001479081 | 0.1 | 3148.89 | 0 | 0 | 0 | 517.91 | 0 | 0 | 0 | 6.08 | 1 | 1 | 1 | 0 | 1 | 0 | 0 | 0 | 0.1 |  | 0 | 2 | 39270908 | 1 | 0 | 144 | 0 | 0 | 0 | 0 | 0 | 0 | 0 | 0 | 0 | 0 | 0 | 0 | 0 | 0 | 0 | 0 | 0 | 0 | 0 | 0 | 0 | 0 | 0.06927 | 3148.89 | 517.91 | 6.08 | 0
68 | 39269648 | 39270909 | 37070495 | 1 | 1 | 1 | 1 | 1-100-32 |  | Рабочий среднего разряда 3.2 | 1191 | 1013 | чел.-ч. | чел.-ч. | 1 | 0 | -784637506 | 50.094 | 0 | 0 | 0 | 53.14 | 0 | 0 | 0 | 8.74 | 1 | 1 | 1 | 6.08 | 0 | 1 | 1 | 0 | 0 | 43.56 | )*1,15 | 1 | 2 | 39270918 | 1 | 0 | 145 | 0 | 0 | 0 | 0 | 0 | 0 | 0 | 0 | 0 | 0 | 0 | 0 | 0 | 0 | 0 | 0 | 0 | 0 | 0 | 0 | 0 | 0 | 34.7001 | 53.14 | 8.74 | 6.08 | 0
68 | 39269648 | 39270909 | 37064876 | 1 | 1 | 1 | 1 | 4-100-00 |  | Затраты труда машинистов | 1191 | 1013 | чел.-ч. | чел.-ч. | 1 | 0 | -1417349443 | 0.17 | 0 | 0 | 0 | 0 | 0 | 0 | 0 | 0 | 1 | 1 | 6.08 | 1 | 0 | 1 | 0 | 0 | 0 | 0.17 |  | 2 | 2 | 39270919 | 1 | 2048 | 146 | 0 | 0 | 0 | 0 | 0 | 0 | 0 | 0 | 0 | 0 | 0 | 0 | 0 | 0 | 0 | 0 | 0 | 0 | 0 | 0 | 0 | 0 | 0.11776 | 0 | 0 | 1 | 0
68 | 39269648 | 39270909 | 36882448 | 1 | 1 | 1 | 2 | 91.06.06-046 | ФСЭМ-2001, 91.06.06-046, приказ Минстроя России №1039/пр от 30.12.2016г. | Подъемники одномачтовые, грузоподъемность до 500 кг, высота подъема 25 м | 1368 | 1011 | маш.-ч | маш.-ч | 1 | 0 | 368031958 | 0.025 | 0 | 168.17 | 11.6 | 0 | 0 | 27.66 | 11.6 | 0 | 1 | 6.08 | 1 | 1 | 0 | 1 | 1 | 0 | 0 | 0.02 | )*1,25 | 0 | 2 | 39270920 | 1 | 0 | 147 | 0 | 0 | 0 | 0 | 0 | 0 | 0 | 0 | 0 | 0 | 0 | 0 | 0 | 0 | 0 | 0 | 0 | 0 | 0 | 0 | 0 | 0 | 0.017317 | 168.17 | 27.66 | 6.08 | 0
68 | 39269648 | 39270909 | 36883554 | 1 | 1 | 1 | 2 | 91.14.02-001 | ФСЭМ-2001, 91.14.02-001, приказ Минстроя России №1039/пр от 30.12.2016г. | Автомобили бортовые, грузоподъемность до 5 т | 1368 | 1011 | маш.-ч | маш.-ч | 1 | 0 | 1372534845 | 0.1875 | 0 | 399.52 | 11.6 | 0 | 0 | 65.71 | 11.6 | 0 | 1 | 6.08 | 1 | 1 | 0 | 1 | 1 | 0 | 0 | 0.15 | )*1,25 | 0 | 2 | 39270921 | 1 | 0 | 148 | 0 | 0 | 0 | 0 | 0 | 0 | 0 | 0 | 0 | 0 | 0 | 0 | 0 | 0 | 0 | 0 | 0 | 0 | 0 | 0 | 0 | 0 | 0.12988 | 399.52 | 65.71 | 6.08 | 0
68 | 39269648 | 39270909 | 36805188 | 1 | 1 | 1 | 3 | 01.7.17.11-0011 | ФССЦ-2001, 01.7.17.11-0011, приказ Минстроя России №1039/пр от 30.12.2016г. | Шкурка шлифовальная двухслойная с зернистостью 40-25 | 1327 | 1005 | м2 | м2 | 1 | 0 | -1987926685 | 0.84 | 439.71 | 0 | 0 | 0 | 72.32 | 0 | 0 | 0 | 6.08 | 1 | 1 | 1 | 0 | 1 | 0 | 0 | 0 | 0.84 |  | 0 | 2 | 39270922 | 1 | 0 | 149 | 0 | 0 | 0 | 0 | 0 | 0 | 0 | 0 | 0 | 0 | 0 | 0 | 0 | 0 | 0 | 0 | 0 | 0 | 0 | 0 | 0 | 0 | 0.58187 | 439.71 | 72.32 | 6.08 | 0
68 | 39269648 | 39270909 | 36805524 | 1 | 1 | 1 | 3 | 01.7.20.08-0051 | ФССЦ-2001, 01.7.20.08-0051, приказ Минстроя России №1039/пр от 30.12.2016г. | Ветошь | 1346 | 1009 | кг | кг | 1 | 0 | 813963326 | 0.31 | 11.07 | 0 | 0 | 0 | 1.82 | 0 | 0 | 0 | 6.08 | 1 | 1 | 1 | 0 | 1 | 0 | 0 | 0 | 0.31 |  | 0 | 2 | 39270923 | 1 | 0 | 150 | 0 | 0 | 0 | 0 | 0 | 0 | 0 | 0 | 0 | 0 | 0 | 0 | 0 | 0 | 0 | 0 | 0 | 0 | 0 | 0 | 0 | 0 | 0.21474 | 11.07 | 1.82 | 6.08 | 0
68 | 39269648 | 39270909 | 36837737 | 1 | 1 | 1 | 3 | 14.3.02.01-0013 | ФССЦ-2001, 14.3.02.01-0013, приказ Минстроя России №1039/пр от 30.12.2016г. | Краска акриловая Alpina MATTLATEX, CAPAROL водно-дисперсионная | 1348 | 1009 | т | т | 1000 | 0 | 1925175695 | 0.3 | 61450.38 | 0 | 0 | 0 | 10106.97 | 0 | 0 | 0 | 6.08 | 1 | 1 | 1 | 0 | 0 | 0 | 0 | 0 | 0.3 |  | 0 | 1 | -1 | 0 | 0 |  | 0 | 0 | 0 | 0 | 0 | 0 | 0 | 0 | 0 | 0 | 0 | 0 | 0 | 0 | 0 | 0 | 0 | 0 | 0 | 0 | 0 | 0 | 0.20781 | 61450.38 | 10106.97 | 6.08 | 0
68 | 39269648 | 39270909 | 36839220 | 1 | 1 | 1 | 3 | 14.5.11.02-0101 | ФССЦ-2001, 14.5.11.02-0101, приказ Минстроя России №1039/пр от 30.12.2016г. | Шпатлевка водно-дисперсионная | 1348 | 1009 | т | т | 1000 | 0 | 181729109 | 0.051 | 69294.37 | 0 | 0 | 0 | 11397.1 | 0 | 0 | 0 | 6.08 | 1 | 1 | 1 | 0 | 1 | 0 | 0 | 0 | 0.051 |  | 0 | 2 | 39270926 | 1 | 0 | 153 | 0 | 0 | 0 | 0 | 0 | 0 | 0 | 0 | 0 | 0 | 0 | 0 | 0 | 0 | 0 | 0 | 0 | 0 | 0 | 0 | 0 | 0 | 0.035328 | 69294.37 | 11397.1 | 6.08 | 0
70 | 39269648 | 39271647 | 37071037 | 1 | 1 | 1 | 1 | 1-100-40 |  | Рабочий среднего разряда 4 | 1191 | 1013 | чел.-ч. | чел.-ч. | 1 | 0 | 1069510174 | 7.5325 | 0 | 0 | 0 | 58.49 | 0 | 0 | 0 | 9.62 | 1 | 1 | 1 | 6.08 | 0 | 1 | 1 | 0 | 0 | 6.55 | )*1,15 | 1 | 2 | 39271648 | 1 | 0 | 154 | 0 | 0 | 0 | 0 | 0 | 0 | 0 | 0 | 0 | 0 | 0 | 0 | 0 | 0 | 0 | 0 | 0 | 0 | 0 | 0 | 0 | 0 | 51.8085 | 58.49 | 9.62 | 6.08 | 0
70 | 39269648 | 39271647 | 37064876 | 1 | 1 | 1 | 1 | 4-100-00 |  | Затраты труда машинистов | 1191 | 1013 | чел.-ч. | чел.-ч. | 1 | 0 | -1417349443 | 0.02 | 0 | 0 | 0 | 0 | 0 | 0 | 0 | 0 | 1 | 1 | 6.08 | 1 | 0 | 1 | 0 | 0 | 0 | 0.02 |  | 2 | 2 | 39271649 | 1 | 2048 | 155 | 0 | 0 | 0 | 0 | 0 | 0 | 0 | 0 | 0 | 0 | 0 | 0 | 0 | 0 | 0 | 0 | 0 | 0 | 0 | 0 | 0 | 0 | 0.13756 | 0 | 0 | 1 | 0
70 | 39269648 | 39271647 | 36882452 | 1 | 1 | 1 | 2 | 91.06.06-048 | ФСЭМ-2001, 91.06.06-048, приказ Минстроя России №1039/пр от 30.12.2016г. | Подъемники одномачтовые, грузоподъемность до 500 кг, высота подъема 45 м | 1368 | 1011 | маш.-ч | маш.-ч | 1 | 0 | 1188625873 | 0.0125 | 0 | 190.06 | 13.5 | 0 | 0 | 31.26 | 13.5 | 0 | 1 | 6.08 | 1 | 1 | 0 | 1 | 1 | 0 | 0 | 0.01 | )*1,25 | 0 | 2 | 39271650 | 1 | 0 | 156 | 0 | 0 | 0 | 0 | 0 | 0 | 0 | 0 | 0 | 0 | 0 | 0 | 0 | 0 | 0 | 0 | 0 | 0 | 0 | 0 | 0 | 0 | 0.085975 | 190.06 | 31.26 | 6.08 | 0
70 | 39269648 | 39271647 | 36883554 | 1 | 1 | 1 | 2 | 91.14.02-001 | ФСЭМ-2001, 91.14.02-001, приказ Минстроя России №1039/пр от 30.12.2016г. | Автомобили бортовые, грузоподъемность до 5 т | 1368 | 1011 | маш.-ч | маш.-ч | 1 | 0 | 1372534845 | 0.0125 | 0 | 399.52 | 11.6 | 0 | 0 | 65.71 | 11.6 | 0 | 1 | 6.08 | 1 | 1 | 0 | 1 | 1 | 0 | 0 | 0.01 | )*1,25 | 0 | 2 | 39271651 | 1 | 0 | 157 | 0 | 0 | 0 | 0 | 0 | 0 | 0 | 0 | 0 | 0 | 0 | 0 | 0 | 0 | 0 | 0 | 0 | 0 | 0 | 0 | 0 | 0 | 0.085975 | 399.52 | 65.71 | 6.08 | 0
70 | 39269648 | 39271647 | 36805524 | 1 | 1 | 1 | 3 | 01.7.20.08-0051 | ФССЦ-2001, 01.7.20.08-0051, приказ Минстроя России №1039/пр от 30.12.2016г. | Ветошь | 1346 | 1009 | кг | кг | 1 | 0 | 813963326 | 0.1 | 11.07 | 0 | 0 | 0 | 1.82 | 0 | 0 | 0 | 6.08 | 1 | 1 | 1 | 0 | 1 | 0 | 0 | 0 | 0.1 |  | 0 | 2 | 39271652 | 1 | 0 | 158 | 0 | 0 | 0 | 0 | 0 | 0 | 0 | 0 | 0 | 0 | 0 | 0 | 0 | 0 | 0 | 0 | 0 | 0 | 0 | 0 | 0 | 0 | 0.6878 | 11.07 | 1.82 | 6.08 | 0
70 | 39269648 | 39271647 | 36837722 | 1 | 1 | 1 | 3 | 14.3.01.02-0104 | ФССЦ-2001, 14.3.01.02-0104, приказ Минстроя России №1039/пр от 30.12.2016г. | Грунтовка глубокого проникновения "Старатели" | 1296 | 1002 | л | л | 1 | 0 | -1467436823 | 13 | 115.28 | 0 | 0 | 0 | 18.96 | 0 | 0 | 0 | 6.08 | 1 | 1 | 1 | 0 | 0 | 0 | 0 | 0 | 13 |  | 0 | 1 | -1 | 0 | 0 |  | 0 | 0 | 0 | 0 | 0 | 0 | 0 | 0 | 0 | 0 | 0 | 0 | 0 | 0 | 0 | 0 | 0 | 0 | 0 | 0 | 0 | 0 | 89.414 | 115.28 | 18.96 | 6.08 | 0
70 | 39269648 | 39271647 | 36797079 | 17 | 1 | 1 | 3 | 14.4.01.21 |  | Грунтовка | 1348 | 1009 | т | т | 1000 | 0 | -1212923053 | 0.013 | 0 | 0 | 0 | 0 | 0 | 0 | 0 | 0 | 6.08 | 1 | 1 | 1 | 0 | 0 | 0 | 0 | 0 | 0.013 |  | 0 | 2 | 39271653 | 1 | 0 | 159 | 0 | 0 | 0 | 0 | 0 | 0 | 0 | 0 | 0 | 0 | 0 | 0 | 0 | 0 | 0 | 0 | 0 | 0 | 0 | 0 | 0 | 0 | 0.089414 | 0 | 0 | 6.08 | 0
73 | 39269648 | 39270928 | 37069580 | 1 | 1 | 1 | 1 | 1-100-31 |  | Рабочий среднего разряда 3.1 | 1191 | 1013 | чел.-ч. | чел.-ч. | 1 | 0 | 1010519658 | 29.6 | 0 | 0 | 0 | 52.53 | 0 | 0 | 0 | 8.64 | 1 | 1 | 1 | 6.08 | 0 | 1 | 0 | 0 | 0 | 29.6 |  | 1 | 2 | 39270942 | 1 | 0 | 160 | 0 | 0 | 0 | 0 | 0 | 0 | 0 | 0 | 0 | 0 | 0 | 0 | 0 | 0 | 0 | 0 | 0 | 0 | 0 | 0 | 0 | 0 | 203.5888 | 52.53 | 8.64 | 6.08 | 0
73 | 39269648 | 39270928 | 37064876 | 1 | 1 | 1 | 1 | 4-100-00 |  | Затраты труда машинистов | 1191 | 1013 | чел.-ч. | чел.-ч. | 1 | 0 | -1417349443 | 0.16 | 0 | 0 | 0 | 0 | 0 | 0 | 0 | 0 | 1 | 1 | 6.08 | 1 | 0 | 1 | 0 | 0 | 0 | 0.16 |  | 2 | 2 | 39270943 | 1 | 0 | 161 | 0 | 0 | 0 | 0 | 0 | 0 | 0 | 0 | 0 | 0 | 0 | 0 | 0 | 0 | 0 | 0 | 0 | 0 | 0 | 0 | 0 | 0 | 1.1005 | 0 | 0 | 1 | 0
73 | 39269648 | 39270928 | 36882452 | 1 | 1 | 1 | 2 | 91.06.06-048 | ФСЭМ-2001, 91.06.06-048, приказ Минстроя России №1039/пр от 30.12.2016г. | Подъемники одномачтовые, грузоподъемность до 500 кг, высота подъема 45 м | 1368 | 1011 | маш.-ч | маш.-ч | 1 | 0 | 1188625873 | 0.1 | 0 | 190.06 | 13.5 | 0 | 0 | 31.26 | 13.5 | 0 | 1 | 6.08 | 1 | 1 | 0 | 1 | 0 | 0 | 0 | 0.1 |  | 0 | 2 | 39270944 | 1 | 0 | 162 | 0 | 0 | 0 | 0 | 0 | 0 | 0 | 0 | 0 | 0 | 0 | 0 | 0 | 0 | 0 | 0 | 0 | 0 | 0 | 0 | 0 | 0 | 0.6878 | 190.06 | 31.26 | 6.08 | 0
73 | 39269648 | 39270928 | 36883554 | 1 | 1 | 1 | 2 | 91.14.02-001 | ФСЭМ-2001, 91.14.02-001, приказ Минстроя России №1039/пр от 30.12.2016г. | Автомобили бортовые, грузоподъемность до 5 т | 1368 | 1011 | маш.-ч | маш.-ч | 1 | 0 | 1372534845 | 0.06 | 0 | 399.52 | 11.6 | 0 | 0 | 65.71 | 11.6 | 0 | 1 | 6.08 | 1 | 1 | 0 | 1 | 0 | 0 | 0 | 0.06 |  | 0 | 2 | 39270945 | 1 | 0 | 163 | 0 | 0 | 0 | 0 | 0 | 0 | 0 | 0 | 0 | 0 | 0 | 0 | 0 | 0 | 0 | 0 | 0 | 0 | 0 | 0 | 0 | 0 | 0.41268 | 399.52 | 65.71 | 6.08 | 0
73 | 39269648 | 39270928 | 36801792 | 1 | 1 | 1 | 3 | 01.7.03.01-0001 | ФССЦ-2001, 01.7.03.01-0001, приказ Минстроя России №1039/пр от 30.12.2016г. | Вода | 1339 | 1007 | м3 | м3 | 1 | 0 | -1660354250 | 0.24 | 14.84 | 0 | 0 | 0 | 2.44 | 0 | 0 | 0 | 6.08 | 1 | 1 | 1 | 0 | 1 | 0 | 0 | 0 | 0.24 |  | 0 | 2 | 39270946 | 1 | 0 | 164 | 0 | 0 | 0 | 0 | 0 | 0 | 0 | 0 | 0 | 0 | 0 | 0 | 0 | 0 | 0 | 0 | 0 | 0 | 0 | 0 | 0 | 0 | 1.6507 | 14.84 | 2.44 | 6.08 | 0
73 | 39269648 | 39270928 | 36802272 | 1 | 1 | 1 | 3 | 01.7.07.08-0003 | ФССЦ-2001, 01.7.07.08-0003, приказ Минстроя России №1039/пр от 30.12.2016г. | Мыло твердое хозяйственное 72% | 1354 | 1010 | шт. | шт. | 1 | 0 | -1046673864 | 5.1 | 27.36 | 0 | 0 | 0 | 4.5 | 0 | 0 | 0 | 6.08 | 1 | 1 | 1 | 0 | 1 | 0 | 0 | 0 | 5.1 |  | 0 | 2 | 39270947 | 1 | 0 | 165 | 0 | 0 | 0 | 0 | 0 | 0 | 0 | 0 | 0 | 0 | 0 | 0 | 0 | 0 | 0 | 0 | 0 | 0 | 0 | 0 | 0 | 0 | 35.0778 | 27.36 | 4.5 | 6.08 | 0
73 | 39269648 | 39270928 | 36802521 | 1 | 1 | 1 | 3 | 01.7.08.04-0003 | ФССЦ-2001, 01.7.08.04-0003, приказ Минстроя России №1039/пр от 30.12.2016г. | Мел природный молотый | 1348 | 1009 | т | т | 1000 | 0 | -526970962 | 0.0255 | 3565.74 | 0 | 0 | 0 | 586.47 | 0 | 0 | 0 | 6.08 | 1 | 1 | 1 | 0 | 1 | 0 | 0 | 0 | 0.0255 |  | 0 | 2 | 39270948 | 1 | 0 | 166 | 0 | 0 | 0 | 0 | 0 | 0 | 0 | 0 | 0 | 0 | 0 | 0 | 0 | 0 | 0 | 0 | 0 | 0 | 0 | 0 | 0 | 0 | 0.17539 | 3565.74 | 586.47 | 6.08 | 0
73 | 39269648 | 39270928 | 36805188 | 1 | 1 | 1 | 3 | 01.7.17.11-0011 | ФССЦ-2001, 01.7.17.11-0011, приказ Минстроя России №1039/пр от 30.12.2016г. | Шкурка шлифовальная двухслойная с зернистостью 40-25 | 1327 | 1005 | м2 | м2 | 1 | 0 | -1987926685 | 1.6 | 439.71 | 0 | 0 | 0 | 72.32 | 0 | 0 | 0 | 6.08 | 1 | 1 | 1 | 0 | 1 | 0 | 0 | 0 | 1.6 |  | 0 | 2 | 39270949 | 1 | 0 | 167 | 0 | 0 | 0 | 0 | 0 | 0 | 0 | 0 | 0 | 0 | 0 | 0 | 0 | 0 | 0 | 0 | 0 | 0 | 0 | 0 | 0 | 0 | 11.0048 | 439.71 | 72.32 | 6.08 | 0
73 | 39269648 | 39270928 | 36806413 | 1 | 1 | 1 | 3 | 02.4.03.02-0001 | ФССЦ-2001, 02.4.03.02-0001, приказ Минстроя России №1039/пр от 30.12.2016г. | Пемза шлаковая (щебень пористый из металлургического шлака), марка 600, фракция 5-10 мм | 1339 | 1007 | м3 | м3 | 1 | 0 | 1795918813 | 0.0044 | 453.45 | 0 | 0 | 0 | 74.58 | 0 | 0 | 0 | 6.08 | 1 | 1 | 1 | 0 | 1 | 0 | 0 | 0 | 0.0044 |  | 0 | 2 | 39270950 | 1 | 0 | 168 | 0 | 0 | 0 | 0 | 0 | 0 | 0 | 0 | 0 | 0 | 0 | 0 | 0 | 0 | 0 | 0 | 0 | 0 | 0 | 0 | 0 | 0 | 0.030263 | 453.45 | 74.58 | 6.08 | 0
73 | 39269648 | 39270928 | 36836983 | 1 | 1 | 1 | 3 | 14.1.03.02-0201 | ФССЦ-2001, 14.1.03.02-0201, приказ Минстроя России №1039/пр от 30.12.2016г. | Клей малярный жидкий | 1346 | 1009 | кг | кг | 1 | 0 | -1684093315 | 4.02 | 49.19 | 0 | 0 | 0 | 8.09 | 0 | 0 | 0 | 6.08 | 1 | 1 | 1 | 0 | 1 | 0 | 0 | 0 | 4.02 |  | 0 | 2 | 39270951 | 1 | 0 | 169 | 0 | 0 | 0 | 0 | 0 | 0 | 0 | 0 | 0 | 0 | 0 | 0 | 0 | 0 | 0 | 0 | 0 | 0 | 0 | 0 | 0 | 0 | 27.6496 | 49.19 | 8.09 | 6.08 | 0
73 | 39269648 | 39270928 | 36797561 | 17 | 1 | 1 | 3 | 14.3.02.01 |  | Краска водоэмульсионная | 1348 | 1009 | т | т | 1000 | 0 | 1891904026 | 0.071 | 0 | 0 | 0 | 0 | 0 | 0 | 0 | 0 | 6.08 | 1 | 1 | 1 | 0 | 0 | 0 | 0 | 0 | 0.071 |  | 0 | 2 | 39270952 | 1 | 0 | 170 | 0 | 0 | 0 | 0 | 0 | 0 | 0 | 0 | 0 | 0 | 0 | 0 | 0 | 0 | 0 | 0 | 0 | 0 | 0 | 0 | 0 | 0 | 0.48834 | 0 | 0 | 6.08 | 0
73 | 39269648 | 39270928 | 36837795 | 1 | 1 | 1 | 3 | 14.3.02.01-0223 | ФССЦ-2001, 14.3.02.01-0223, приказ Минстроя России №1039/пр от 30.12.2016г. | Краска водоэмульсионная для внутренних работ ВАК-15 | 1348 | 1009 | т | т | 1000 | 0 | 772632804 | 0.071 | 121439.91 | 0 | 0 | 0 | 19973.67 | 0 | 0 | 0 | 6.08 | 1 | 1 | 1 | 0 | 0 | 0 | 0 | 0 | 0.071 |  | 0 | 1 | -1 | 0 | 0 |  | 0 | 0 | 0 | 0 | 0 | 0 | 0 | 0 | 0 | 0 | 0 | 0 | 0 | 0 | 0 | 0 | 0 | 0 | 0 | 0 | 0 | 0 | 0.48834 | 121439.91 | 19973.67 | 6.08 | 0
73 | 39269648 | 39270928 | 36839212 | 1 | 1 | 1 | 3 | 14.5.11.01-0001 | ФССЦ-2001, 14.5.11.01-0001, приказ Минстроя России №1039/пр от 30.12.2016г. | Шпатлевка клеевая | 1348 | 1009 | т | т | 1000 | 0 | -2084827333 | 0.072 | 26107.52 | 0 | 0 | 0 | 4294 | 0 | 0 | 0 | 6.08 | 1 | 1 | 1 | 0 | 1 | 0 | 0 | 0 | 0.072 |  | 0 | 2 | 39270953 | 1 | 0 | 171 | 0 | 0 | 0 | 0 | 0 | 0 | 0 | 0 | 0 | 0 | 0 | 0 | 0 | 0 | 0 | 0 | 0 | 0 | 0 | 0 | 0 | 0 | 0.49522 | 26107.52 | 4294 | 6.08 | 0
76 | 39269648 | 39272007 | 37065248 | 1 | 1 | 1 | 1 | 1-100-30 |  | Рабочий среднего разряда 3 | 1191 | 1013 | чел.-ч. | чел.-ч. | 1 | 0 | -400197608 | 0.9 | 0 | 0 | 0 | 51.86 | 0 | 0 | 0 | 8.53 | 1 | 1 | 1 | 6.08 | 0 | 1 | 0 | 0 | 0 | 0.9 |  | 1 | 2 | 39272008 | 1 | 0 | 172 | 0 | 0 | 0 | 0 | 0 | 0 | 0 | 0 | 0 | 0 | 0 | 0 | 0 | 0 | 0 | 0 | 0 | 0 | 0 | 0 | 0 | 0 | 4.05 | 51.86 | 8.53 | 6.08 | 0
77 | 39269648 | 39271998 | 37069580 | 1 | 1 | 1 | 1 | 1-100-31 |  | Рабочий среднего разряда 3.1 | 1191 | 1013 | чел.-ч. | чел.-ч. | 1 | 0 | 1010519658 | 16.87 | 0 | 0 | 0 | 52.53 | 0 | 0 | 0 | 8.64 | 1 | 1 | 1 | 6.08 | 0 | 1 | 0 | 0 | 0 | 16.87 |  | 1 | 2 | 39271999 | 1 | 0 | 173 | 0 | 0 | 0 | 0 | 0 | 0 | 0 | 0 | 0 | 0 | 0 | 0 | 0 | 0 | 0 | 0 | 0 | 0 | 0 | 0 | 0 | 0 | 0.75915 | 52.53 | 8.64 | 6.08 | 0
77 | 39269648 | 39271998 | 37064876 | 1 | 1 | 1 | 1 | 4-100-00 |  | Затраты труда машинистов | 1191 | 1013 | чел.-ч. | чел.-ч. | 1 | 0 | -1417349443 | 0.01 | 0 | 0 | 0 | 0 | 0 | 0 | 0 | 0 | 1 | 1 | 6.08 | 1 | 0 | 1 | 0 | 0 | 0 | 0.01 |  | 2 | 2 | 39272000 | 1 | 0 | 174 | 0 | 0 | 0 | 0 | 0 | 0 | 0 | 0 | 0 | 0 | 0 | 0 | 0 | 0 | 0 | 0 | 0 | 0 | 0 | 0 | 0 | 0 | 0.00045 | 0 | 0 | 1 | 0
77 | 39269648 | 39271998 | 36882356 | 1 | 1 | 1 | 2 | 91.06.03-060 | ФСЭМ-2001, 91.06.03-060, приказ Минстроя России №1039/пр от 30.12.2016г. | Лебедки электрические тяговым усилием до 5,79 кН (0,59 т) | 1368 | 1011 | маш.-ч | маш.-ч | 1 | 0 | 1047452784 | 0.1 | 0 | 10.34 | 0 | 0 | 0 | 1.7 | 0 | 0 | 1 | 6.08 | 1 | 1 | 0 | 1 | 0 | 0 | 0 | 0.1 |  | 0 | 2 | 39272001 | 1 | 0 | 175 | 0 | 0 | 0 | 0 | 0 | 0 | 0 | 0 | 0 | 0 | 0 | 0 | 0 | 0 | 0 | 0 | 0 | 0 | 0 | 0 | 0 | 0 | 0.0045 | 10.34 | 1.7 | 6.08 | 0
77 | 39269648 | 39271998 | 36883554 | 1 | 1 | 1 | 2 | 91.14.02-001 | ФСЭМ-2001, 91.14.02-001, приказ Минстроя России №1039/пр от 30.12.2016г. | Автомобили бортовые, грузоподъемность до 5 т | 1368 | 1011 | маш.-ч | маш.-ч | 1 | 0 | 1372534845 | 0.01 | 0 | 399.52 | 11.6 | 0 | 0 | 65.71 | 11.6 | 0 | 1 | 6.08 | 1 | 1 | 0 | 1 | 0 | 0 | 0 | 0.01 |  | 0 | 2 | 39272002 | 1 | 0 | 176 | 0 | 0 | 0 | 0 | 0 | 0 | 0 | 0 | 0 | 0 | 0 | 0 | 0 | 0 | 0 | 0 | 0 | 0 | 0 | 0 | 0 | 0 | 0.00045 | 399.52 | 65.71 | 6.08 | 0
77 | 39269648 | 39271998 | 36805524 | 1 | 1 | 1 | 3 | 01.7.20.08-0051 | ФССЦ-2001, 01.7.20.08-0051, приказ Минстроя России №1039/пр от 30.12.2016г. | Ветошь | 1346 | 1009 | кг | кг | 1 | 0 | 813963326 | 0.1 | 11.07 | 0 | 0 | 0 | 1.82 | 0 | 0 | 0 | 6.08 | 1 | 1 | 1 | 0 | 1 | 0 | 0 | 0 | 0.1 |  | 0 | 2 | 39272003 | 1 | 0 | 177 | 0 | 0 | 0 | 0 | 0 | 0 | 0 | 0 | 0 | 0 | 0 | 0 | 0 | 0 | 0 | 0 | 0 | 0 | 0 | 0 | 0 | 0 | 0.0045 | 11.07 | 1.82 | 6.08 | 0
77 | 39269648 | 39271998 | 36798226 | 17 | 1 | 1 | 3 | 14.4.02.04 |  | Краски масляные готовые к применению для наружных работ | 1348 | 1009 | т | т | 1000 | 0 | 50625944 | 0.0156 | 0 | 0 | 0 | 0 | 0 | 0 | 0 | 0 | 6.08 | 1 | 1 | 1 | 0 | 0 | 0 | 0 | 0 | 0.0156 |  | 0 | 2 | 39272004 | 1 | 0 | 178 | 0 | 0 | 0 | 0 | 0 | 0 | 0 | 0 | 0 | 0 | 0 | 0 | 0 | 0 | 0 | 0 | 0 | 0 | 0 | 0 | 0 | 0 | 0.000702 | 0 | 0 | 6.08 | 0
77 | 39269648 | 39271998 | 36838547 | 1 | 1 | 1 | 3 | 14.4.04.08-0004 | ФССЦ-2001, 14.4.04.08-0004, приказ Минстроя России №1039/пр от 30.12.2016г. | Эмаль ПФ-115 цветная | 1346 | 1009 | кг | кг | 1 | 0 | -1366165493 | 15.6 | 101.29 | 0 | 0 | 0 | 16.66 | 0 | 0 | 0 | 6.08 | 1 | 1 | 1 | 0 | 0 | 0 | 0 | 0 | 15.6 |  | 0 | 1 | -1 | 0 | 0 |  | 0 | 0 | 0 | 0 | 0 | 0 | 0 | 0 | 0 | 0 | 0 | 0 | 0 | 0 | 0 | 0 | 0 | 0 | 0 | 0 | 0 | 0 | 0.702 | 101.29 | 16.66 | 6.08 | 0
77 | 39269648 | 39271998 | 36838951 | 1 | 1 | 1 | 3 | 14.5.05.01-0012 | ФССЦ-2001, 14.5.05.01-0012, приказ Минстроя России №1039/пр от 30.12.2016г. | Олифа комбинированная, марки К-3 | 1348 | 1009 | т | т | 1000 | 0 | -909021926 | 0.005 | 103056 | 0 | 0 | 0 | 16950 | 0 | 0 | 0 | 6.08 | 1 | 1 | 1 | 0 | 1 | 0 | 0 | 0 | 0.005 |  | 0 | 2 | 39272005 | 1 | 0 | 179 | 0 | 0 | 0 | 0 | 0 | 0 | 0 | 0 | 0 | 0 | 0 | 0 | 0 | 0 | 0 | 0 | 0 | 0 | 0 | 0 | 0 | 0 | 0.000225 | 103056 | 16950 | 6.08 | 0
80 | 39269648 | 39270956 | 37069580 | 1 | 1 | 1 | 1 | 1-100-31 |  | Рабочий среднего разряда 3.1 | 1191 | 1013 | чел.-ч. | чел.-ч. | 1 | 0 | 1010519658 | 33.78 | 0 | 0 | 0 | 52.53 | 0 | 0 | 0 | 8.64 | 1 | 1 | 1 | 6.08 | 0 | 1 | 0 | 0 | 0 | 33.78 |  | 1 | 2 | 39270970 | 1 | 0 | 180 | 0 | 0 | 0 | 0 | 0 | 0 | 0 | 0 | 0 | 0 | 0 | 0 | 0 | 0 | 0 | 0 | 0 | 0 | 0 | 0 | 0 | 0 | 148.3955 | 52.53 | 8.64 | 6.08 | 0
80 | 39269648 | 39270956 | 37064876 | 1 | 1 | 1 | 1 | 4-100-00 |  | Затраты труда машинистов | 1191 | 1013 | чел.-ч. | чел.-ч. | 1 | 0 | -1417349443 | 0.16 | 0 | 0 | 0 | 0 | 0 | 0 | 0 | 0 | 1 | 1 | 6.08 | 1 | 0 | 1 | 0 | 0 | 0 | 0.16 |  | 2 | 2 | 39270971 | 1 | 0 | 181 | 0 | 0 | 0 | 0 | 0 | 0 | 0 | 0 | 0 | 0 | 0 | 0 | 0 | 0 | 0 | 0 | 0 | 0 | 0 | 0 | 0 | 0 | 0.70288 | 0 | 0 | 1 | 0
80 | 39269648 | 39270956 | 36882452 | 1 | 1 | 1 | 2 | 91.06.06-048 | ФСЭМ-2001, 91.06.06-048, приказ Минстроя России №1039/пр от 30.12.2016г. | Подъемники одномачтовые, грузоподъемность до 500 кг, высота подъема 45 м | 1368 | 1011 | маш.-ч | маш.-ч | 1 | 0 | 1188625873 | 0.1 | 0 | 190.06 | 13.5 | 0 | 0 | 31.26 | 13.5 | 0 | 1 | 6.08 | 1 | 1 | 0 | 1 | 0 | 0 | 0 | 0.1 |  | 0 | 2 | 39270972 | 1 | 0 | 182 | 0 | 0 | 0 | 0 | 0 | 0 | 0 | 0 | 0 | 0 | 0 | 0 | 0 | 0 | 0 | 0 | 0 | 0 | 0 | 0 | 0 | 0 | 0.4393 | 190.06 | 31.26 | 6.08 | 0
80 | 39269648 | 39270956 | 36883554 | 1 | 1 | 1 | 2 | 91.14.02-001 | ФСЭМ-2001, 91.14.02-001, приказ Минстроя России №1039/пр от 30.12.2016г. | Автомобили бортовые, грузоподъемность до 5 т | 1368 | 1011 | маш.-ч | маш.-ч | 1 | 0 | 1372534845 | 0.06 | 0 | 399.52 | 11.6 | 0 | 0 | 65.71 | 11.6 | 0 | 1 | 6.08 | 1 | 1 | 0 | 1 | 0 | 0 | 0 | 0.06 |  | 0 | 2 | 39270973 | 1 | 0 | 183 | 0 | 0 | 0 | 0 | 0 | 0 | 0 | 0 | 0 | 0 | 0 | 0 | 0 | 0 | 0 | 0 | 0 | 0 | 0 | 0 | 0 | 0 | 0.26358 | 399.52 | 65.71 | 6.08 | 0
80 | 39269648 | 39270956 | 36801792 | 1 | 1 | 1 | 3 | 01.7.03.01-0001 | ФССЦ-2001, 01.7.03.01-0001, приказ Минстроя России №1039/пр от 30.12.2016г. | Вода | 1339 | 1007 | м3 | м3 | 1 | 0 | -1660354250 | 0.24 | 14.84 | 0 | 0 | 0 | 2.44 | 0 | 0 | 0 | 6.08 | 1 | 1 | 1 | 0 | 1 | 0 | 0 | 0 | 0.24 |  | 0 | 2 | 39270974 | 1 | 0 | 184 | 0 | 0 | 0 | 0 | 0 | 0 | 0 | 0 | 0 | 0 | 0 | 0 | 0 | 0 | 0 | 0 | 0 | 0 | 0 | 0 | 0 | 0 | 1.0543 | 14.84 | 2.44 | 6.08 | 0
80 | 39269648 | 39270956 | 36802272 | 1 | 1 | 1 | 3 | 01.7.07.08-0003 | ФССЦ-2001, 01.7.07.08-0003, приказ Минстроя России №1039/пр от 30.12.2016г. | Мыло твердое хозяйственное 72% | 1354 | 1010 | шт. | шт. | 1 | 0 | -1046673864 | 5.1 | 27.36 | 0 | 0 | 0 | 4.5 | 0 | 0 | 0 | 6.08 | 1 | 1 | 1 | 0 | 1 | 0 | 0 | 0 | 5.1 |  | 0 | 2 | 39270975 | 1 | 0 | 185 | 0 | 0 | 0 | 0 | 0 | 0 | 0 | 0 | 0 | 0 | 0 | 0 | 0 | 0 | 0 | 0 | 0 | 0 | 0 | 0 | 0 | 0 | 22.4043 | 27.36 | 4.5 | 6.08 | 0
80 | 39269648 | 39270956 | 36802521 | 1 | 1 | 1 | 3 | 01.7.08.04-0003 | ФССЦ-2001, 01.7.08.04-0003, приказ Минстроя России №1039/пр от 30.12.2016г. | Мел природный молотый | 1348 | 1009 | т | т | 1000 | 0 | -526970962 | 0.0255 | 3565.74 | 0 | 0 | 0 | 586.47 | 0 | 0 | 0 | 6.08 | 1 | 1 | 1 | 0 | 1 | 0 | 0 | 0 | 0.0255 |  | 0 | 2 | 39270976 | 1 | 0 | 186 | 0 | 0 | 0 | 0 | 0 | 0 | 0 | 0 | 0 | 0 | 0 | 0 | 0 | 0 | 0 | 0 | 0 | 0 | 0 | 0 | 0 | 0 | 0.11202 | 3565.74 | 586.47 | 6.08 | 0
80 | 39269648 | 39270956 | 36805188 | 1 | 1 | 1 | 3 | 01.7.17.11-0011 | ФССЦ-2001, 01.7.17.11-0011, приказ Минстроя России №1039/пр от 30.12.2016г. | Шкурка шлифовальная двухслойная с зернистостью 40-25 | 1327 | 1005 | м2 | м2 | 1 | 0 | -1987926685 | 1.6 | 439.71 | 0 | 0 | 0 | 72.32 | 0 | 0 | 0 | 6.08 | 1 | 1 | 1 | 0 | 1 | 0 | 0 | 0 | 1.6 |  | 0 | 2 | 39270977 | 1 | 0 | 187 | 0 | 0 | 0 | 0 | 0 | 0 | 0 | 0 | 0 | 0 | 0 | 0 | 0 | 0 | 0 | 0 | 0 | 0 | 0 | 0 | 0 | 0 | 7.0288 | 439.71 | 72.32 | 6.08 | 0
80 | 39269648 | 39270956 | 36806413 | 1 | 1 | 1 | 3 | 02.4.03.02-0001 | ФССЦ-2001, 02.4.03.02-0001, приказ Минстроя России №1039/пр от 30.12.2016г. | Пемза шлаковая (щебень пористый из металлургического шлака), марка 600, фракция 5-10 мм | 1339 | 1007 | м3 | м3 | 1 | 0 | 1795918813 | 0.0044 | 453.45 | 0 | 0 | 0 | 74.58 | 0 | 0 | 0 | 6.08 | 1 | 1 | 1 | 0 | 1 | 0 | 0 | 0 | 0.0044 |  | 0 | 2 | 39270978 | 1 | 0 | 188 | 0 | 0 | 0 | 0 | 0 | 0 | 0 | 0 | 0 | 0 | 0 | 0 | 0 | 0 | 0 | 0 | 0 | 0 | 0 | 0 | 0 | 0 | 0.019329 | 453.45 | 74.58 | 6.08 | 0
80 | 39269648 | 39270956 | 36836983 | 1 | 1 | 1 | 3 | 14.1.03.02-0201 | ФССЦ-2001, 14.1.03.02-0201, приказ Минстроя России №1039/пр от 30.12.2016г. | Клей малярный жидкий | 1346 | 1009 | кг | кг | 1 | 0 | -1684093315 | 4.02 | 49.19 | 0 | 0 | 0 | 8.09 | 0 | 0 | 0 | 6.08 | 1 | 1 | 1 | 0 | 1 | 0 | 0 | 0 | 4.02 |  | 0 | 2 | 39270979 | 1 | 0 | 189 | 0 | 0 | 0 | 0 | 0 | 0 | 0 | 0 | 0 | 0 | 0 | 0 | 0 | 0 | 0 | 0 | 0 | 0 | 0 | 0 | 0 | 0 | 17.6599 | 49.19 | 8.09 | 6.08 | 0
80 | 39269648 | 39270956 | 36797561 | 17 | 1 | 1 | 3 | 14.3.02.01 |  | Краска водоэмульсионная | 1348 | 1009 | т | т | 1000 | 0 | 1891904026 | 0.071 | 0 | 0 | 0 | 0 | 0 | 0 | 0 | 0 | 6.08 | 1 | 1 | 1 | 0 | 0 | 0 | 0 | 0 | 0.071 |  | 0 | 2 | 39270980 | 1 | 0 | 190 | 0 | 0 | 0 | 0 | 0 | 0 | 0 | 0 | 0 | 0 | 0 | 0 | 0 | 0 | 0 | 0 | 0 | 0 | 0 | 0 | 0 | 0 | 0.3119 | 0 | 0 | 6.08 | 0
80 | 39269648 | 39270956 | 36837795 | 1 | 1 | 1 | 3 | 14.3.02.01-0223 | ФССЦ-2001, 14.3.02.01-0223, приказ Минстроя России №1039/пр от 30.12.2016г. | Краска водоэмульсионная для внутренних работ ВАК-15 | 1348 | 1009 | т | т | 1000 | 0 | 772632804 | 0.071 | 121439.91 | 0 | 0 | 0 | 19973.67 | 0 | 0 | 0 | 6.08 | 1 | 1 | 1 | 0 | 0 | 0 | 0 | 0 | 0.071 |  | 0 | 1 | -1 | 0 | 0 |  | 0 | 0 | 0 | 0 | 0 | 0 | 0 | 0 | 0 | 0 | 0 | 0 | 0 | 0 | 0 | 0 | 0 | 0 | 0 | 0 | 0 | 0 | 0.3119 | 121439.91 | 19973.67 | 6.08 | 0
80 | 39269648 | 39270956 | 36839212 | 1 | 1 | 1 | 3 | 14.5.11.01-0001 | ФССЦ-2001, 14.5.11.01-0001, приказ Минстроя России №1039/пр от 30.12.2016г. | Шпатлевка клеевая | 1348 | 1009 | т | т | 1000 | 0 | -2084827333 | 0.076 | 26107.52 | 0 | 0 | 0 | 4294 | 0 | 0 | 0 | 6.08 | 1 | 1 | 1 | 0 | 1 | 0 | 0 | 0 | 0.076 |  | 0 | 2 | 39270981 | 1 | 0 | 191 | 0 | 0 | 0 | 0 | 0 | 0 | 0 | 0 | 0 | 0 | 0 | 0 | 0 | 0 | 0 | 0 | 0 | 0 | 0 | 0 | 0 | 0 | 0.33387 | 26107.52 | 4294 | 6.08 | 0
83 | 39269648 | 39270984 | 37069580 | 1 | 1 | 1 | 1 | 1-100-31 |  | Рабочий среднего разряда 3.1 | 1191 | 1013 | чел.-ч. | чел.-ч. | 1 | 0 | 1010519658 | 55.52 | 0 | 0 | 0 | 52.53 | 0 | 0 | 0 | 8.64 | 1 | 1 | 1 | 6.08 | 0 | 1 | 0 | 0 | 0 | 55.52 |  | 1 | 2 | 39270996 | 1 | 0 | 192 | 0 | 0 | 0 | 0 | 0 | 0 | 0 | 0 | 0 | 0 | 0 | 0 | 0 | 0 | 0 | 0 | 0 | 0 | 0 | 0 | 0 | 0 | 243.8994 | 52.53 | 8.64 | 6.08 | 0
83 | 39269648 | 39270984 | 37064876 | 1 | 1 | 1 | 1 | 4-100-00 |  | Затраты труда машинистов | 1191 | 1013 | чел.-ч. | чел.-ч. | 1 | 0 | -1417349443 | 0.16 | 0 | 0 | 0 | 0 | 0 | 0 | 0 | 0 | 1 | 1 | 6.08 | 1 | 0 | 1 | 0 | 0 | 0 | 0.16 |  | 2 | 2 | 39270997 | 1 | 0 | 193 | 0 | 0 | 0 | 0 | 0 | 0 | 0 | 0 | 0 | 0 | 0 | 0 | 0 | 0 | 0 | 0 | 0 | 0 | 0 | 0 | 0 | 0 | 0.70288 | 0 | 0 | 1 | 0
83 | 39269648 | 39270984 | 36882452 | 1 | 1 | 1 | 2 | 91.06.06-048 | ФСЭМ-2001, 91.06.06-048, приказ Минстроя России №1039/пр от 30.12.2016г. | Подъемники одномачтовые, грузоподъемность до 500 кг, высота подъема 45 м | 1368 | 1011 | маш.-ч | маш.-ч | 1 | 0 | 1188625873 | 0.1 | 0 | 190.06 | 13.5 | 0 | 0 | 31.26 | 13.5 | 0 | 1 | 6.08 | 1 | 1 | 0 | 1 | 0 | 0 | 0 | 0.1 |  | 0 | 2 | 39270998 | 1 | 0 | 194 | 0 | 0 | 0 | 0 | 0 | 0 | 0 | 0 | 0 | 0 | 0 | 0 | 0 | 0 | 0 | 0 | 0 | 0 | 0 | 0 | 0 | 0 | 0.4393 | 190.06 | 31.26 | 6.08 | 0
83 | 39269648 | 39270984 | 36883554 | 1 | 1 | 1 | 2 | 91.14.02-001 | ФСЭМ-2001, 91.14.02-001, приказ Минстроя России №1039/пр от 30.12.2016г. | Автомобили бортовые, грузоподъемность до 5 т | 1368 | 1011 | маш.-ч | маш.-ч | 1 | 0 | 1372534845 | 0.06 | 0 | 399.52 | 11.6 | 0 | 0 | 65.71 | 11.6 | 0 | 1 | 6.08 | 1 | 1 | 0 | 1 | 0 | 0 | 0 | 0.06 |  | 0 | 2 | 39270999 | 1 | 0 | 195 | 0 | 0 | 0 | 0 | 0 | 0 | 0 | 0 | 0 | 0 | 0 | 0 | 0 | 0 | 0 | 0 | 0 | 0 | 0 | 0 | 0 | 0 | 0.26358 | 399.52 | 65.71 | 6.08 | 0
83 | 39269648 | 39270984 | 36805188 | 1 | 1 | 1 | 3 | 01.7.17.11-0011 | ФССЦ-2001, 01.7.17.11-0011, приказ Минстроя России №1039/пр от 30.12.2016г. | Шкурка шлифовальная двухслойная с зернистостью 40-25 | 1327 | 1005 | м2 | м2 | 1 | 0 | -1987926685 | 1.1 | 439.71 | 0 | 0 | 0 | 72.32 | 0 | 0 | 0 | 6.08 | 1 | 1 | 1 | 0 | 1 | 0 | 0 | 0 | 1.1 |  | 0 | 2 | 39271000 | 1 | 0 | 196 | 0 | 0 | 0 | 0 | 0 | 0 | 0 | 0 | 0 | 0 | 0 | 0 | 0 | 0 | 0 | 0 | 0 | 0 | 0 | 0 | 0 | 0 | 4.8323 | 439.71 | 72.32 | 6.08 | 0
83 | 39269648 | 39270984 | 36805524 | 1 | 1 | 1 | 3 | 01.7.20.08-0051 | ФССЦ-2001, 01.7.20.08-0051, приказ Минстроя России №1039/пр от 30.12.2016г. | Ветошь | 1346 | 1009 | кг | кг | 1 | 0 | 813963326 | 0.18 | 11.07 | 0 | 0 | 0 | 1.82 | 0 | 0 | 0 | 6.08 | 1 | 1 | 1 | 0 | 1 | 0 | 0 | 0 | 0.18 |  | 0 | 2 | 39271001 | 1 | 0 | 197 | 0 | 0 | 0 | 0 | 0 | 0 | 0 | 0 | 0 | 0 | 0 | 0 | 0 | 0 | 0 | 0 | 0 | 0 | 0 | 0 | 0 | 0 | 0.79074 | 11.07 | 1.82 | 6.08 | 0
83 | 39269648 | 39270984 | 36806413 | 1 | 1 | 1 | 3 | 02.4.03.02-0001 | ФССЦ-2001, 02.4.03.02-0001, приказ Минстроя России №1039/пр от 30.12.2016г. | Пемза шлаковая (щебень пористый из металлургического шлака), марка 600, фракция 5-10 мм | 1339 | 1007 | м3 | м3 | 1 | 0 | 1795918813 | 0.0024 | 453.45 | 0 | 0 | 0 | 74.58 | 0 | 0 | 0 | 6.08 | 1 | 1 | 1 | 0 | 1 | 0 | 0 | 0 | 0.0024 |  | 0 | 2 | 39271002 | 1 | 0 | 198 | 0 | 0 | 0 | 0 | 0 | 0 | 0 | 0 | 0 | 0 | 0 | 0 | 0 | 0 | 0 | 0 | 0 | 0 | 0 | 0 | 0 | 0 | 0.010543 | 453.45 | 74.58 | 6.08 | 0
83 | 39269648 | 39270984 | 36797575 | 17 | 1 | 1 | 3 | 14.4.02.04 |  | Краски для внутренних работ масляные готовые к применению | 1348 | 1009 | т | т | 1000 | 0 | 84301199 | 0.0179 | 0 | 0 | 0 | 0 | 0 | 0 | 0 | 0 | 6.08 | 1 | 1 | 1 | 0 | 0 | 0 | 0 | 0 | 0.0179 |  | 0 | 2 | 39271003 | 1 | 0 | 199 | 0 | 0 | 0 | 0 | 0 | 0 | 0 | 0 | 0 | 0 | 0 | 0 | 0 | 0 | 0 | 0 | 0 | 0 | 0 | 0 | 0 | 0 | 0.078635 | 0 | 0 | 6.08 | 0
83 | 39269648 | 39270984 | 36838545 | 1 | 1 | 1 | 3 | 14.4.04.08-0002 | ФССЦ-2001, 14.4.04.08-0002, приказ Минстроя России №1039/пр от 30.12.2016г. | Эмаль ПФ-115 БИО различных цветов | 1348 | 1009 | т | т | 1000 | 0 | -1981045358 | 0.0179 | 209001.09 | 0 | 0 | 0 | 34375.18 | 0 | 0 | 0 | 6.08 | 1 | 1 | 1 | 0 | 0 | 0 | 0 | 0 | 0.0179 |  | 0 | 1 | -1 | 0 | 0 |  | 0 | 0 | 0 | 0 | 0 | 0 | 0 | 0 | 0 | 0 | 0 | 0 | 0 | 0 | 0 | 0 | 0 | 0 | 0 | 0 | 0 | 0 | 0.078635 | 209001.09 | 34375.18 | 6.08 | 0
83 | 39269648 | 39270984 | 36838951 | 1 | 1 | 1 | 3 | 14.5.05.01-0012 | ФССЦ-2001, 14.5.05.01-0012, приказ Минстроя России №1039/пр от 30.12.2016г. | Олифа комбинированная, марки К-3 | 1348 | 1009 | т | т | 1000 | 0 | -909021926 | 0.0136 | 103056 | 0 | 0 | 0 | 16950 | 0 | 0 | 0 | 6.08 | 1 | 1 | 1 | 0 | 1 | 0 | 0 | 0 | 0.0136 |  | 0 | 2 | 39271004 | 1 | 0 | 200 | 0 | 0 | 0 | 0 | 0 | 0 | 0 | 0 | 0 | 0 | 0 | 0 | 0 | 0 | 0 | 0 | 0 | 0 | 0 | 0 | 0 | 0 | 0.059745 | 103056 | 16950 | 6.08 | 0
83 | 39269648 | 39270984 | 36839212 | 1 | 1 | 1 | 3 | 14.5.11.01-0001 | ФССЦ-2001, 14.5.11.01-0001, приказ Минстроя России №1039/пр от 30.12.2016г. | Шпатлевка клеевая | 1348 | 1009 | т | т | 1000 | 0 | -2084827333 | 0.0432 | 26107.52 | 0 | 0 | 0 | 4294 | 0 | 0 | 0 | 6.08 | 1 | 1 | 1 | 0 | 1 | 0 | 0 | 0 | 0.0432 |  | 0 | 2 | 39271005 | 1 | 0 | 201 | 0 | 0 | 0 | 0 | 0 | 0 | 0 | 0 | 0 | 0 | 0 | 0 | 0 | 0 | 0 | 0 | 0 | 0 | 0 | 0 | 0 | 0 | 0.18978 | 26107.52 | 4294 | 6.08 | 0
86 | 39269648 | 39271008 | 37071037 | 1 | 1 | 1 | 1 | 1-100-40 |  | Рабочий среднего разряда 4 | 1191 | 1013 | чел.-ч. | чел.-ч. | 1 | 0 | 1069510174 | 9.315 | 0 | 0 | 0 | 58.49 | 0 | 0 | 0 | 9.62 | 1 | 1 | 1 | 6.08 | 0 | 1 | 1 | 0 | 0 | 8.1 | )*1,15 | 1 | 2 | 39271015 | 1 | 0 | 202 | 0 | 0 | 0 | 0 | 0 | 0 | 0 | 0 | 0 | 0 | 0 | 0 | 0 | 0 | 0 | 0 | 0 | 0 | 0 | 0 | 0 | 0 | 40.9208 | 58.49 | 9.62 | 6.08 | 0
86 | 39269648 | 39271008 | 37064876 | 1 | 1 | 1 | 1 | 4-100-00 |  | Затраты труда машинистов | 1191 | 1013 | чел.-ч. | чел.-ч. | 1 | 0 | -1417349443 | 0.02 | 0 | 0 | 0 | 0 | 0 | 0 | 0 | 0 | 1 | 1 | 6.08 | 1 | 0 | 1 | 0 | 0 | 0 | 0.02 |  | 2 | 2 | 39271016 | 1 | 2048 | 203 | 0 | 0 | 0 | 0 | 0 | 0 | 0 | 0 | 0 | 0 | 0 | 0 | 0 | 0 | 0 | 0 | 0 | 0 | 0 | 0 | 0 | 0 | 0.08786 | 0 | 0 | 1 | 0
86 | 39269648 | 39271008 | 36882452 | 1 | 1 | 1 | 2 | 91.06.06-048 | ФСЭМ-2001, 91.06.06-048, приказ Минстроя России №1039/пр от 30.12.2016г. | Подъемники одномачтовые, грузоподъемность до 500 кг, высота подъема 45 м | 1368 | 1011 | маш.-ч | маш.-ч | 1 | 0 | 1188625873 | 0.0125 | 0 | 190.06 | 13.5 | 0 | 0 | 31.26 | 13.5 | 0 | 1 | 6.08 | 1 | 1 | 0 | 1 | 1 | 0 | 0 | 0.01 | )*1,25 | 0 | 2 | 39271017 | 1 | 0 | 204 | 0 | 0 | 0 | 0 | 0 | 0 | 0 | 0 | 0 | 0 | 0 | 0 | 0 | 0 | 0 | 0 | 0 | 0 | 0 | 0 | 0 | 0 | 0.054913 | 190.06 | 31.26 | 6.08 | 0
86 | 39269648 | 39271008 | 36883554 | 1 | 1 | 1 | 2 | 91.14.02-001 | ФСЭМ-2001, 91.14.02-001, приказ Минстроя России №1039/пр от 30.12.2016г. | Автомобили бортовые, грузоподъемность до 5 т | 1368 | 1011 | маш.-ч | маш.-ч | 1 | 0 | 1372534845 | 0.0125 | 0 | 399.52 | 11.6 | 0 | 0 | 65.71 | 11.6 | 0 | 1 | 6.08 | 1 | 1 | 0 | 1 | 1 | 0 | 0 | 0.01 | )*1,25 | 0 | 2 | 39271018 | 1 | 0 | 205 | 0 | 0 | 0 | 0 | 0 | 0 | 0 | 0 | 0 | 0 | 0 | 0 | 0 | 0 | 0 | 0 | 0 | 0 | 0 | 0 | 0 | 0 | 0.054913 | 399.52 | 65.71 | 6.08 | 0
86 | 39269648 | 39271008 | 36805524 | 1 | 1 | 1 | 3 | 01.7.20.08-0051 | ФССЦ-2001, 01.7.20.08-0051, приказ Минстроя России №1039/пр от 30.12.2016г. | Ветошь | 1346 | 1009 | кг | кг | 1 | 0 | 813963326 | 0.1 | 11.07 | 0 | 0 | 0 | 1.82 | 0 | 0 | 0 | 6.08 | 1 | 1 | 1 | 0 | 1 | 0 | 0 | 0 | 0.1 |  | 0 | 2 | 39271019 | 1 | 0 | 206 | 0 | 0 | 0 | 0 | 0 | 0 | 0 | 0 | 0 | 0 | 0 | 0 | 0 | 0 | 0 | 0 | 0 | 0 | 0 | 0 | 0 | 0 | 0.4393 | 11.07 | 1.82 | 6.08 | 0
86 | 39269648 | 39271008 | 36837720 | 1 | 1 | 1 | 3 | 14.3.01.02-0102 | ФССЦ-2001, 14.3.01.02-0102, приказ Минстроя России №1039/пр от 30.12.2016г. | Грунтовка: водно-дисперсионная "БИРСС Бетон-контакт" | 1348 | 1009 | т | т | 1000 | 0 | -1919714308 | 0.013 | 111812.17 | 0 | 0 | 0 | 18390.16 | 0 | 0 | 0 | 6.08 | 1 | 1 | 1 | 0 | 0 | 0 | 0 | 0 | 0.013 |  | 0 | 1 | -1 | 0 | 0 |  | 0 | 0 | 0 | 0 | 0 | 0 | 0 | 0 | 0 | 0 | 0 | 0 | 0 | 0 | 0 | 0 | 0 | 0 | 0 | 0 | 0 | 0 | 0.057109 | 111812.17 | 18390.16 | 6.08 | 0
88 | 39269648 | 39271022 | 37072767 | 1 | 1 | 1 | 1 | 1-100-36 |  | Рабочий среднего разряда 3.6 | 1191 | 1013 | чел.-ч. | чел.-ч. | 1 | 0 | -1027537862 | 7.682 | 0 | 0 | 0 | 55.81 | 0 | 0 | 0 | 9.18 | 1 | 1 | 1 | 6.08 | 0 | 1 | 1 | 0 | 0 | 6.68 | )*1,15 | 1 | 2 | 39271036 | 1 | 0 | 208 | 0 | 0 | 0 | 0 | 0 | 0 | 0 | 0 | 0 | 0 | 0 | 0 | 0 | 0 | 0 | 0 | 0 | 0 | 0 | 0 | 0 | 0 | 12.5524 | 55.81 | 9.18 | 6.08 | 0
88 | 39269648 | 39271022 | 37064876 | 1 | 1 | 1 | 1 | 4-100-00 |  | Затраты труда машинистов | 1191 | 1013 | чел.-ч. | чел.-ч. | 1 | 0 | -1417349443 | 0.04 | 0 | 0 | 0 | 0 | 0 | 0 | 0 | 0 | 1 | 1 | 6.08 | 1 | 0 | 1 | 0 | 0 | 0 | 0.04 |  | 2 | 2 | 39271037 | 1 | 2048 | 209 | 0 | 0 | 0 | 0 | 0 | 0 | 0 | 0 | 0 | 0 | 0 | 0 | 0 | 0 | 0 | 0 | 0 | 0 | 0 | 0 | 0 | 0 | 0.06536 | 0 | 0 | 1 | 0
88 | 39269648 | 39271022 | 36882452 | 1 | 1 | 1 | 2 | 91.06.06-048 | ФСЭМ-2001, 91.06.06-048, приказ Минстроя России №1039/пр от 30.12.2016г. | Подъемники одномачтовые, грузоподъемность до 500 кг, высота подъема 45 м | 1368 | 1011 | маш.-ч | маш.-ч | 1 | 0 | 1188625873 | 0.00625 | 0 | 190.06 | 13.5 | 0 | 0 | 31.26 | 13.5 | 0 | 1 | 6.08 | 1 | 1 | 0 | 1 | 1 | 0 | 0 | 0.005 | )*1,25 | 0 | 2 | 39271038 | 1 | 0 | 210 | 0 | 0 | 0 | 0 | 0 | 0 | 0 | 0 | 0 | 0 | 0 | 0 | 0 | 0 | 0 | 0 | 0 | 0 | 0 | 0 | 0 | 0 | 0.010212 | 190.06 | 31.26 | 6.08 | 0
88 | 39269648 | 39271022 | 36883554 | 1 | 1 | 1 | 2 | 91.14.02-001 | ФСЭМ-2001, 91.14.02-001, приказ Минстроя России №1039/пр от 30.12.2016г. | Автомобили бортовые, грузоподъемность до 5 т | 1368 | 1011 | маш.-ч | маш.-ч | 1 | 0 | 1372534845 | 0.0375 | 0 | 399.52 | 11.6 | 0 | 0 | 65.71 | 11.6 | 0 | 1 | 6.08 | 1 | 1 | 0 | 1 | 1 | 0 | 0 | 0.03 | )*1,25 | 0 | 2 | 39271039 | 1 | 0 | 211 | 0 | 0 | 0 | 0 | 0 | 0 | 0 | 0 | 0 | 0 | 0 | 0 | 0 | 0 | 0 | 0 | 0 | 0 | 0 | 0 | 0 | 0 | 0.061275 | 399.52 | 65.71 | 6.08 | 0
88 | 39269648 | 39271022 | 36804478 | 1 | 1 | 1 | 3 | 01.7.15.04-0048 | ФССЦ-2001, 01.7.15.04-0048, приказ Минстроя России №1039/пр от 30.12.2016г. | Винты самонарезающие остроконечные длиной 35 мм | 1355 | 1010 | 100 шт. | 100 шт. | 100 | 0 | -725528132 | 2.63 | 72.96 | 0 | 0 | 0 | 12 | 0 | 0 | 0 | 6.08 | 1 | 1 | 1 | 0 | 1 | 0 | 0 | 0 | 2.63 |  | 0 | 2 | 39271040 | 1 | 0 | 212 | 0 | 0 | 0 | 0 | 0 | 0 | 0 | 0 | 0 | 0 | 0 | 0 | 0 | 0 | 0 | 0 | 0 | 0 | 0 | 0 | 0 | 0 | 4.2974 | 72.96 | 12 | 6.08 | 0
88 | 39269648 | 39271022 | 36804581 | 1 | 1 | 1 | 3 | 01.7.15.07-0021 | ФССЦ-2001, 01.7.15.07-0021, приказ Минстроя России №1039/пр от 30.12.2016г. | Дюбели распорные полиэтиленовые 6х30 мм | 1356 | 1010 | 1000 шт. | 1000 шт. | 1000 | 0 | 1130533903 | 0.263 | 972.8 | 0 | 0 | 0 | 160 | 0 | 0 | 0 | 6.08 | 1 | 1 | 1 | 0 | 1 | 0 | 0 | 0 | 0.263 |  | 0 | 2 | 39271041 | 1 | 0 | 213 | 0 | 0 | 0 | 0 | 0 | 0 | 0 | 0 | 0 | 0 | 0 | 0 | 0 | 0 | 0 | 0 | 0 | 0 | 0 | 0 | 0 | 0 | 0.42974 | 972.8 | 160 | 6.08 | 0
88 | 39269648 | 39271022 | 36797263 | 17 | 1 | 1 | 3 | 11.3.03.06 |  | Плинтуса для полов пластиковые | 1301 | 1003 | м | м | 1 | 0 | -2049262376 | 101 | 0 | 0 | 0 | 0 | 0 | 0 | 0 | 0 | 6.08 | 1 | 1 | 1 | 0 | 0 | 0 | 0 | 0 | 101 |  | 0 | 2 | 39271042 | 1 | 0 | 214 | 0 | 0 | 0 | 0 | 0 | 0 | 0 | 0 | 0 | 0 | 0 | 0 | 0 | 0 | 0 | 0 | 0 | 0 | 0 | 0 | 0 | 0 | 165.034 | 0 | 0 | 6.08 | 0
88 | 39269648 | 39271022 | 36832175 | 1 | 1 | 1 | 3 | 11.3.03.06-0001 | ФССЦ-2001, 11.3.03.06-0001, приказ Минстроя России №1039/пр от 30.12.2016г. | Плинтуса для полов пластиковые, 19х48 мм | 1301 | 1003 | м | м | 1 | 0 | 26470480 | 101 | 74.78 | 0 | 0 | 0 | 12.3 | 0 | 0 | 0 | 6.08 | 1 | 1 | 1 | 0 | 0 | 0 | 0 | 0 | 101 |  | 0 | 1 | -1 | 0 | 0 |  | 0 | 0 | 0 | 0 | 0 | 0 | 0 | 0 | 0 | 0 | 0 | 0 | 0 | 0 | 0 | 0 | 0 | 0 | 0 | 0 | 0 | 0 | 165.034 | 74.78 | 12.3 | 6.08 | 0
88 | 39269648 | 39271022 | 36832261 | 1 | 1 | 1 | 3 | 11.3.03.14-0001 | ФССЦ-2001, 11.3.03.14-0001, приказ Минстроя России №1039/пр от 30.12.2016г. | Заглушка торцевая для пластикового плинтуса левая, высота 48 мм | 1355 | 1010 | 100 шт. | 100 шт. | 100 | 0 | 1345842772 | 0.079559 | 383.04 | 0 | 0 | 0 | 63 | 0 | 0 | 0 | 6.08 | 1 | 1 | 1 | 0 | 0 | 0 | 0 | 0 | 0.079559 |  | 0 | 1 | -1 | 0 | 0 |  | 0 | 0 | 0 | 0 | 0 | 0 | 0 | 0 | 0 | 0 | 0 | 0 | 0 | 0 | 0 | 0 | 0 | 0 | 0 | 0 | 0 | 0 | 0.13 | 383.04 | 63 | 6.08 | 0
88 | 39269648 | 39271022 | 36832263 | 1 | 1 | 1 | 3 | 11.3.03.14-0011 | ФССЦ-2001, 11.3.03.14-0011, приказ Минстроя России №1039/пр от 30.12.2016г. | Заглушки торцевая для пластикового плинтуса правая, высота 48 мм | 1355 | 1010 | 100 шт. | 100 шт. | 100 | 0 | 1906340979 | 0.079559 | 383.04 | 0 | 0 | 0 | 63 | 0 | 0 | 0 | 6.08 | 1 | 1 | 1 | 0 | 0 | 0 | 0 | 0 | 0.079559 |  | 0 | 1 | -1 | 0 | 0 |  | 0 | 0 | 0 | 0 | 0 | 0 | 0 | 0 | 0 | 0 | 0 | 0 | 0 | 0 | 0 | 0 | 0 | 0 | 0 | 0 | 0 | 0 | 0.13 | 383.04 | 63 | 6.08 | 0
88 | 39269648 | 39271022 | 36832265 | 1 | 1 | 1 | 3 | 11.3.03.14-0021 | ФССЦ-2001, 11.3.03.14-0021, приказ Минстроя России №1039/пр от 30.12.2016г. | Соединитель для пластикового плинтуса, высота 48 мм | 1355 | 1010 | 100 шт. | 100 шт. | 100 | 0 | 848075668 | 0.3978 | 778.24 | 0 | 0 | 0 | 128 | 0 | 0 | 0 | 6.08 | 1 | 1 | 1 | 0 | 0 | 0 | 0 | 0 | 0.3978 |  | 0 | 1 | -1 | 0 | 0 |  | 0 | 0 | 0 | 0 | 0 | 0 | 0 | 0 | 0 | 0 | 0 | 0 | 0 | 0 | 0 | 0 | 0 | 0 | 0 | 0 | 0 | 0 | 0.65 | 778.24 | 128 | 6.08 | 0
88 | 39269648 | 39271022 | 36832267 | 1 | 1 | 1 | 3 | 11.3.03.14-0031 | ФССЦ-2001, 11.3.03.14-0031, приказ Минстроя России №1039/пр от 30.12.2016г. | Уголок внутренний для пластикового плинтуса, высота 48 мм | 1355 | 1010 | 100 шт. | 100 шт. | 100 | 0 | 1508644261 | 0.067319 | 778.24 | 0 | 0 | 0 | 128 | 0 | 0 | 0 | 6.08 | 1 | 1 | 1 | 0 | 0 | 0 | 0 | 0 | 0.067319 |  | 0 | 1 | -1 | 0 | 0 |  | 0 | 0 | 0 | 0 | 0 | 0 | 0 | 0 | 0 | 0 | 0 | 0 | 0 | 0 | 0 | 0 | 0 | 0 | 0 | 0 | 0 | 0 | 0.11 | 778.24 | 128 | 6.08 | 0
88 | 39269648 | 39271022 | 36832269 | 1 | 1 | 1 | 3 | 11.3.03.14-0033 | ФССЦ-2001, 11.3.03.14-0033, приказ Минстроя России №1039/пр от 30.12.2016г. | Уголок наружный для пластикового плинтуса, высота 48 мм | 1355 | 1010 | 100 шт. | 100 шт. | 100 | 0 | -1530028590 | 0.067319 | 778.24 | 0 | 0 | 0 | 128 | 0 | 0 | 0 | 6.08 | 1 | 1 | 1 | 0 | 0 | 0 | 0 | 0 | 0.067319 |  | 0 | 1 | -1 | 0 | 0 |  | 0 | 0 | 0 | 0 | 0 | 0 | 0 | 0 | 0 | 0 | 0 | 0 | 0 | 0 | 0 | 0 | 0 | 0 | 0 | 0 | 0 | 0 | 0.11 | 778.24 | 128 | 6.08 | 0
130 | 39269648 | 39269878 | 37080781 | 1 | 1 | 1 | 1 | 1-100-42 |  | Рабочий среднего разряда 4.2 | 1191 | 1013 | чел.-ч. | чел.-ч. | 1 | 0 | 912892513 | 1.78 | 0 | 0 | 0 | 60.31 | 0 | 0 | 0 | 9.92 | 1 | 1 | 1 | 6.08 | 0 | 1 | 0 | 0 | 0 | 1.78 |  | 1 | 2 | 39269891 | 1 | 0 | 220 | 0 | 0 | 0 | 0 | 0 | 0 | 0 | 0 | 0 | 0 | 0 | 0 | 0 | 0 | 0 | 0 | 0 | 0 | 0 | 0 | 0 | 0 | 1.78 | 60.31 | 9.92 | 6.08 | 0
130 | 39269648 | 39269878 | 37064876 | 1 | 1 | 1 | 1 | 4-100-00 |  | Затраты труда машинистов | 1191 | 1013 | чел.-ч. | чел.-ч. | 1 | 0 | -1417349443 | 0.02 | 0 | 0 | 0 | 0 | 0 | 0 | 0 | 0 | 1 | 1 | 6.08 | 1 | 0 | 1 | 0 | 0 | 0 | 0.02 |  | 2 | 2 | 39269892 | 1 | 0 | 221 | 0 | 0 | 0 | 0 | 0 | 0 | 0 | 0 | 0 | 0 | 0 | 0 | 0 | 0 | 0 | 0 | 0 | 0 | 0 | 0 | 0 | 0 | 0.02 | 0 | 0 | 1 | 0
130 | 39269648 | 39269878 | 36882159 | 1 | 1 | 1 | 2 | 91.05.05-014 | ФСЭМ-2001, 91.05.05-014, приказ Минстроя России №1039/пр от 30.12.2016г. | Краны на автомобильном ходу, грузоподъемность 10 т | 1368 | 1011 | маш.-ч | маш.-ч | 1 | 0 | -1718674368 | 0.01 | 0 | 680.9 | 13.5 | 0 | 0 | 111.99 | 13.5 | 0 | 1 | 6.08 | 1 | 1 | 0 | 1 | 0 | 0 | 0 | 0.01 |  | 0 | 2 | 39269893 | 1 | 0 | 222 | 0 | 0 | 0 | 0 | 0 | 0 | 0 | 0 | 0 | 0 | 0 | 0 | 0 | 0 | 0 | 0 | 0 | 0 | 0 | 0 | 0 | 0 | 0.01 | 680.9 | 111.99 | 6.08 | 0
130 | 39269648 | 39269878 | 36883554 | 1 | 1 | 1 | 2 | 91.14.02-001 | ФСЭМ-2001, 91.14.02-001, приказ Минстроя России №1039/пр от 30.12.2016г. | Автомобили бортовые, грузоподъемность до 5 т | 1368 | 1011 | маш.-ч | маш.-ч | 1 | 0 | 1372534845 | 0.01 | 0 | 399.52 | 11.6 | 0 | 0 | 65.71 | 11.6 | 0 | 1 | 6.08 | 1 | 1 | 0 | 1 | 0 | 0 | 0 | 0.01 |  | 0 | 2 | 39269894 | 1 | 0 | 223 | 0 | 0 | 0 | 0 | 0 | 0 | 0 | 0 | 0 | 0 | 0 | 0 | 0 | 0 | 0 | 0 | 0 | 0 | 0 | 0 | 0 | 0 | 0.01 | 399.52 | 65.71 | 6.08 | 0
130 | 39269648 | 39269878 | 36802094 | 1 | 1 | 1 | 3 | 01.7.06.05-0041 | ФССЦ-2001, 01.7.06.05-0041, приказ Минстроя России №1039/пр от 30.12.2016г. | Лента изоляционная прорезиненная односторонняя ширина 20 мм, толщина 0,25-0,35 мм | 1346 | 1009 | кг | кг | 1 | 0 | -1088866022 | 0.016 | 184.83 | 0 | 0 | 0 | 30.4 | 0 | 0 | 0 | 6.08 | 1 | 1 | 1 | 0 | 1 | 0 | 0 | 0 | 0.016 |  | 0 | 2 | 39269895 | 1 | 0 | 224 | 0 | 0 | 0 | 0 | 0 | 0 | 0 | 0 | 0 | 0 | 0 | 0 | 0 | 0 | 0 | 0 | 0 | 0 | 0 | 0 | 0 | 0 | 0.016 | 184.83 | 30.4 | 6.08 | 0
130 | 39269648 | 39269878 | 36804580 | 1 | 1 | 1 | 3 | 01.7.15.07-0014 | ФССЦ-2001, 01.7.15.07-0014, приказ Минстроя России №1039/пр от 30.12.2016г. | Дюбели распорные полипропиленовые | 1355 | 1010 | 100 шт. | 100 шт. | 100 | 0 | 1794244060 | 0.04 | 522.88 | 0 | 0 | 0 | 86 | 0 | 0 | 0 | 6.08 | 1 | 1 | 1 | 0 | 1 | 0 | 0 | 0 | 0.04 |  | 0 | 2 | 39269896 | 1 | 0 | 225 | 0 | 0 | 0 | 0 | 0 | 0 | 0 | 0 | 0 | 0 | 0 | 0 | 0 | 0 | 0 | 0 | 0 | 0 | 0 | 0 | 0 | 0 | 0.04 | 522.88 | 86 | 6.08 | 0
130 | 39269648 | 39269878 | 36838317 | 1 | 1 | 1 | 3 | 14.4.02.09-0001 | ФССЦ-2001, 14.4.02.09-0001, приказ Минстроя России №1039/пр от 30.12.2016г. | Краска | 1346 | 1009 | кг | кг | 1 | 0 | 210558753 | 0.1 | 173.89 | 0 | 0 | 0 | 28.6 | 0 | 0 | 0 | 6.08 | 1 | 1 | 1 | 0 | 1 | 0 | 0 | 0 | 0.1 |  | 0 | 2 | 39269897 | 1 | 0 | 226 | 0 | 0 | 0 | 0 | 0 | 0 | 0 | 0 | 0 | 0 | 0 | 0 | 0 | 0 | 0 | 0 | 0 | 0 | 0 | 0 | 0 | 0 | 0.1 | 173.89 | 28.6 | 6.08 | 0
130 | 39269648 | 39269878 | 36851945 | 1 | 1 | 1 | 3 | 20.1.02.23-0082 | ФССЦ-2001, 20.1.02.23-0082, приказ Минстроя России №1039/пр от 30.12.2016г. | Перемычки гибкие, тип ПГС-50 | 1358 | 1010 | 10 шт. | 10 шт. | 10 | 0 | 1386890308 | 0.1 | 237.12 | 0 | 0 | 0 | 39 | 0 | 0 | 0 | 6.08 | 1 | 1 | 1 | 0 | 1 | 0 | 0 | 0 | 0.1 |  | 0 | 2 | 39269898 | 1 | 0 | 227 | 0 | 0 | 0 | 0 | 0 | 0 | 0 | 0 | 0 | 0 | 0 | 0 | 0 | 0 | 0 | 0 | 0 | 0 | 0 | 0 | 0 | 0 | 0.1 | 237.12 | 39 | 6.08 | 0
130 | 39269648 | 39269878 | 36855766 | 1 | 1 | 1 | 3 | 20.5.04.09-0001 | ФССЦ-2001, 20.5.04.09-0001, приказ Минстроя России №1039/пр от 30.12.2016г. | Сжимы ответвительные | 1355 | 1010 | 100 шт. | 100 шт. | 100 | 0 | -552597123 | 0.04 | 3210.24 | 0 | 0 | 0 | 528 | 0 | 0 | 0 | 6.08 | 1 | 1 | 1 | 0 | 1 | 0 | 0 | 0 | 0.04 |  | 0 | 2 | 39269899 | 1 | 0 | 228 | 0 | 0 | 0 | 0 | 0 | 0 | 0 | 0 | 0 | 0 | 0 | 0 | 0 | 0 | 0 | 0 | 0 | 0 | 0 | 0 | 0 | 0 | 0.04 | 3210.24 | 528 | 6.08 | 0
130 | 39269648 | 39269878 | 36867794 | 1 | 1 | 1 | 3 | 24.3.01.01-0002 | ФССЦ-2001, 24.3.01.01-0002, приказ Минстроя России №1039/пр от 30.12.2016г. | Трубка полихлорвиниловая | 1346 | 1009 | кг | кг | 1 | 0 | 1584075688 | 0.124 | 217.06 | 0 | 0 | 0 | 35.7 | 0 | 0 | 0 | 6.08 | 1 | 1 | 1 | 0 | 1 | 0 | 0 | 0 | 0.124 |  | 0 | 2 | 39269900 | 1 | 0 | 229 | 0 | 0 | 0 | 0 | 0 | 0 | 0 | 0 | 0 | 0 | 0 | 0 | 0 | 0 | 0 | 0 | 0 | 0 | 0 | 0 | 0 | 0 | 0.124 | 217.06 | 35.7 | 6.08 | 0
130 | 39269648 | 39269878 | 36874452 | 1 | 1 | 1 | 3 | 62.1.02.15-0011 | ФССЦ-2001, 62.1.02.15-0011, приказ Минстроя России №1039/пр от 30.12.2016г. | Щитки осветительные: групповые ЩРН 18з,IP,размером 465х240х420мм | 1354 | 1010 | шт. | шт. | 1 | 0 | -956640552 | 1 | 1361.56 | 0 | 0 | 0 | 223.94 | 0 | 0 | 0 | 6.08 | 1 | 1 | 1 | 0 | 0 | 0 | 0 | 0 | 1 |  | 0 | 1 | -1 | 0 | 0 |  | 0 | 0 | 0 | 0 | 0 | 0 | 0 | 0 | 0 | 0 | 0 | 0 | 0 | 0 | 0 | 0 | 0 | 0 | 0 | 0 | 0 | 0 | 1 | 1361.56 | 223.94 | 6.08 | 0
130 | 39269648 | 39269878 | 36799065 | 17 | 1 | 1 | 3 | 999-9950 |  | Вспомогательные ненормируемые материалы (2% от ОЗП) | 1374 | 1013 | РУБ | РУБ | 1 | 0 | -1731369543 | 0.35 | 1 | 0 | 0 | 0 | 1 | 0 | 0 | 0 | 1 | 1 | 1 | 1 | 0 | 1 | 0 | 0 | 0 | 0.35 |  | 0 | 2 | 39269901 | 1 | 0 | 230 | 0 | 0 | 0 | 0 | 0 | 0 | 0 | 0 | 0 | 0 | 0 | 0 | 0 | 0 | 0 | 0 | 0 | 0 | 0 | 0 | 0 | 0 | 0.35 | 1 | 1 | 1 | 0
132 | 39269648 | 39269903 | 36873250 | 1 | 1 | 1 | 3 | 62.1.01.02-0002 | ФССЦ-2001, 62.1.01.02-0002, приказ Минстроя России №1039/пр от 30.12.2016г. | Автоматы дифференциальные двухполюсные 16A, 30MA тип АВДТ-32 | 1354 | 1010 | шт. | шт. | 1 | 0 | -1300082760 | 1 | 1499.88 | 0 | 0 | 0 | 246.69 | 0 | 0 | 0 | 6.08 | 1 | 1 | 1 | 0 | 0 | 0 | 0 | 0 | 1 |  | 0 | 1 | -1 | 0 | 0 |  | 0 | 0 | 0 | 0 | 0 | 0 | 0 | 0 | 0 | 0 | 0 | 0 | 0 | 0 | 0 | 0 | 0 | 0 | 0 | 0 | 0 | 0 | 2 | 1499.88 | 246.69 | 6.08 | 0
134 | 39269648 | 39487025 | 37080781 | 1 | 1 | 1 | 1 | 1-100-42 |  | Рабочий среднего разряда 4.2 | 1191 | 1013 | чел.-ч. | чел.-ч. | 1 | 0 | 912892513 | 1.12 | 0 | 0 | 0 | 60.31 | 0 | 0 | 0 | 9.92 | 1 | 1 | 1 | 6.08 | 0 | 1 | 0 | 0 | 0 | 1.12 |  | 1 | 2 | 39487026 | 1 | 0 | 231 | 0 | 0 | 0 | 0 | 0 | 0 | 0 | 0 | 0 | 0 | 0 | 0 | 0 | 0 | 0 | 0 | 0 | 0 | 0 | 0 | 0 | 0 | 7.84 | 60.31 | 9.92 | 6.08 | 0
134 | 39269648 | 39487025 | 36804448 | 1 | 1 | 1 | 3 | 01.7.15.03-0042 | ФССЦ-2001, 01.7.15.03-0042, приказ Минстроя России №1039/пр от 30.12.2016г. | Болты с гайками и шайбами строительные | 1346 | 1009 | кг | кг | 1 | 0 | 103900845 | 0.02 | 54.96 | 0 | 0 | 0 | 9.04 | 0 | 0 | 0 | 6.08 | 1 | 1 | 1 | 0 | 1 | 0 | 0 | 0 | 0.02 |  | 0 | 2 | 39487027 | 1 | 0 | 232 | 0 | 0 | 0 | 0 | 0 | 0 | 0 | 0 | 0 | 0 | 0 | 0 | 0 | 0 | 0 | 0 | 0 | 0 | 0 | 0 | 0 | 0 | 0.14 | 54.96 | 9.04 | 6.08 | 0
134 | 39269648 | 39487025 | 36873388 | 1 | 1 | 1 | 3 | 62.1.01.09-0009 | ФССЦ-2001, 62.1.01.09-0009, приказ Минстроя России №1039/пр от 30.12.2016г. | Выключатели автоматические «IEK» ВА47-29 1Р 63А, характеристика С прим. | 1354 | 1010 | шт. | шт. | 1 | 0 | 1401830036 | 0.85714 | 79.77 | 0 | 0 | 0 | 13.12 | 0 | 0 | 0 | 6.08 | 1 | 1 | 1 | 0 | 0 | 0 | 0 | 0 | 0.85714 |  | 0 | 1 | -1 | 0 | 0 |  | 0 | 0 | 0 | 0 | 0 | 0 | 0 | 0 | 0 | 0 | 0 | 0 | 0 | 0 | 0 | 0 | 0 | 0 | 0 | 0 | 0 | 0 | 6 | 79.77 | 13.12 | 6.08 | 0
134 | 39269648 | 39487025 | 36873400 | 1 | 1 | 1 | 3 | 62.1.01.09-0021 | ФССЦ-2001, 62.1.01.09-0021, приказ Минстроя России №1039/пр от 30.12.2016г. | Выключатели автоматические «IEK» ВА47-29 3Р 63А, характеристика С прим. | 1354 | 1010 | шт. | шт. | 1 | 0 | 156317881 | 0.14286 | 238.64 | 0 | 0 | 0 | 39.25 | 0 | 0 | 0 | 6.08 | 1 | 1 | 1 | 0 | 0 | 0 | 0 | 0 | 0.14286 |  | 0 | 1 | -1 | 0 | 0 |  | 0 | 0 | 0 | 0 | 0 | 0 | 0 | 0 | 0 | 0 | 0 | 0 | 0 | 0 | 0 | 0 | 0 | 0 | 0 | 0 | 0 | 0 | 1 | 238.64 | 39.25 | 6.08 | 0
134 | 39269648 | 39487025 | 36799065 | 17 | 1 | 1 | 3 | 999-9950 |  | Вспомогательные ненормируемые материалы (2% от ОЗП) | 1374 | 1013 | РУБ | РУБ | 1 | 0 | -1731369543 | 0.22 | 1 | 0 | 0 | 0 | 1 | 0 | 0 | 0 | 1 | 1 | 1 | 1 | 0 | 1 | 0 | 0 | 0 | 0.22 |  | 0 | 2 | 39487028 | 1 | 0 | 233 | 0 | 0 | 0 | 0 | 0 | 0 | 0 | 0 | 0 | 0 | 0 | 0 | 0 | 0 | 0 | 0 | 0 | 0 | 0 | 0 | 0 | 0 | 1.54 | 1 | 1 | 1 | 0
137 | 39269648 | 39269911 | 37080781 | 1 | 1 | 1 | 1 | 1-100-42 |  | Рабочий среднего разряда 4.2 | 1191 | 1013 | чел.-ч. | чел.-ч. | 1 | 0 | 912892513 | 135.2 | 0 | 0 | 0 | 60.31 | 0 | 0 | 0 | 9.92 | 1 | 1 | 1 | 6.08 | 0 | 1 | 0 | 0 | 0 | 135.2 |  | 1 | 2 | 39486933 | 1 | 0 | 234 | 0 | 0 | 0 | 0 | 0 | 0 | 0 | 0 | 0 | 0 | 0 | 0 | 0 | 0 | 0 | 0 | 0 | 0 | 0 | 0 | 0 | 0 | 91.936 | 60.31 | 9.92 | 6.08 | 0
137 | 39269648 | 39269911 | 37064876 | 1 | 1 | 1 | 1 | 4-100-00 |  | Затраты труда машинистов | 1191 | 1013 | чел.-ч. | чел.-ч. | 1 | 0 | -1417349443 | 0.6 | 0 | 0 | 0 | 0 | 0 | 0 | 0 | 0 | 1 | 1 | 6.08 | 1 | 0 | 1 | 0 | 0 | 0 | 0.6 |  | 2 | 2 | 39486934 | 1 | 0 | 235 | 0 | 0 | 0 | 0 | 0 | 0 | 0 | 0 | 0 | 0 | 0 | 0 | 0 | 0 | 0 | 0 | 0 | 0 | 0 | 0 | 0 | 0 | 0.408 | 0 | 0 | 1 | 0
137 | 39269648 | 39269911 | 36882159 | 1 | 1 | 1 | 2 | 91.05.05-014 | ФСЭМ-2001, 91.05.05-014, приказ Минстроя России №1039/пр от 30.12.2016г. | Краны на автомобильном ходу, грузоподъемность 10 т | 1368 | 1011 | маш.-ч | маш.-ч | 1 | 0 | -1718674368 | 0.3 | 0 | 680.9 | 13.5 | 0 | 0 | 111.99 | 13.5 | 0 | 1 | 6.08 | 1 | 1 | 0 | 1 | 0 | 0 | 0 | 0.3 |  | 0 | 2 | 39486935 | 1 | 0 | 236 | 0 | 0 | 0 | 0 | 0 | 0 | 0 | 0 | 0 | 0 | 0 | 0 | 0 | 0 | 0 | 0 | 0 | 0 | 0 | 0 | 0 | 0 | 0.204 | 680.9 | 111.99 | 6.08 | 0
137 | 39269648 | 39269911 | 36883554 | 1 | 1 | 1 | 2 | 91.14.02-001 | ФСЭМ-2001, 91.14.02-001, приказ Минстроя России №1039/пр от 30.12.2016г. | Автомобили бортовые, грузоподъемность до 5 т | 1368 | 1011 | маш.-ч | маш.-ч | 1 | 0 | 1372534845 | 0.3 | 0 | 399.52 | 11.6 | 0 | 0 | 65.71 | 11.6 | 0 | 1 | 6.08 | 1 | 1 | 0 | 1 | 0 | 0 | 0 | 0.3 |  | 0 | 2 | 39486936 | 1 | 0 | 237 | 0 | 0 | 0 | 0 | 0 | 0 | 0 | 0 | 0 | 0 | 0 | 0 | 0 | 0 | 0 | 0 | 0 | 0 | 0 | 0 | 0 | 0 | 0.204 | 399.52 | 65.71 | 6.08 | 0
137 | 39269648 | 39269911 | 36806488 | 1 | 1 | 1 | 3 | 03.1.01.01-0002 | ФССЦ-2001, 03.1.01.01-0002, приказ Минстроя России №1039/пр от 30.12.2016г. | Гипсовые вяжущие, марка Г3 | 1348 | 1009 | т | т | 1000 | 0 | -1421715385 | 0.00315 | 4438.28 | 0 | 0 | 0 | 729.98 | 0 | 0 | 0 | 6.08 | 1 | 1 | 1 | 0 | 1 | 0 | 0 | 0 | 0.00315 |  | 0 | 2 | 39486937 | 1 | 0 | 238 | 0 | 0 | 0 | 0 | 0 | 0 | 0 | 0 | 0 | 0 | 0 | 0 | 0 | 0 | 0 | 0 | 0 | 0 | 0 | 0 | 0 | 0 | 0.002142 | 4438.28 | 729.98 | 6.08 | 0
137 | 39269648 | 39269911 | 36854602 | 1 | 1 | 1 | 3 | 20.3.03.04-0416 | ФССЦ-2001, 20.3.03.04-0416, приказ Минстроя России №1039/пр от 30.12.2016г. | Светильники люминесцентные с призматическим рассеивателем встраиваемые типа PRS/R 418 (595) с ЭПРА прим. | 1354 | 1010 | шт. | шт. | 1 | 0 | 1584152925 | 100 | 2521.32 | 0 | 0 | 0 | 414.69 | 0 | 0 | 0 | 6.08 | 1 | 1 | 1 | 0 | 0 | 0 | 0 | 0 | 100 |  | 0 | 1 | -1 | 0 | 0 |  | 0 | 0 | 0 | 0 | 0 | 0 | 0 | 0 | 0 | 0 | 0 | 0 | 0 | 0 | 0 | 0 | 0 | 0 | 0 | 0 | 0 | 0 | 68 | 2521.32 | 414.69 | 6.08 | 0
137 | 39269648 | 39269911 | 36867794 | 1 | 1 | 1 | 3 | 24.3.01.01-0002 | ФССЦ-2001, 24.3.01.01-0002, приказ Минстроя России №1039/пр от 30.12.2016г. | Трубка полихлорвиниловая | 1346 | 1009 | кг | кг | 1 | 0 | 1584075688 | 2.8 | 217.06 | 0 | 0 | 0 | 35.7 | 0 | 0 | 0 | 6.08 | 1 | 1 | 1 | 0 | 1 | 0 | 0 | 0 | 2.8 |  | 0 | 2 | 39486938 | 1 | 0 | 239 | 0 | 0 | 0 | 0 | 0 | 0 | 0 | 0 | 0 | 0 | 0 | 0 | 0 | 0 | 0 | 0 | 0 | 0 | 0 | 0 | 0 | 0 | 1.904 | 217.06 | 35.7 | 6.08 | 0
137 | 39269648 | 39269911 | 36799065 | 17 | 1 | 1 | 3 | 999-9950 |  | Вспомогательные ненормируемые материалы (2% от ОЗП) | 1374 | 1013 | РУБ | РУБ | 1 | 0 | -1731369543 | 26.82 | 1 | 0 | 0 | 0 | 1 | 0 | 0 | 0 | 1 | 1 | 1 | 1 | 0 | 1 | 0 | 0 | 0 | 26.82 |  | 0 | 2 | 39486939 | 1 | 0 | 240 | 0 | 0 | 0 | 0 | 0 | 0 | 0 | 0 | 0 | 0 | 0 | 0 | 0 | 0 | 0 | 0 | 0 | 0 | 0 | 0 | 0 | 0 | 18.2376 | 1 | 1 | 1 | 0
139 | 39269648 | 39269916 | 37080781 | 1 | 1 | 1 | 1 | 1-100-42 |  | Рабочий среднего разряда 4.2 | 1191 | 1013 | чел.-ч. | чел.-ч. | 1 | 0 | 912892513 | 70.64 | 0 | 0 | 0 | 60.31 | 0 | 0 | 0 | 9.92 | 1 | 1 | 1 | 6.08 | 0 | 1 | 0 | 0 | 0 | 70.64 |  | 1 | 2 | 39269927 | 1 | 0 | 241 | 0 | 0 | 0 | 0 | 0 | 0 | 0 | 0 | 0 | 0 | 0 | 0 | 0 | 0 | 0 | 0 | 0 | 0 | 0 | 0 | 0 | 0 | 2.8256 | 60.31 | 9.92 | 6.08 | 0
139 | 39269648 | 39269916 | 37064876 | 1 | 1 | 1 | 1 | 4-100-00 |  | Затраты труда машинистов | 1191 | 1013 | чел.-ч. | чел.-ч. | 1 | 0 | -1417349443 | 1.75 | 0 | 0 | 0 | 0 | 0 | 0 | 0 | 0 | 1 | 1 | 6.08 | 1 | 0 | 1 | 0 | 0 | 0 | 1.75 |  | 2 | 2 | 39269928 | 1 | 0 | 242 | 0 | 0 | 0 | 0 | 0 | 0 | 0 | 0 | 0 | 0 | 0 | 0 | 0 | 0 | 0 | 0 | 0 | 0 | 0 | 0 | 0 | 0 | 0.07 | 0 | 0 | 1 | 0
139 | 39269648 | 39269916 | 36882159 | 1 | 1 | 1 | 2 | 91.05.05-014 | ФСЭМ-2001, 91.05.05-014, приказ Минстроя России №1039/пр от 30.12.2016г. | Краны на автомобильном ходу, грузоподъемность 10 т | 1368 | 1011 | маш.-ч | маш.-ч | 1 | 0 | -1718674368 | 0.88 | 0 | 680.9 | 13.5 | 0 | 0 | 111.99 | 13.5 | 0 | 1 | 6.08 | 1 | 1 | 0 | 1 | 0 | 0 | 0 | 0.88 |  | 0 | 2 | 39269929 | 1 | 0 | 243 | 0 | 0 | 0 | 0 | 0 | 0 | 0 | 0 | 0 | 0 | 0 | 0 | 0 | 0 | 0 | 0 | 0 | 0 | 0 | 0 | 0 | 0 | 0.0352 | 680.9 | 111.99 | 6.08 | 0
139 | 39269648 | 39269916 | 36883554 | 1 | 1 | 1 | 2 | 91.14.02-001 | ФСЭМ-2001, 91.14.02-001, приказ Минстроя России №1039/пр от 30.12.2016г. | Автомобили бортовые, грузоподъемность до 5 т | 1368 | 1011 | маш.-ч | маш.-ч | 1 | 0 | 1372534845 | 0.87 | 0 | 399.52 | 11.6 | 0 | 0 | 65.71 | 11.6 | 0 | 1 | 6.08 | 1 | 1 | 0 | 1 | 0 | 0 | 0 | 0.87 |  | 0 | 2 | 39269930 | 1 | 0 | 244 | 0 | 0 | 0 | 0 | 0 | 0 | 0 | 0 | 0 | 0 | 0 | 0 | 0 | 0 | 0 | 0 | 0 | 0 | 0 | 0 | 0 | 0 | 0.0348 | 399.52 | 65.71 | 6.08 | 0
139 | 39269648 | 39269916 | 36802094 | 1 | 1 | 1 | 3 | 01.7.06.05-0041 | ФССЦ-2001, 01.7.06.05-0041, приказ Минстроя России №1039/пр от 30.12.2016г. | Лента изоляционная прорезиненная односторонняя ширина 20 мм, толщина 0,25-0,35 мм | 1346 | 1009 | кг | кг | 1 | 0 | -1088866022 | 0.31 | 184.83 | 0 | 0 | 0 | 30.4 | 0 | 0 | 0 | 6.08 | 1 | 1 | 1 | 0 | 1 | 0 | 0 | 0 | 0.31 |  | 0 | 2 | 39269931 | 1 | 0 | 245 | 0 | 0 | 0 | 0 | 0 | 0 | 0 | 0 | 0 | 0 | 0 | 0 | 0 | 0 | 0 | 0 | 0 | 0 | 0 | 0 | 0 | 0 | 0.0124 | 184.83 | 30.4 | 6.08 | 0
139 | 39269648 | 39269916 | 36804455 | 1 | 1 | 1 | 3 | 01.7.15.04-0011 | ФССЦ-2001, 01.7.15.04-0011, приказ Минстроя России №1039/пр от 30.12.2016г. | Винты с полукруглой головкой длиной 50 мм | 1348 | 1009 | т | т | 1000 | 0 | 251332693 | 0.00306 | 75574.4 | 0 | 0 | 0 | 12430 | 0 | 0 | 0 | 6.08 | 1 | 1 | 1 | 0 | 1 | 0 | 0 | 0 | 0.00306 |  | 0 | 2 | 39269932 | 1 | 0 | 246 | 0 | 0 | 0 | 0 | 0 | 0 | 0 | 0 | 0 | 0 | 0 | 0 | 0 | 0 | 0 | 0 | 0 | 0 | 0 | 0 | 0 | 0 | 0.0001224 | 75574.4 | 12430 | 6.08 | 0
139 | 39269648 | 39269916 | 36804580 | 1 | 1 | 1 | 3 | 01.7.15.07-0014 | ФССЦ-2001, 01.7.15.07-0014, приказ Минстроя России №1039/пр от 30.12.2016г. | Дюбели распорные полипропиленовые | 1355 | 1010 | 100 шт. | 100 шт. | 100 | 0 | 1794244060 | 4.08 | 522.88 | 0 | 0 | 0 | 86 | 0 | 0 | 0 | 6.08 | 1 | 1 | 1 | 0 | 1 | 0 | 0 | 0 | 4.08 |  | 0 | 2 | 39269933 | 1 | 0 | 247 | 0 | 0 | 0 | 0 | 0 | 0 | 0 | 0 | 0 | 0 | 0 | 0 | 0 | 0 | 0 | 0 | 0 | 0 | 0 | 0 | 0 | 0 | 0.1632 | 522.88 | 86 | 6.08 | 0
139 | 39269648 | 39269916 | 36854391 | 1 | 1 | 1 | 3 | 20.3.03.04-0076 | ФССЦ-2001, 20.3.03.04-0076, приказ Минстроя России №1039/пр от 30.12.2016г. | Светильник НПП 03-100-002 "Селена-2" прим. | 1354 | 1010 | шт. | шт. | 1 | 0 | 110610596 | 100 | 341.82 | 0 | 0 | 0 | 56.22 | 0 | 0 | 0 | 6.08 | 1 | 1 | 1 | 0 | 0 | 0 | 0 | 0 | 100 |  | 0 | 1 | -1 | 0 | 0 |  | 0 | 0 | 0 | 0 | 0 | 0 | 0 | 0 | 0 | 0 | 0 | 0 | 0 | 0 | 0 | 0 | 0 | 0 | 0 | 0 | 0 | 0 | 4 | 341.82 | 56.22 | 6.08 | 0
139 | 39269648 | 39269916 | 36855778 | 1 | 1 | 1 | 3 | 20.5.04.10-0011 | ФССЦ-2001, 20.5.04.10-0011, приказ Минстроя России №1039/пр от 30.12.2016г. | Сжимы соединительные | 1355 | 1010 | 100 шт. | 100 шт. | 100 | 0 | 783817326 | 1.02 | 608 | 0 | 0 | 0 | 100 | 0 | 0 | 0 | 6.08 | 1 | 1 | 1 | 0 | 1 | 0 | 0 | 0 | 1.02 |  | 0 | 2 | 39269934 | 1 | 0 | 248 | 0 | 0 | 0 | 0 | 0 | 0 | 0 | 0 | 0 | 0 | 0 | 0 | 0 | 0 | 0 | 0 | 0 | 0 | 0 | 0 | 0 | 0 | 0.0408 | 608 | 100 | 6.08 | 0
139 | 39269648 | 39269916 | 36799065 | 17 | 1 | 1 | 3 | 999-9950 |  | Вспомогательные ненормируемые материалы (2% от ОЗП) | 1374 | 1013 | РУБ | РУБ | 1 | 0 | -1731369543 | 14.02 | 1 | 0 | 0 | 0 | 1 | 0 | 0 | 0 | 1 | 1 | 1 | 1 | 0 | 1 | 0 | 0 | 0 | 14.02 |  | 0 | 2 | 39269935 | 1 | 0 | 249 | 0 | 0 | 0 | 0 | 0 | 0 | 0 | 0 | 0 | 0 | 0 | 0 | 0 | 0 | 0 | 0 | 0 | 0 | 0 | 0 | 0 | 0 | 0.5608 | 1 | 1 | 1 | 0
143 | 39269648 | 39269940 | 36856905 | 1 | 1 | 1 | 3 | 21.1.06.04-0101 | ФССЦ-2001, 21.1.06.04-0101, приказ Минстроя России №1039/пр от 30.12.2016г. | Кабель монтажный экранированный МКЭШ 2х0,75 | 1477 | 1013 | 1000 м | 1000 М | 1 | 0 | 390879341 | 0.011111 | 30077.94 | 0 | 0 | 0 | 4947.03 | 0 | 0 | 0 | 6.08 | 1 | 1 | 1 | 0 | 0 | 0 | 0 | 0 | 0.011111 |  | 0 | 1 | -1 | 0 | 0 |  | 0 | 0 | 0 | 0 | 0 | 0 | 0 | 0 | 0 | 0 | 0 | 0 | 0 | 0 | 0 | 0 | 0 | 0 | 0 | 0 | 0 | 0 | 0.064999 | 30077.94 | 4947.03 | 6.08 | 0
150 | 39269648 | 39269951 | 36855481 | 1 | 1 | 1 | 3 | 20.5.02.06-0033 | ФССЦ-2001, 20.5.02.06-0033, приказ Минстроя России №1039/пр от 30.12.2016г. | Монтажная коробка 2У-1 78х78х45мм | 1358 | 1010 | 10 шт. | 10 шт. | 10 | 0 | -1141668201 | 0.033962 | 200.64 | 0 | 0 | 0 | 33 | 0 | 0 | 0 | 6.08 | 1 | 1 | 1 | 0 | 0 | 0 | 0 | 0 | 0.033962 |  | 0 | 1 | -1 | 0 | 0 |  | 0 | 0 | 0 | 0 | 0 | 0 | 0 | 0 | 0 | 0 | 0 | 0 | 0 | 0 | 0 | 0 | 0 | 0 | 0 | 0 | 0 | 0 | 3.6 | 200.64 | 33 | 6.08 | 0
153 | 39269648 | 39269954 | 36857519 | 1 | 1 | 1 | 3 | 21.1.06.09-0160 | ФССЦ-2001, 21.1.06.09-0160, приказ Минстроя России №1039/пр от 30.12.2016г. | Кабель силовой с медными жилами с поливинилхлоридной изоляцией и оболочкой, не распространяющий горение, с низким дымо- и газовыделением марки ВВГнг-LS, с числом жил - 4 и сечением 1,5 мм2 | 1477 | 1013 | 1000 м | 1000 М | 1 | 0 | 1353123144 | 0.004324 | 39869.78 | 0 | 0 | 0 | 6557.53 | 0 | 0 | 0 | 6.08 | 1 | 1 | 1 | 0 | 0 | 0 | 0 | 0 | 0.004324 |  | 0 | 1 | -1 | 0 | 0 |  | 0 | 0 | 0 | 0 | 0 | 0 | 0 | 0 | 0 | 0 | 0 | 0 | 0 | 0 | 0 | 0 | 0 | 0 | 0 | 0 | 0 | 0 | 0.015999 | 39869.78 | 6557.53 | 6.08 | 0
153 | 39269648 | 39269954 | 36857534 | 1 | 1 | 1 | 3 | 21.1.06.09-0175 | ФССЦ-2001, 21.1.06.09-0175, приказ Минстроя России №1039/пр от 30.12.2016г. | Кабель силовой с медными жилами с поливинилхлоридной изоляцией и оболочкой, не распространяющий горение, с низким дымо- и газовыделением марки ВВГнг-LS, с числом жил - 5 и сечением 1,5 мм2 | 1477 | 1013 | 1000 м | 1000 М | 1 | 0 | -2049996640 | 0.004865 | 48339.1 | 0 | 0 | 0 | 7950.51 | 0 | 0 | 0 | 6.08 | 1 | 1 | 1 | 0 | 0 | 0 | 0 | 0 | 0.004865 |  | 0 | 1 | -1 | 0 | 0 |  | 0 | 0 | 0 | 0 | 0 | 0 | 0 | 0 | 0 | 0 | 0 | 0 | 0 | 0 | 0 | 0 | 0 | 0 | 0 | 0 | 0 | 0 | 0.018001 | 48339.1 | 7950.51 | 6.08 | 0
163 | 39269648 | 39269971 | 37064978 | 1 | 1 | 1 | 1 | 1-100-33 |  | Рабочий среднего разряда 3.3 | 1191 | 1013 | чел.-ч. | чел.-ч. | 1 | 0 | -719309759 | 5.15 | 0 | 0 | 0 | 53.87 | 0 | 0 | 0 | 8.86 | 1 | 1 | 1 | 6.08 | 0 | 1 | 0 | 0 | 0 | 5.15 |  | 1 | 2 | 39269989 | 1 | 0 | 250 | 0 | 0 | 0 | 0 | 0 | 0 | 0 | 0 | 0 | 0 | 0 | 0 | 0 | 0 | 0 | 0 | 0 | 0 | 0 | 0 | 0 | 0 | 5.15 | 53.87 | 8.86 | 6.08 | 0
163 | 39269648 | 39269971 | 37064876 | 1 | 1 | 1 | 1 | 4-100-00 |  | Затраты труда машинистов | 1191 | 1013 | чел.-ч. | чел.-ч. | 1 | 0 | -1417349443 | 0.07 | 0 | 0 | 0 | 0 | 0 | 0 | 0 | 0 | 1 | 1 | 6.08 | 1 | 0 | 1 | 0 | 0 | 0 | 0.07 |  | 2 | 2 | 39269990 | 1 | 0 | 251 | 0 | 0 | 0 | 0 | 0 | 0 | 0 | 0 | 0 | 0 | 0 | 0 | 0 | 0 | 0 | 0 | 0 | 0 | 0 | 0 | 0 | 0 | 0.07 | 0 | 0 | 1 | 0
163 | 39269648 | 39269971 | 36882159 | 1 | 1 | 1 | 2 | 91.05.05-014 | ФСЭМ-2001, 91.05.05-014, приказ Минстроя России №1039/пр от 30.12.2016г. | Краны на автомобильном ходу, грузоподъемность 10 т | 1368 | 1011 | маш.-ч | маш.-ч | 1 | 0 | -1718674368 | 0.04 | 0 | 680.9 | 13.5 | 0 | 0 | 111.99 | 13.5 | 0 | 1 | 6.08 | 1 | 1 | 0 | 1 | 0 | 0 | 0 | 0.04 |  | 0 | 2 | 39269991 | 1 | 0 | 252 | 0 | 0 | 0 | 0 | 0 | 0 | 0 | 0 | 0 | 0 | 0 | 0 | 0 | 0 | 0 | 0 | 0 | 0 | 0 | 0 | 0 | 0 | 0.04 | 680.9 | 111.99 | 6.08 | 0
163 | 39269648 | 39269971 | 36883554 | 1 | 1 | 1 | 2 | 91.14.02-001 | ФСЭМ-2001, 91.14.02-001, приказ Минстроя России №1039/пр от 30.12.2016г. | Автомобили бортовые, грузоподъемность до 5 т | 1368 | 1011 | маш.-ч | маш.-ч | 1 | 0 | 1372534845 | 0.03 | 0 | 399.52 | 11.6 | 0 | 0 | 65.71 | 11.6 | 0 | 1 | 6.08 | 1 | 1 | 0 | 1 | 0 | 0 | 0 | 0.03 |  | 0 | 2 | 39269992 | 1 | 0 | 253 | 0 | 0 | 0 | 0 | 0 | 0 | 0 | 0 | 0 | 0 | 0 | 0 | 0 | 0 | 0 | 0 | 0 | 0 | 0 | 0 | 0 | 0 | 0.03 | 399.52 | 65.71 | 6.08 | 0
163 | 39269648 | 39269971 | 36883858 | 1 | 1 | 1 | 2 | 91.17.04-233 | ФСЭМ-2001, 91.17.04-233, приказ Минстроя России №1039/пр от 30.12.2016г. | Установки для сварки ручной дуговой (постоянного тока) | 1368 | 1011 | маш.-ч | маш.-ч | 1 | 0 | -353815937 | 0.23 | 0 | 49.25 | 0 | 0 | 0 | 8.1 | 0 | 0 | 1 | 6.08 | 1 | 1 | 0 | 1 | 0 | 0 | 0 | 0.23 |  | 0 | 2 | 39269993 | 1 | 0 | 254 | 0 | 0 | 0 | 0 | 0 | 0 | 0 | 0 | 0 | 0 | 0 | 0 | 0 | 0 | 0 | 0 | 0 | 0 | 0 | 0 | 0 | 0 | 0.23 | 49.25 | 8.1 | 6.08 | 0
163 | 39269648 | 39269971 | 36884589 | 1 | 1 | 1 | 2 | 91.21.19-031 | ФСЭМ-2001, 91.21.19-031, приказ Минстроя России №1039/пр от 30.12.2016г. | Станок сверлильный | 1368 | 1011 | маш.-ч | маш.-ч | 1 | 0 | 917395980 | 0.53 | 0 | 14.35 | 0 | 0 | 0 | 2.36 | 0 | 0 | 1 | 6.08 | 1 | 1 | 0 | 1 | 0 | 0 | 0 | 0.53 |  | 0 | 2 | 39269994 | 1 | 0 | 255 | 0 | 0 | 0 | 0 | 0 | 0 | 0 | 0 | 0 | 0 | 0 | 0 | 0 | 0 | 0 | 0 | 0 | 0 | 0 | 0 | 0 | 0 | 0.53 | 14.35 | 2.36 | 6.08 | 0
163 | 39269648 | 39269971 | 36803256 | 1 | 1 | 1 | 3 | 01.7.11.07-0032 | ФССЦ-2001, 01.7.11.07-0032, приказ Минстроя России №1039/пр от 30.12.2016г. | Электроды диаметром 4 мм Э42 | 1348 | 1009 | т | т | 1000 | 0 | -714836380 | 0.00012 | 62715.26 | 0 | 0 | 0 | 10315.01 | 0 | 0 | 0 | 6.08 | 1 | 1 | 1 | 0 | 1 | 0 | 0 | 0 | 0.00012 |  | 0 | 2 | 39269995 | 1 | 0 | 256 | 0 | 0 | 0 | 0 | 0 | 0 | 0 | 0 | 0 | 0 | 0 | 0 | 0 | 0 | 0 | 0 | 0 | 0 | 0 | 0 | 0 | 0 | 0.00012 | 62715.26 | 10315.01 | 6.08 | 0
163 | 39269648 | 39269971 | 36804441 | 1 | 1 | 1 | 3 | 01.7.15.03-0034 | ФССЦ-2001, 01.7.15.03-0034, приказ Минстроя России №1039/пр от 30.12.2016г. | Болты с гайками и шайбами оцинкованные, диаметр 12 мм | 1346 | 1009 | кг | кг | 1 | 0 | -611590115 | 0.2378 | 156.62 | 0 | 0 | 0 | 25.76 | 0 | 0 | 0 | 6.08 | 1 | 1 | 1 | 0 | 1 | 0 | 0 | 0 | 0.2378 |  | 0 | 2 | 39269996 | 1 | 0 | 257 | 0 | 0 | 0 | 0 | 0 | 0 | 0 | 0 | 0 | 0 | 0 | 0 | 0 | 0 | 0 | 0 | 0 | 0 | 0 | 0 | 0 | 0 | 0.2378 | 156.62 | 25.76 | 6.08 | 0
163 | 39269648 | 39269971 | 36823298 | 1 | 1 | 1 | 3 | 07.2.07.13-0171 | ФССЦ-2001, 07.2.07.13-0171, приказ Минстроя России №1039/пр от 30.12.2016г. | Подкладки металлические | 1346 | 1009 | кг | кг | 1 | 0 | -1746583631 | 3 | 76.61 | 0 | 0 | 0 | 12.6 | 0 | 0 | 0 | 6.08 | 1 | 1 | 1 | 0 | 1 | 0 | 0 | 0 | 3 |  | 0 | 2 | 39269997 | 1 | 0 | 258 | 0 | 0 | 0 | 0 | 0 | 0 | 0 | 0 | 0 | 0 | 0 | 0 | 0 | 0 | 0 | 0 | 0 | 0 | 0 | 0 | 0 | 0 | 3 | 76.61 | 12.6 | 6.08 | 0
163 | 39269648 | 39269971 | 36825911 | 1 | 1 | 1 | 3 | 08.3.06.01-0003 | ФССЦ-2001, 08.3.06.01-0003, приказ Минстроя России №1039/пр от 30.12.2016г. | Прокат рифленый ромбического рифления, шириной от 1 до 1,9 м из горячекатаных листов с обрезными кромками сталь С235, толщиной 4 мм | 1348 | 1009 | т | т | 1000 | 0 | 1731251083 | 0.007 | 41555.64 | 0 | 0 | 0 | 6834.81 | 0 | 0 | 0 | 6.08 | 1 | 1 | 1 | 0 | 1 | 0 | 0 | 0 | 0.007 |  | 0 | 2 | 39269998 | 1 | 0 | 259 | 0 | 0 | 0 | 0 | 0 | 0 | 0 | 0 | 0 | 0 | 0 | 0 | 0 | 0 | 0 | 0 | 0 | 0 | 0 | 0 | 0 | 0 | 0.007 | 41555.64 | 6834.81 | 6.08 | 0
163 | 39269648 | 39269971 | 36837948 | 1 | 1 | 1 | 3 | 14.4.01.01-0003 | ФССЦ-2001, 14.4.01.01-0003, приказ Минстроя России №1039/пр от 30.12.2016г. | Грунтовка ГФ-021 красно-коричневая | 1348 | 1009 | т | т | 1000 | 0 | -1655298345 | 1e-05 | 94969.6 | 0 | 0 | 0 | 15620 | 0 | 0 | 0 | 6.08 | 1 | 1 | 1 | 0 | 1 | 0 | 0 | 0 | 1e-05 |  | 0 | 2 | 39269999 | 1 | 0 | 260 | 0 | 0 | 0 | 0 | 0 | 0 | 0 | 0 | 0 | 0 | 0 | 0 | 0 | 0 | 0 | 0 | 0 | 0 | 0 | 0 | 0 | 0 | 1e-05 | 94969.6 | 15620 | 6.08 | 0
163 | 39269648 | 39269971 | 36838583 | 1 | 1 | 1 | 3 | 14.4.04.09-0017 | ФССЦ-2001, 14.4.04.09-0017, приказ Минстроя России №1039/пр от 30.12.2016г. | Эмаль ХВ-124 защитная, зеленая | 1348 | 1009 | т | т | 1000 | 0 | 1149200523 | 2e-05 | 172066.43 | 0 | 0 | 0 | 28300.4 | 0 | 0 | 0 | 6.08 | 1 | 1 | 1 | 0 | 1 | 0 | 0 | 0 | 2e-05 |  | 0 | 2 | 39270000 | 1 | 0 | 261 | 0 | 0 | 0 | 0 | 0 | 0 | 0 | 0 | 0 | 0 | 0 | 0 | 0 | 0 | 0 | 0 | 0 | 0 | 0 | 0 | 0 | 0 | 2e-05 | 172066.43 | 28300.4 | 6.08 | 0
163 | 39269648 | 39269971 | 36839146 | 1 | 1 | 1 | 3 | 14.5.09.07-0029 | ФССЦ-2001, 14.5.09.07-0029, приказ Минстроя России №1039/пр от 30.12.2016г. | Растворитель марки Р-4 | 1348 | 1009 | т | т | 1000 | 0 | -639604785 | 1e-05 | 57273.6 | 0 | 0 | 0 | 9420 | 0 | 0 | 0 | 6.08 | 1 | 1 | 1 | 0 | 1 | 0 | 0 | 0 | 1e-05 |  | 0 | 2 | 39270001 | 1 | 0 | 262 | 0 | 0 | 0 | 0 | 0 | 0 | 0 | 0 | 0 | 0 | 0 | 0 | 0 | 0 | 0 | 0 | 0 | 0 | 0 | 0 | 0 | 0 | 1e-05 | 57273.6 | 9420 | 6.08 | 0
163 | 39269648 | 39269971 | 36839186 | 1 | 1 | 1 | 3 | 14.5.09.11-0101 | ФССЦ-2001, 14.5.09.11-0101, приказ Минстроя России №1039/пр от 30.12.2016г. | Уайт-спирит | 1348 | 1009 | т | т | 1000 | 0 | -2124557522 | 1e-05 | 40535.36 | 0 | 0 | 0 | 6667 | 0 | 0 | 0 | 6.08 | 1 | 1 | 1 | 0 | 1 | 0 | 0 | 0 | 1e-05 |  | 0 | 2 | 39270002 | 1 | 0 | 263 | 0 | 0 | 0 | 0 | 0 | 0 | 0 | 0 | 0 | 0 | 0 | 0 | 0 | 0 | 0 | 0 | 0 | 0 | 0 | 0 | 0 | 0 | 1e-05 | 40535.36 | 6667 | 6.08 | 0
163 | 39269648 | 39269971 | 36871182 | 1 | 1 | 1 | 3 | 25.2.02.11-0041 | ФССЦ-2001, 25.2.02.11-0041, приказ Минстроя России №1039/пр от 30.12.2016г. | Рамка для надписей 55х15 мм | 1354 | 1010 | шт. | шт. | 1 | 0 | -604503558 | 10 | 1.64 | 0 | 0 | 0 | 0.27 | 0 | 0 | 0 | 6.08 | 1 | 1 | 1 | 0 | 1 | 0 | 0 | 0 | 10 |  | 0 | 2 | 39270003 | 1 | 0 | 264 | 0 | 0 | 0 | 0 | 0 | 0 | 0 | 0 | 0 | 0 | 0 | 0 | 0 | 0 | 0 | 0 | 0 | 0 | 0 | 0 | 0 | 0 | 10 | 1.64 | 0.27 | 6.08 | 0
163 | 39269648 | 39269971 | 36874356 | 1 | 1 | 1 | 3 | 62.1.02.14-0011 | ФССЦ-2001, 62.1.02.14-0011, приказ Минстроя России №1039/пр от 30.12.2016г. | Щиты управления вентиляцией типа ЩВ размером 600х400х320 мм прим. | 1354 | 1010 | шт. | шт. | 1 | 0 | 675020227 | 1 | 36393.12 | 0 | 0 | 0 | 5985.71 | 0 | 0 | 0 | 6.08 | 1 | 1 | 1 | 0 | 0 | 0 | 0 | 0 | 1 |  | 0 | 1 | -1 | 0 | 0 |  | 0 | 0 | 0 | 0 | 0 | 0 | 0 | 0 | 0 | 0 | 0 | 0 | 0 | 0 | 0 | 0 | 0 | 0 | 0 | 0 | 0 | 0 | 1 | 36393.12 | 5985.71 | 6.08 | 0
163 | 39269648 | 39269971 | 36799065 | 17 | 1 | 1 | 3 | 999-9950 |  | Вспомогательные ненормируемые материалы (2% от ОЗП) | 1374 | 1013 | РУБ | РУБ | 1 | 0 | -1731369543 | 0.91 | 1 | 0 | 0 | 0 | 1 | 0 | 0 | 0 | 1 | 1 | 1 | 1 | 0 | 1 | 0 | 0 | 0 | 0.91 |  | 0 | 2 | 39270004 | 1 | 0 | 265 | 0 | 0 | 0 | 0 | 0 | 0 | 0 | 0 | 0 | 0 | 0 | 0 | 0 | 0 | 0 | 0 | 0 | 0 | 0 | 0 | 0 | 0 | 0.91 | 1 | 1 | 1 | 0
165 | 39269648 | 39270006 | 37064878 | 1 | 1 | 1 | 1 | 1-100-38 |  | Рабочий среднего разряда 3.8 | 1191 | 1013 | чел.-ч. | чел.-ч. | 1 | 0 | -1081351934 | 3.31 | 0 | 0 | 0 | 57.15 | 0 | 0 | 0 | 9.4 | 1 | 1 | 1 | 6.08 | 0 | 1 | 0 | 0 | 0 | 3.31 |  | 1 | 2 | 39270023 | 1 | 0 | 266 | 0 | 0 | 0 | 0 | 0 | 0 | 0 | 0 | 0 | 0 | 0 | 0 | 0 | 0 | 0 | 0 | 0 | 0 | 0 | 0 | 0 | 0 | 3.31 | 57.15 | 9.4 | 6.08 | 0
165 | 39269648 | 39270006 | 36883858 | 1 | 1 | 1 | 2 | 91.17.04-233 | ФСЭМ-2001, 91.17.04-233, приказ Минстроя России №1039/пр от 30.12.2016г. | Установки для сварки ручной дуговой (постоянного тока) | 1368 | 1011 | маш.-ч | маш.-ч | 1 | 0 | -353815937 | 0.25 | 0 | 49.25 | 0 | 0 | 0 | 8.1 | 0 | 0 | 1 | 6.08 | 1 | 1 | 0 | 1 | 0 | 0 | 0 | 0.25 |  | 0 | 2 | 39270024 | 1 | 0 | 267 | 0 | 0 | 0 | 0 | 0 | 0 | 0 | 0 | 0 | 0 | 0 | 0 | 0 | 0 | 0 | 0 | 0 | 0 | 0 | 0 | 0 | 0 | 0.25 | 49.25 | 8.1 | 6.08 | 0
165 | 39269648 | 39270006 | 36800043 | 1 | 1 | 1 | 3 | 01.3.01.02-0002 | ФССЦ-2001, 01.3.01.02-0002, приказ Минстроя России №1039/пр от 30.12.2016г. | Вазелин технический | 1346 | 1009 | кг | кг | 1 | 0 | 618806536 | 0.02 | 273.42 | 0 | 0 | 0 | 44.97 | 0 | 0 | 0 | 6.08 | 1 | 1 | 1 | 0 | 1 | 0 | 0 | 0 | 0.02 |  | 0 | 2 | 39270025 | 1 | 0 | 268 | 0 | 0 | 0 | 0 | 0 | 0 | 0 | 0 | 0 | 0 | 0 | 0 | 0 | 0 | 0 | 0 | 0 | 0 | 0 | 0 | 0 | 0 | 0.02 | 273.42 | 44.97 | 6.08 | 0
165 | 39269648 | 39270006 | 36801775 | 1 | 1 | 1 | 3 | 01.7.02.09-0002 | ФССЦ-2001, 01.7.02.09-0002, приказ Минстроя России №1039/пр от 30.12.2016г. | Шпагат бумажный | 1346 | 1009 | кг | кг | 1 | 0 | 56922527 | 0.004 | 69.92 | 0 | 0 | 0 | 11.5 | 0 | 0 | 0 | 6.08 | 1 | 1 | 1 | 0 | 1 | 0 | 0 | 0 | 0.004 |  | 0 | 2 | 39270026 | 1 | 0 | 269 | 0 | 0 | 0 | 0 | 0 | 0 | 0 | 0 | 0 | 0 | 0 | 0 | 0 | 0 | 0 | 0 | 0 | 0 | 0 | 0 | 0 | 0 | 0.004 | 69.92 | 11.5 | 6.08 | 0
165 | 39269648 | 39270006 | 36802094 | 1 | 1 | 1 | 3 | 01.7.06.05-0041 | ФССЦ-2001, 01.7.06.05-0041, приказ Минстроя России №1039/пр от 30.12.2016г. | Лента изоляционная прорезиненная односторонняя ширина 20 мм, толщина 0,25-0,35 мм | 1346 | 1009 | кг | кг | 1 | 0 | -1088866022 | 0.04 | 184.83 | 0 | 0 | 0 | 30.4 | 0 | 0 | 0 | 6.08 | 1 | 1 | 1 | 0 | 1 | 0 | 0 | 0 | 0.04 |  | 0 | 2 | 39270027 | 1 | 0 | 270 | 0 | 0 | 0 | 0 | 0 | 0 | 0 | 0 | 0 | 0 | 0 | 0 | 0 | 0 | 0 | 0 | 0 | 0 | 0 | 0 | 0 | 0 | 0.04 | 184.83 | 30.4 | 6.08 | 0
165 | 39269648 | 39270006 | 36803258 | 1 | 1 | 1 | 3 | 01.7.11.07-0034 | ФССЦ-2001, 01.7.11.07-0034, приказ Минстроя России №1039/пр от 30.12.2016г. | Электроды диаметром 4 мм Э42А | 1346 | 1009 | кг | кг | 1 | 0 | 586013393 | 0.07 | 64.27 | 0 | 0 | 0 | 10.57 | 0 | 0 | 0 | 6.08 | 1 | 1 | 1 | 0 | 1 | 0 | 0 | 0 | 0.07 |  | 0 | 2 | 39270028 | 1 | 0 | 271 | 0 | 0 | 0 | 0 | 0 | 0 | 0 | 0 | 0 | 0 | 0 | 0 | 0 | 0 | 0 | 0 | 0 | 0 | 0 | 0 | 0 | 0 | 0.07 | 64.27 | 10.57 | 6.08 | 0
165 | 39269648 | 39270006 | 36804448 | 1 | 1 | 1 | 3 | 01.7.15.03-0042 | ФССЦ-2001, 01.7.15.03-0042, приказ Минстроя России №1039/пр от 30.12.2016г. | Болты с гайками и шайбами строительные | 1346 | 1009 | кг | кг | 1 | 0 | 103900845 | 0.049 | 54.96 | 0 | 0 | 0 | 9.04 | 0 | 0 | 0 | 6.08 | 1 | 1 | 1 | 0 | 1 | 0 | 0 | 0 | 0.049 |  | 0 | 2 | 39270029 | 1 | 0 | 272 | 0 | 0 | 0 | 0 | 0 | 0 | 0 | 0 | 0 | 0 | 0 | 0 | 0 | 0 | 0 | 0 | 0 | 0 | 0 | 0 | 0 | 0 | 0.049 | 54.96 | 9.04 | 6.08 | 0
165 | 39269648 | 39270006 | 36804580 | 1 | 1 | 1 | 3 | 01.7.15.07-0014 | ФССЦ-2001, 01.7.15.07-0014, приказ Минстроя России №1039/пр от 30.12.2016г. | Дюбели распорные полипропиленовые | 1355 | 1010 | 100 шт. | 100 шт. | 100 | 0 | 1794244060 | 0.014 | 522.88 | 0 | 0 | 0 | 86 | 0 | 0 | 0 | 6.08 | 1 | 1 | 1 | 0 | 1 | 0 | 0 | 0 | 0.014 |  | 0 | 2 | 39270030 | 1 | 0 | 273 | 0 | 0 | 0 | 0 | 0 | 0 | 0 | 0 | 0 | 0 | 0 | 0 | 0 | 0 | 0 | 0 | 0 | 0 | 0 | 0 | 0 | 0 | 0.014 | 522.88 | 86 | 6.08 | 0
165 | 39269648 | 39270006 | 36805500 | 1 | 1 | 1 | 3 | 01.7.20.04-0005 | ФССЦ-2001, 01.7.20.04-0005, приказ Минстроя России №1039/пр от 30.12.2016г. | Нитки швейные | 1346 | 1009 | кг | кг | 1 | 0 | -856710481 | 0.002 | 808.94 | 0 | 0 | 0 | 133.05 | 0 | 0 | 0 | 6.08 | 1 | 1 | 1 | 0 | 1 | 0 | 0 | 0 | 0.002 |  | 0 | 2 | 39270031 | 1 | 0 | 274 | 0 | 0 | 0 | 0 | 0 | 0 | 0 | 0 | 0 | 0 | 0 | 0 | 0 | 0 | 0 | 0 | 0 | 0 | 0 | 0 | 0 | 0 | 0.002 | 808.94 | 133.05 | 6.08 | 0
165 | 39269648 | 39270006 | 36823140 | 1 | 1 | 1 | 3 | 07.2.07.04-0007 | ФССЦ-2001, 07.2.07.04-0007, приказ Минстроя России №1039/пр от 30.12.2016г. | Конструкции стальные индивидуальные решетчатые сварные массой до 0,1 т | 1348 | 1009 | т | т | 1000 | 0 | 426000481 | 0.002 | 69920 | 0 | 0 | 0 | 11500 | 0 | 0 | 0 | 6.08 | 1 | 1 | 1 | 0 | 1 | 0 | 0 | 0 | 0.002 |  | 0 | 2 | 39270032 | 1 | 0 | 275 | 0 | 0 | 0 | 0 | 0 | 0 | 0 | 0 | 0 | 0 | 0 | 0 | 0 | 0 | 0 | 0 | 0 | 0 | 0 | 0 | 0 | 0 | 0.002 | 69920 | 11500 | 6.08 | 0
165 | 39269648 | 39270006 | 36838317 | 1 | 1 | 1 | 3 | 14.4.02.09-0001 | ФССЦ-2001, 14.4.02.09-0001, приказ Минстроя России №1039/пр от 30.12.2016г. | Краска | 1346 | 1009 | кг | кг | 1 | 0 | 210558753 | 0.03 | 173.89 | 0 | 0 | 0 | 28.6 | 0 | 0 | 0 | 6.08 | 1 | 1 | 1 | 0 | 1 | 0 | 0 | 0 | 0.03 |  | 0 | 2 | 39270033 | 1 | 0 | 276 | 0 | 0 | 0 | 0 | 0 | 0 | 0 | 0 | 0 | 0 | 0 | 0 | 0 | 0 | 0 | 0 | 0 | 0 | 0 | 0 | 0 | 0 | 0.03 | 173.89 | 28.6 | 6.08 | 0
165 | 39269648 | 39270006 | 36838470 | 1 | 1 | 1 | 3 | 14.4.03.17-0011 | ФССЦ-2001, 14.4.03.17-0011, приказ Минстроя России №1039/пр от 30.12.2016г. | Лак электроизоляционный 318 | 1346 | 1009 | кг | кг | 1 | 0 | -1274984028 | 0.02 | 216.63 | 0 | 0 | 0 | 35.63 | 0 | 0 | 0 | 6.08 | 1 | 1 | 1 | 0 | 1 | 0 | 0 | 0 | 0.02 |  | 0 | 2 | 39270034 | 1 | 0 | 277 | 0 | 0 | 0 | 0 | 0 | 0 | 0 | 0 | 0 | 0 | 0 | 0 | 0 | 0 | 0 | 0 | 0 | 0 | 0 | 0 | 0 | 0 | 0.02 | 216.63 | 35.63 | 6.08 | 0
165 | 39269648 | 39270006 | 36851945 | 1 | 1 | 1 | 3 | 20.1.02.23-0082 | ФССЦ-2001, 20.1.02.23-0082, приказ Минстроя России №1039/пр от 30.12.2016г. | Перемычки гибкие, тип ПГС-50 | 1358 | 1010 | 10 шт. | 10 шт. | 10 | 0 | 1386890308 | 0.1 | 237.12 | 0 | 0 | 0 | 39 | 0 | 0 | 0 | 6.08 | 1 | 1 | 1 | 0 | 1 | 0 | 0 | 0 | 0.1 |  | 0 | 2 | 39270035 | 1 | 0 | 278 | 0 | 0 | 0 | 0 | 0 | 0 | 0 | 0 | 0 | 0 | 0 | 0 | 0 | 0 | 0 | 0 | 0 | 0 | 0 | 0 | 0 | 0 | 0.1 | 237.12 | 39 | 6.08 | 0
165 | 39269648 | 39270006 | 36855307 | 1 | 1 | 1 | 3 | 20.4.04.01-0001 | ФССЦ-2001, 20.4.04.01-0001, приказ Минстроя России №1039/пр от 30.12.2016г. | Бокс RIP24,размером 220х356х96мм под источник резервного питания прим. | 1354 | 1010 | шт. | шт. | 1 | 0 | -351565404 | 1 | 1248.16 | 0 | 0 | 0 | 205.29 | 0 | 0 | 0 | 6.08 | 1 | 1 | 1 | 0 | 0 | 0 | 0 | 0 | 1 |  | 0 | 1 | -1 | 0 | 0 |  | 0 | 0 | 0 | 0 | 0 | 0 | 0 | 0 | 0 | 0 | 0 | 0 | 0 | 0 | 0 | 0 | 0 | 0 | 0 | 0 | 0 | 0 | 1 | 1248.16 | 205.29 | 6.08 | 0
165 | 39269648 | 39270006 | 36870813 | 1 | 1 | 1 | 3 | 25.2.01.01-0001 | ФССЦ-2001, 25.2.01.01-0001, приказ Минстроя России №1039/пр от 30.12.2016г. | Бирки-оконцеватели | 1355 | 1010 | 100 шт. | 100 шт. | 100 | 0 | 877733957 | 0.2 | 383.04 | 0 | 0 | 0 | 63 | 0 | 0 | 0 | 6.08 | 1 | 1 | 1 | 0 | 1 | 0 | 0 | 0 | 0.2 |  | 0 | 2 | 39270036 | 1 | 0 | 279 | 0 | 0 | 0 | 0 | 0 | 0 | 0 | 0 | 0 | 0 | 0 | 0 | 0 | 0 | 0 | 0 | 0 | 0 | 0 | 0 | 0 | 0 | 0.2 | 383.04 | 63 | 6.08 | 0
165 | 39269648 | 39270006 | 36799065 | 17 | 1 | 1 | 3 | 999-9950 |  | Вспомогательные ненормируемые материалы (2% от ОЗП) | 1374 | 1013 | РУБ | РУБ | 1 | 0 | -1731369543 | 0.62 | 1 | 0 | 0 | 0 | 1 | 0 | 0 | 0 | 1 | 1 | 1 | 1 | 0 | 1 | 0 | 0 | 0 | 0.62 |  | 0 | 2 | 39270037 | 1 | 0 | 280 | 0 | 0 | 0 | 0 | 0 | 0 | 0 | 0 | 0 | 0 | 0 | 0 | 0 | 0 | 0 | 0 | 0 | 0 | 0 | 0 | 0 | 0 | 0.62 | 1 | 1 | 1 | 0
167 | 39269648 | 39270039 | 37071037 | 1 | 1 | 1 | 1 | 1-100-40 |  | Рабочий среднего разряда 4 | 1191 | 1013 | чел.-ч. | чел.-ч. | 1 | 0 | 1069510174 | 2.06 | 0 | 0 | 0 | 58.49 | 0 | 0 | 0 | 9.62 | 1 | 1 | 1 | 6.08 | 0 | 1 | 0 | 0 | 0 | 2.06 |  | 1 | 2 | 39270047 | 1 | 0 | 281 | 0 | 0 | 0 | 0 | 0 | 0 | 0 | 0 | 0 | 0 | 0 | 0 | 0 | 0 | 0 | 0 | 0 | 0 | 0 | 0 | 0 | 0 | 2.06 | 58.49 | 9.62 | 6.08 | 0
167 | 39269648 | 39270039 | 36800208 | 1 | 1 | 1 | 3 | 01.3.03.05-0002 | ФССЦ-2001, 01.3.03.05-0002, приказ Минстроя России №1039/пр от 30.12.2016г. | Кислота серная аккумуляторная, сорт высший | 1348 | 1009 | т | т | 1000 | 0 | -800655761 | 0.001 | 40857.6 | 0 | 0 | 0 | 6720 | 0 | 0 | 0 | 6.08 | 1 | 1 | 1 | 0 | 1 | 0 | 0 | 0 | 0.001 |  | 0 | 2 | 39270048 | 1 | 0 | 282 | 0 | 0 | 0 | 0 | 0 | 0 | 0 | 0 | 0 | 0 | 0 | 0 | 0 | 0 | 0 | 0 | 0 | 0 | 0 | 0 | 0 | 0 | 0.001 | 40857.6 | 6720 | 6.08 | 0
167 | 39269648 | 39270039 | 36800459 | 1 | 1 | 1 | 3 | 01.3.05.23-0061 | ФССЦ-2001, 01.3.05.23-0061, приказ Минстроя России №1039/пр от 30.12.2016г. | Натр едкий (сода каустическая) технический, марки ТД | 1348 | 1009 | т | т | 1000 | 0 | -651806142 | 0.00011 | 35568 | 0 | 0 | 0 | 5850 | 0 | 0 | 0 | 6.08 | 1 | 1 | 1 | 0 | 1 | 0 | 0 | 0 | 0.00011 |  | 0 | 2 | 39270049 | 1 | 0 | 283 | 0 | 0 | 0 | 0 | 0 | 0 | 0 | 0 | 0 | 0 | 0 | 0 | 0 | 0 | 0 | 0 | 0 | 0 | 0 | 0 | 0 | 0 | 0.00011 | 35568 | 5850 | 6.08 | 0
167 | 39269648 | 39270039 | 36801796 | 1 | 1 | 1 | 3 | 01.7.03.01-0005 | ФССЦ-2001, 01.7.03.01-0005, приказ Минстроя России №1039/пр от 30.12.2016г. | Вода дистиллированная | 1346 | 1009 | кг | кг | 1 | 0 | -1475054620 | 2.8 | 25.29 | 0 | 0 | 0 | 4.16 | 0 | 0 | 0 | 6.08 | 1 | 1 | 1 | 0 | 1 | 0 | 0 | 0 | 2.8 |  | 0 | 2 | 39270050 | 1 | 0 | 284 | 0 | 0 | 0 | 0 | 0 | 0 | 0 | 0 | 0 | 0 | 0 | 0 | 0 | 0 | 0 | 0 | 0 | 0 | 0 | 0 | 0 | 0 | 2.8 | 25.29 | 4.16 | 6.08 | 0
167 | 39269648 | 39270039 | 36828215 | 1 | 1 | 1 | 3 | 10.1.01.02-0011 | ФССЦ-2001, 10.1.01.02-0011, приказ Минстроя России №1039/пр от 30.12.2016г. | Алюминиевые сплавы литейные в чушках марки АК5М2 | 1348 | 1009 | т | т | 1000 | 0 | 1393047216 | 3e-05 | 250556.8 | 0 | 0 | 0 | 41210 | 0 | 0 | 0 | 6.08 | 1 | 1 | 1 | 0 | 1 | 0 | 0 | 0 | 3e-05 |  | 0 | 2 | 39270051 | 1 | 0 | 285 | 0 | 0 | 0 | 0 | 0 | 0 | 0 | 0 | 0 | 0 | 0 | 0 | 0 | 0 | 0 | 0 | 0 | 0 | 0 | 0 | 0 | 0 | 3e-05 | 250556.8 | 41210 | 6.08 | 0
167 | 39269648 | 39270039 | 36876049 | 1 | 1 | 1 | 3 | 62.4.01.01-0004 | ФССЦ-2001, 62.4.01.01-0004, приказ Минстроя России №1039/пр от 30.12.2016г. | Батарея аккумуляторная CSB GP1272.12B.7.2АН прим. | 1354 | 1010 | шт. | шт. | 1 | 0 | -1410971767 | 1 | 471.2 | 0 | 0 | 0 | 77.5 | 0 | 0 | 0 | 6.08 | 1 | 1 | 1 | 0 | 0 | 0 | 0 | 0 | 1 |  | 0 | 1 | -1 | 0 | 0 |  | 0 | 0 | 0 | 0 | 0 | 0 | 0 | 0 | 0 | 0 | 0 | 0 | 0 | 0 | 0 | 0 | 0 | 0 | 0 | 0 | 0 | 0 | 1 | 471.2 | 77.5 | 6.08 | 0
167 | 39269648 | 39270039 | 36799065 | 17 | 1 | 1 | 3 | 999-9950 |  | Вспомогательные ненормируемые материалы (2% от ОЗП) | 1374 | 1013 | РУБ | РУБ | 1 | 0 | -1731369543 | 0.4 | 1 | 0 | 0 | 0 | 1 | 0 | 0 | 0 | 1 | 1 | 1 | 1 | 0 | 1 | 0 | 0 | 0 | 0.4 |  | 0 | 2 | 39270052 | 1 | 0 | 286 | 0 | 0 | 0 | 0 | 0 | 0 | 0 | 0 | 0 | 0 | 0 | 0 | 0 | 0 | 0 | 0 | 0 | 0 | 0 | 0 | 0 | 0 | 0.4 | 1 | 1 | 1 | 0
169 | 39269648 | 39270054 | 37519679 | 1 | 1 | 1 | 1 | 2-200-60 |  | Электромонтажник-наладчик, разряд VI | 1191 | 1013 | чел.-ч. | чел.-ч. | 1 | 0 | -1166887252 | 0.128 | 0 | 0 | 0 | 78.55 | 0 | 0 | 0 | 12.92 | 1 | 1 | 1 | 6.08 | 0 | 1 | 1 | 0 | 0 | 0.16 | )*0,8 | 1 | 2 | 39270057 | 1 | 0 | 287 | 0 | 0 | 0 | 0 | 0 | 0 | 0 | 0 | 0 | 0 | 0 | 0 | 0 | 0 | 0 | 0 | 0 | 0 | 0 | 0 | 0 | 0 | 4.48 | 78.55 | 12.92 | 6.08 | 0
169 | 39269648 | 39270054 | 37518716 | 1 | 1 | 1 | 1 | 2-400-30 |  | Инженер по наладке и испытаниям, категория III | 1191 | 1013 | чел.-ч. | чел.-ч. | 1 | 0 | 1776637054 | 0.128 | 0 | 0 | 0 | 77.16 | 0 | 0 | 0 | 12.69 | 1 | 1 | 1 | 6.08 | 0 | 1 | 1 | 0 | 0 | 0.16 | )*0,8 | 1 | 2 | 39270058 | 1 | 0 | 288 | 0 | 0 | 0 | 0 | 0 | 0 | 0 | 0 | 0 | 0 | 0 | 0 | 0 | 0 | 0 | 0 | 0 | 0 | 0 | 0 | 0 | 0 | 4.48 | 77.16 | 12.69 | 6.08 | 0
170 | 39269648 | 39270059 | 37519679 | 1 | 1 | 1 | 1 | 2-200-60 |  | Электромонтажник-наладчик, разряд VI | 1191 | 1013 | чел.-ч. | чел.-ч. | 1 | 0 | -1166887252 | 5.184 | 0 | 0 | 0 | 78.55 | 0 | 0 | 0 | 12.92 | 1 | 1 | 1 | 6.08 | 0 | 1 | 1 | 0 | 0 | 6.48 | )*0,8 | 1 | 2 | 39270062 | 1 | 0 | 289 | 0 | 0 | 0 | 0 | 0 | 0 | 0 | 0 | 0 | 0 | 0 | 0 | 0 | 0 | 0 | 0 | 0 | 0 | 0 | 0 | 0 | 0 | 0.62208 | 78.55 | 12.92 | 6.08 | 0
170 | 39269648 | 39270059 | 37518716 | 1 | 1 | 1 | 1 | 2-400-30 |  | Инженер по наладке и испытаниям, категория III | 1191 | 1013 | чел.-ч. | чел.-ч. | 1 | 0 | 1776637054 | 5.184 | 0 | 0 | 0 | 77.16 | 0 | 0 | 0 | 12.69 | 1 | 1 | 1 | 6.08 | 0 | 1 | 1 | 0 | 0 | 6.48 | )*0,8 | 1 | 2 | 39270063 | 1 | 0 | 290 | 0 | 0 | 0 | 0 | 0 | 0 | 0 | 0 | 0 | 0 | 0 | 0 | 0 | 0 | 0 | 0 | 0 | 0 | 0 | 0 | 0 | 0 | 0.62208 | 77.16 | 12.69 | 6.08 | 0
171 | 39269648 | 39270064 | 37519679 | 1 | 1 | 1 | 1 | 2-200-60 |  | Электромонтажник-наладчик, разряд VI | 1191 | 1013 | чел.-ч. | чел.-ч. | 1 | 0 | -1166887252 | 0.488 | 0 | 0 | 0 | 78.55 | 0 | 0 | 0 | 12.92 | 1 | 1 | 1 | 6.08 | 0 | 1 | 1 | 0 | 0 | 0.61 | )*0,8 | 1 | 2 | 39270067 | 1 | 0 | 291 | 0 | 0 | 0 | 0 | 0 | 0 | 0 | 0 | 0 | 0 | 0 | 0 | 0 | 0 | 0 | 0 | 0 | 0 | 0 | 0 | 0 | 0 | 0.488 | 78.55 | 12.92 | 6.08 | 0
171 | 39269648 | 39270064 | 37518716 | 1 | 1 | 1 | 1 | 2-400-30 |  | Инженер по наладке и испытаниям, категория III | 1191 | 1013 | чел.-ч. | чел.-ч. | 1 | 0 | 1776637054 | 0.488 | 0 | 0 | 0 | 77.16 | 0 | 0 | 0 | 12.69 | 1 | 1 | 1 | 6.08 | 0 | 1 | 1 | 0 | 0 | 0.61 | )*0,8 | 1 | 2 | 39270068 | 1 | 0 | 292 | 0 | 0 | 0 | 0 | 0 | 0 | 0 | 0 | 0 | 0 | 0 | 0 | 0 | 0 | 0 | 0 | 0 | 0 | 0 | 0 | 0 | 0 | 0.488 | 77.16 | 12.69 | 6.08 | 0
206 | 39269648 | 39270069 | 37065248 | 1 | 1 | 1 | 1 | 1-100-30 |  | Рабочий среднего разряда 3 | 1191 | 1013 | чел.-ч. | чел.-ч. | 1 | 0 | -400197608 | 847.4 | 0 | 0 | 0 | 51.86 | 0 | 0 | 0 | 8.53 | 1 | 1 | 1 | 6.08 | 0 | 1 | 0 | 0 | 0 | 847.4 |  | 1 | 2 | 39270073 | 1 | 0 | 293 | 0 | 0 | 0 | 0 | 0 | 0 | 0 | 0 | 0 | 0 | 0 | 0 | 0 | 0 | 0 | 0 | 0 | 0 | 0 | 0 | 0 | 0 | 8.474 | 51.86 | 8.53 | 6.08 | 0
206 | 39269648 | 39270069 | 37064876 | 1 | 1 | 1 | 1 | 4-100-00 |  | Затраты труда машинистов | 1191 | 1013 | чел.-ч. | чел.-ч. | 1 | 0 | -1417349443 | 2.27 | 0 | 0 | 0 | 0 | 0 | 0 | 0 | 0 | 1 | 1 | 6.08 | 1 | 0 | 1 | 0 | 0 | 0 | 2.27 |  | 2 | 2 | 39270074 | 1 | 0 | 294 | 0 | 0 | 0 | 0 | 0 | 0 | 0 | 0 | 0 | 0 | 0 | 0 | 0 | 0 | 0 | 0 | 0 | 0 | 0 | 0 | 0 | 0 | 0.0227 | 0 | 0 | 1 | 0
206 | 39269648 | 39270069 | 36882452 | 1 | 1 | 1 | 2 | 91.06.06-048 | ФСЭМ-2001, 91.06.06-048, приказ Минстроя России №1039/пр от 30.12.2016г. | Подъемники одномачтовые, грузоподъемность до 500 кг, высота подъема 45 м | 1368 | 1011 | маш.-ч | маш.-ч | 1 | 0 | 1188625873 | 2.27 | 0 | 190.06 | 13.5 | 0 | 0 | 31.26 | 13.5 | 0 | 1 | 6.08 | 1 | 1 | 0 | 1 | 0 | 0 | 0 | 2.27 |  | 0 | 2 | 39270075 | 1 | 0 | 295 | 0 | 0 | 0 | 0 | 0 | 0 | 0 | 0 | 0 | 0 | 0 | 0 | 0 | 0 | 0 | 0 | 0 | 0 | 0 | 0 | 0 | 0 | 0.0227 | 190.06 | 31.26 | 6.08 | 0
207 | 39269648 | 39487053 | 37071037 | 1 | 1 | 1 | 1 | 1-100-40 |  | Рабочий среднего разряда 4 | 1191 | 1013 | чел.-ч. | чел.-ч. | 1 | 0 | 1069510174 | 535.2445 | 0 | 0 | 0 | 58.49 | 0 | 0 | 0 | 9.62 | 1 | 1 | 1 | 6.08 | 0 | 1 | 1 | 0 | 0 | 465.43 | )*1,15 | 1 | 2 | 39487054 | 1 | 0 | 296 | 0 | 0 | 0 | 0 | 0 | 0 | 0 | 0 | 0 | 0 | 0 | 0 | 0 | 0 | 0 | 0 | 0 | 0 | 0 | 0 | 0 | 0 | 53.5245 | 58.49 | 9.62 | 6.08 | 0
207 | 39269648 | 39487053 | 37064876 | 1 | 1 | 1 | 1 | 4-100-00 |  | Затраты труда машинистов | 1191 | 1013 | чел.-ч. | чел.-ч. | 1 | 0 | -1417349443 | 15.69 | 0 | 0 | 0 | 0 | 0 | 0 | 0 | 0 | 1 | 1 | 6.08 | 1 | 0 | 1 | 0 | 0 | 0 | 15.69 |  | 2 | 2 | 39487055 | 1 | 2048 | 297 | 0 | 0 | 0 | 0 | 0 | 0 | 0 | 0 | 0 | 0 | 0 | 0 | 0 | 0 | 0 | 0 | 0 | 0 | 0 | 0 | 0 | 0 | 1.569 | 0 | 0 | 1 | 0
207 | 39269648 | 39487053 | 36882159 | 1 | 1 | 1 | 2 | 91.05.05-014 | ФСЭМ-2001, 91.05.05-014, приказ Минстроя России №1039/пр от 30.12.2016г. | Краны на автомобильном ходу, грузоподъемность 10 т | 1368 | 1011 | маш.-ч | маш.-ч | 1 | 0 | -1718674368 | 7.9 | 0 | 680.9 | 13.5 | 0 | 0 | 111.99 | 13.5 | 0 | 1 | 6.08 | 1 | 1 | 0 | 1 | 1 | 0 | 0 | 6.32 | )*1,25 | 0 | 2 | 39487056 | 1 | 0 | 298 | 0 | 0 | 0 | 0 | 0 | 0 | 0 | 0 | 0 | 0 | 0 | 0 | 0 | 0 | 0 | 0 | 0 | 0 | 0 | 0 | 0 | 0 | 0.79 | 680.9 | 111.99 | 6.08 | 0
207 | 39269648 | 39487053 | 36882338 | 1 | 1 | 1 | 2 | 91.06.03-047 | ФСЭМ-2001, 91.06.03-047, приказ Минстроя России №1039/пр от 30.12.2016г. | Лебедки ручные и рычажные тяговым усилием 31,39 кН (3,2 т) | 1368 | 1011 | маш.-ч | маш.-ч | 1 | 0 | 1373224040 | 63 | 0 | 18.97 | 0 | 0 | 0 | 3.12 | 0 | 0 | 1 | 6.08 | 1 | 1 | 0 | 1 | 1 | 0 | 0 | 50.4 | )*1,25 | 0 | 2 | 39487057 | 1 | 0 | 299 | 0 | 0 | 0 | 0 | 0 | 0 | 0 | 0 | 0 | 0 | 0 | 0 | 0 | 0 | 0 | 0 | 0 | 0 | 0 | 0 | 0 | 0 | 6.3 | 18.97 | 3.12 | 6.08 | 0
207 | 39269648 | 39487053 | 36883554 | 1 | 1 | 1 | 2 | 91.14.02-001 | ФСЭМ-2001, 91.14.02-001, приказ Минстроя России №1039/пр от 30.12.2016г. | Автомобили бортовые, грузоподъемность до 5 т | 1368 | 1011 | маш.-ч | маш.-ч | 1 | 0 | 1372534845 | 11.7125 | 0 | 399.52 | 11.6 | 0 | 0 | 65.71 | 11.6 | 0 | 1 | 6.08 | 1 | 1 | 0 | 1 | 1 | 0 | 0 | 9.37 | )*1,25 | 0 | 2 | 39487058 | 1 | 0 | 300 | 0 | 0 | 0 | 0 | 0 | 0 | 0 | 0 | 0 | 0 | 0 | 0 | 0 | 0 | 0 | 0 | 0 | 0 | 0 | 0 | 0 | 0 | 1.1712 | 399.52 | 65.71 | 6.08 | 0
207 | 39269648 | 39487053 | 36883858 | 1 | 1 | 1 | 2 | 91.17.04-233 | ФСЭМ-2001, 91.17.04-233, приказ Минстроя России №1039/пр от 30.12.2016г. | Установки для сварки ручной дуговой (постоянного тока) | 1368 | 1011 | маш.-ч | маш.-ч | 1 | 0 | -353815937 | 5.3625 | 0 | 49.25 | 0 | 0 | 0 | 8.1 | 0 | 0 | 1 | 6.08 | 1 | 1 | 0 | 1 | 1 | 0 | 0 | 4.29 | )*1,25 | 0 | 2 | 39487059 | 1 | 0 | 301 | 0 | 0 | 0 | 0 | 0 | 0 | 0 | 0 | 0 | 0 | 0 | 0 | 0 | 0 | 0 | 0 | 0 | 0 | 0 | 0 | 0 | 0 | 0.53625 | 49.25 | 8.1 | 6.08 | 0
207 | 39269648 | 39487053 | 36799773 | 1 | 1 | 1 | 3 | 01.1.02.08-0001 | ФССЦ-2001, 01.1.02.08-0001, приказ Минстроя России №1039/пр от 30.12.2016г. | Прокладки из паронита марки ПМБ, толщиной 1 мм, диаметром 50 мм | 1356 | 1010 | 1000 шт. | 1000 шт. | 1000 | 0 | -1705143825 | 0.02 | 20976 | 0 | 0 | 0 | 3450 | 0 | 0 | 0 | 6.08 | 1 | 1 | 1 | 0 | 1 | 0 | 0 | 0 | 0.02 |  | 0 | 2 | 39487060 | 1 | 0 | 302 | 0 | 0 | 0 | 0 | 0 | 0 | 0 | 0 | 0 | 0 | 0 | 0 | 0 | 0 | 0 | 0 | 0 | 0 | 0 | 0 | 0 | 0 | 0.002 | 20976 | 3450 | 6.08 | 0
207 | 39269648 | 39487053 | 36799775 | 1 | 1 | 1 | 3 | 01.1.02.08-0003 | ФССЦ-2001, 01.1.02.08-0003, приказ Минстроя России №1039/пр от 30.12.2016г. | Прокладки из паронита марки ПМБ, толщиной 1 мм, диаметром 150 мм | 1356 | 1010 | 1000 шт. | 1000 шт. | 1000 | 0 | -2140541572 | 0.01 | 48518.4 | 0 | 0 | 0 | 7980 | 0 | 0 | 0 | 6.08 | 1 | 1 | 1 | 0 | 1 | 0 | 0 | 0 | 0.01 |  | 0 | 2 | 39487061 | 1 | 0 | 303 | 0 | 0 | 0 | 0 | 0 | 0 | 0 | 0 | 0 | 0 | 0 | 0 | 0 | 0 | 0 | 0 | 0 | 0 | 0 | 0 | 0 | 0 | 0.001 | 48518.4 | 7980 | 6.08 | 0
207 | 39269648 | 39487053 | 36803269 | 1 | 1 | 1 | 3 | 01.7.11.07-0045 | ФССЦ-2001, 01.7.11.07-0045, приказ Минстроя России №1039/пр от 30.12.2016г. | Электроды диаметром 5 мм Э42А | 1348 | 1009 | т | т | 1000 | 0 | -1068056325 | 0.004 | 63000.96 | 0 | 0 | 0 | 10362 | 0 | 0 | 0 | 6.08 | 1 | 1 | 1 | 0 | 1 | 0 | 0 | 0 | 0.004 |  | 0 | 2 | 39487062 | 1 | 0 | 304 | 0 | 0 | 0 | 0 | 0 | 0 | 0 | 0 | 0 | 0 | 0 | 0 | 0 | 0 | 0 | 0 | 0 | 0 | 0 | 0 | 0 | 0 | 0.0004 | 63000.96 | 10362 | 6.08 | 0
207 | 39269648 | 39487053 | 36804447 | 1 | 1 | 1 | 3 | 01.7.15.03-0041 | ФССЦ-2001, 01.7.15.03-0041, приказ Минстроя России №1039/пр от 30.12.2016г. | Болты с гайками и шайбами строительные | 1348 | 1009 | т | т | 1000 | 0 | -437906794 | 0.018 | 54963.26 | 0 | 0 | 0 | 9040.01 | 0 | 0 | 0 | 6.08 | 1 | 1 | 1 | 0 | 1 | 0 | 0 | 0 | 0.018 |  | 0 | 2 | 39487063 | 1 | 0 | 305 | 0 | 0 | 0 | 0 | 0 | 0 | 0 | 0 | 0 | 0 | 0 | 0 | 0 | 0 | 0 | 0 | 0 | 0 | 0 | 0 | 0 | 0 | 0.0018 | 54963.26 | 9040.01 | 6.08 | 0
207 | 39269648 | 39487053 | 36805330 | 1 | 1 | 1 | 3 | 01.7.19.04-0031 | ФССЦ-2001, 01.7.19.04-0031, приказ Минстроя России №1039/пр от 30.12.2016г. | Прокладки резиновые (пластина техническая прессованная) | 1346 | 1009 | кг | кг | 1 | 0 | -731615568 | 0.88 | 140.39 | 0 | 0 | 0 | 23.09 | 0 | 0 | 0 | 6.08 | 1 | 1 | 1 | 0 | 1 | 0 | 0 | 0 | 0.88 |  | 0 | 2 | 39487064 | 1 | 0 | 306 | 0 | 0 | 0 | 0 | 0 | 0 | 0 | 0 | 0 | 0 | 0 | 0 | 0 | 0 | 0 | 0 | 0 | 0 | 0 | 0 | 0 | 0 | 0.088 | 140.39 | 23.09 | 6.08 | 0
207 | 39269648 | 39487053 | 36879622 | 1 | 1 | 1 | 3 | 64.4.03.04-0016 | ФССЦ-2001, 64.4.03.04-0016, приказ Минстроя России №1039/пр от 30.12.2016г. | Установка приточная VS-40-R-H/S VTS с системой автоматизации прим. | 1035 | 1013 | компл. | компл. | 1 | 0 | 433607547 | 10 | 617258.68 | 0 | 0 | 0 | 101522.81 | 0 | 0 | 0 | 6.08 | 1 | 1 | 1 | 0 | 0 | 0 | 0 | 0 | 10 |  | 0 | 1 | -1 | 0 | 0 |  | 0 | 0 | 0 | 0 | 0 | 0 | 0 | 0 | 0 | 0 | 0 | 0 | 0 | 0 | 0 | 0 | 0 | 0 | 0 | 0 | 0 | 0 | 1 | 617258.68 | 101522.81 | 6.08 | 0
209 | 39269648 | 39270120 | 37064978 | 1 | 1 | 1 | 1 | 1-100-33 |  | Рабочий среднего разряда 3.3 | 1191 | 1013 | чел.-ч. | чел.-ч. | 1 | 0 | -719309759 | 2.093 | 0 | 0 | 0 | 53.87 | 0 | 0 | 0 | 8.86 | 1 | 1 | 1 | 6.08 | 0 | 1 | 1 | 0 | 0 | 1.82 | )*1,15 | 1 | 2 | 39270128 | 1 | 0 | 308 | 0 | 0 | 0 | 0 | 0 | 0 | 0 | 0 | 0 | 0 | 0 | 0 | 0 | 0 | 0 | 0 | 0 | 0 | 0 | 0 | 0 | 0 | 4.186 | 53.87 | 8.86 | 6.08 | 0
209 | 39269648 | 39270120 | 37064876 | 1 | 1 | 1 | 1 | 4-100-00 |  | Затраты труда машинистов | 1191 | 1013 | чел.-ч. | чел.-ч. | 1 | 0 | -1417349443 | 0.02 | 0 | 0 | 0 | 0 | 0 | 0 | 0 | 0 | 1 | 1 | 6.08 | 1 | 0 | 1 | 0 | 0 | 0 | 0.02 |  | 2 | 2 | 39270129 | 1 | 2048 | 309 | 0 | 0 | 0 | 0 | 0 | 0 | 0 | 0 | 0 | 0 | 0 | 0 | 0 | 0 | 0 | 0 | 0 | 0 | 0 | 0 | 0 | 0 | 0.04 | 0 | 0 | 1 | 0
209 | 39269648 | 39270120 | 36882338 | 1 | 1 | 1 | 2 | 91.06.03-047 | ФСЭМ-2001, 91.06.03-047, приказ Минстроя России №1039/пр от 30.12.2016г. | Лебедки ручные и рычажные тяговым усилием 31,39 кН (3,2 т) | 1368 | 1011 | маш.-ч | маш.-ч | 1 | 0 | 1373224040 | 0.575 | 0 | 18.97 | 0 | 0 | 0 | 3.12 | 0 | 0 | 1 | 6.08 | 1 | 1 | 0 | 1 | 1 | 0 | 0 | 0.46 | )*1,25 | 0 | 2 | 39270130 | 1 | 0 | 310 | 0 | 0 | 0 | 0 | 0 | 0 | 0 | 0 | 0 | 0 | 0 | 0 | 0 | 0 | 0 | 0 | 0 | 0 | 0 | 0 | 0 | 0 | 1.15 | 18.97 | 3.12 | 6.08 | 0
209 | 39269648 | 39270120 | 36883554 | 1 | 1 | 1 | 2 | 91.14.02-001 | ФСЭМ-2001, 91.14.02-001, приказ Минстроя России №1039/пр от 30.12.2016г. | Автомобили бортовые, грузоподъемность до 5 т | 1368 | 1011 | маш.-ч | маш.-ч | 1 | 0 | 1372534845 | 0.025 | 0 | 399.52 | 11.6 | 0 | 0 | 65.71 | 11.6 | 0 | 1 | 6.08 | 1 | 1 | 0 | 1 | 1 | 0 | 0 | 0.02 | )*1,25 | 0 | 2 | 39270131 | 1 | 0 | 311 | 0 | 0 | 0 | 0 | 0 | 0 | 0 | 0 | 0 | 0 | 0 | 0 | 0 | 0 | 0 | 0 | 0 | 0 | 0 | 0 | 0 | 0 | 0.05 | 399.52 | 65.71 | 6.08 | 0
209 | 39269648 | 39270120 | 36804447 | 1 | 1 | 1 | 3 | 01.7.15.03-0041 | ФССЦ-2001, 01.7.15.03-0041, приказ Минстроя России №1039/пр от 30.12.2016г. | Болты с гайками и шайбами строительные | 1348 | 1009 | т | т | 1000 | 0 | -437906794 | 9e-05 | 54963.26 | 0 | 0 | 0 | 9040.01 | 0 | 0 | 0 | 6.08 | 1 | 1 | 1 | 0 | 1 | 0 | 0 | 0 | 9e-05 |  | 0 | 2 | 39270132 | 1 | 0 | 312 | 0 | 0 | 0 | 0 | 0 | 0 | 0 | 0 | 0 | 0 | 0 | 0 | 0 | 0 | 0 | 0 | 0 | 0 | 0 | 0 | 0 | 0 | 0.00018 | 54963.26 | 9040.01 | 6.08 | 0
209 | 39269648 | 39270120 | 36805330 | 1 | 1 | 1 | 3 | 01.7.19.04-0031 | ФССЦ-2001, 01.7.19.04-0031, приказ Минстроя России №1039/пр от 30.12.2016г. | Прокладки резиновые (пластина техническая прессованная) | 1346 | 1009 | кг | кг | 1 | 0 | -731615568 | 0.44 | 140.39 | 0 | 0 | 0 | 23.09 | 0 | 0 | 0 | 6.08 | 1 | 1 | 1 | 0 | 1 | 0 | 0 | 0 | 0.44 |  | 0 | 2 | 39270133 | 1 | 0 | 313 | 0 | 0 | 0 | 0 | 0 | 0 | 0 | 0 | 0 | 0 | 0 | 0 | 0 | 0 | 0 | 0 | 0 | 0 | 0 | 0 | 0 | 0 | 0.88 | 140.39 | 23.09 | 6.08 | 0
209 | 39269648 | 39270120 | 36851012 | 1 | 1 | 1 | 3 | 19.4.02.04-0004 | ФССЦ-2001, 19.4.02.04-0004, приказ Минстроя России №1039/пр от 30.12.2016г. | Шумоглушители для круглых воздуховодов марки CSA-125/900 АРКТОС прим. | 1354 | 1010 | шт. | шт. | 1 | 0 | -385075474 | 1 | 3316.82 | 0 | 0 | 0 | 545.53 | 0 | 0 | 0 | 6.08 | 1 | 1 | 1 | 0 | 0 | 0 | 0 | 0 | 1 |  | 0 | 1 | -1 | 0 | 0 |  | 0 | 0 | 0 | 0 | 0 | 0 | 0 | 0 | 0 | 0 | 0 | 0 | 0 | 0 | 0 | 0 | 0 | 0 | 0 | 0 | 0 | 0 | 2 | 3316.82 | 545.53 | 6.08 | 0
211 | 39269648 | 39270137 | 37064928 | 1 | 1 | 1 | 1 | 1-100-35 |  | Рабочий среднего разряда 3.5 | 1191 | 1013 | чел.-ч. | чел.-ч. | 1 | 0 | 145020957 | 4.623 | 0 | 0 | 0 | 55.15 | 0 | 0 | 0 | 9.07 | 1 | 1 | 1 | 6.08 | 0 | 1 | 1 | 0 | 0 | 4.02 | )*1,15 | 1 | 2 | 39270147 | 1 | 0 | 316 | 0 | 0 | 0 | 0 | 0 | 0 | 0 | 0 | 0 | 0 | 0 | 0 | 0 | 0 | 0 | 0 | 0 | 0 | 0 | 0 | 0 | 0 | 9.246 | 55.15 | 9.07 | 6.08 | 0
211 | 39269648 | 39270137 | 37064876 | 1 | 1 | 1 | 1 | 4-100-00 |  | Затраты труда машинистов | 1191 | 1013 | чел.-ч. | чел.-ч. | 1 | 0 | -1417349443 | 0.01 | 0 | 0 | 0 | 0 | 0 | 0 | 0 | 0 | 1 | 1 | 6.08 | 1 | 0 | 1 | 0 | 0 | 0 | 0.01 |  | 2 | 2 | 39270148 | 1 | 2048 | 317 | 0 | 0 | 0 | 0 | 0 | 0 | 0 | 0 | 0 | 0 | 0 | 0 | 0 | 0 | 0 | 0 | 0 | 0 | 0 | 0 | 0 | 0 | 0.02 | 0 | 0 | 1 | 0
211 | 39269648 | 39270137 | 36882338 | 1 | 1 | 1 | 2 | 91.06.03-047 | ФСЭМ-2001, 91.06.03-047, приказ Минстроя России №1039/пр от 30.12.2016г. | Лебедки ручные и рычажные тяговым усилием 31,39 кН (3,2 т) | 1368 | 1011 | маш.-ч | маш.-ч | 1 | 0 | 1373224040 | 1.2625 | 0 | 18.97 | 0 | 0 | 0 | 3.12 | 0 | 0 | 1 | 6.08 | 1 | 1 | 0 | 1 | 1 | 0 | 0 | 1.01 | )*1,25 | 0 | 2 | 39270149 | 1 | 0 | 318 | 0 | 0 | 0 | 0 | 0 | 0 | 0 | 0 | 0 | 0 | 0 | 0 | 0 | 0 | 0 | 0 | 0 | 0 | 0 | 0 | 0 | 0 | 2.525 | 18.97 | 3.12 | 6.08 | 0
211 | 39269648 | 39270137 | 36883554 | 1 | 1 | 1 | 2 | 91.14.02-001 | ФСЭМ-2001, 91.14.02-001, приказ Минстроя России №1039/пр от 30.12.2016г. | Автомобили бортовые, грузоподъемность до 5 т | 1368 | 1011 | маш.-ч | маш.-ч | 1 | 0 | 1372534845 | 0.0125 | 0 | 399.52 | 11.6 | 0 | 0 | 65.71 | 11.6 | 0 | 1 | 6.08 | 1 | 1 | 0 | 1 | 1 | 0 | 0 | 0.01 | )*1,25 | 0 | 2 | 39270150 | 1 | 0 | 319 | 0 | 0 | 0 | 0 | 0 | 0 | 0 | 0 | 0 | 0 | 0 | 0 | 0 | 0 | 0 | 0 | 0 | 0 | 0 | 0 | 0 | 0 | 0.025 | 399.52 | 65.71 | 6.08 | 0
211 | 39269648 | 39270137 | 36799676 | 1 | 1 | 1 | 3 | 01.1.01.09-0026 | ФССЦ-2001, 01.1.01.09-0026, приказ Минстроя России №1039/пр от 30.12.2016г. | Шнур асбестовый общего назначения марки ШАОН диаметром 8-10 мм | 1348 | 1009 | т | т | 1000 | 0 | 731670393 | 0.00013 | 161113.92 | 0 | 0 | 0 | 26499 | 0 | 0 | 0 | 6.08 | 1 | 1 | 1 | 0 | 1 | 0 | 0 | 0 | 0.00013 |  | 0 | 2 | 39270151 | 1 | 0 | 320 | 0 | 0 | 0 | 0 | 0 | 0 | 0 | 0 | 0 | 0 | 0 | 0 | 0 | 0 | 0 | 0 | 0 | 0 | 0 | 0 | 0 | 0 | 0.00026 | 161113.92 | 26499 | 6.08 | 0
211 | 39269648 | 39270137 | 36804447 | 1 | 1 | 1 | 3 | 01.7.15.03-0041 | ФССЦ-2001, 01.7.15.03-0041, приказ Минстроя России №1039/пр от 30.12.2016г. | Болты с гайками и шайбами строительные | 1348 | 1009 | т | т | 1000 | 0 | -437906794 | 0.00018 | 54963.26 | 0 | 0 | 0 | 9040.01 | 0 | 0 | 0 | 6.08 | 1 | 1 | 1 | 0 | 1 | 0 | 0 | 0 | 0.00018 |  | 0 | 2 | 39270152 | 1 | 0 | 321 | 0 | 0 | 0 | 0 | 0 | 0 | 0 | 0 | 0 | 0 | 0 | 0 | 0 | 0 | 0 | 0 | 0 | 0 | 0 | 0 | 0 | 0 | 0.00036 | 54963.26 | 9040.01 | 6.08 | 0
211 | 39269648 | 39270137 | 36805330 | 1 | 1 | 1 | 3 | 01.7.19.04-0031 | ФССЦ-2001, 01.7.19.04-0031, приказ Минстроя России №1039/пр от 30.12.2016г. | Прокладки резиновые (пластина техническая прессованная) | 1346 | 1009 | кг | кг | 1 | 0 | -731615568 | 0.16 | 140.39 | 0 | 0 | 0 | 23.09 | 0 | 0 | 0 | 6.08 | 1 | 1 | 1 | 0 | 1 | 0 | 0 | 0 | 0.16 |  | 0 | 2 | 39270153 | 1 | 0 | 322 | 0 | 0 | 0 | 0 | 0 | 0 | 0 | 0 | 0 | 0 | 0 | 0 | 0 | 0 | 0 | 0 | 0 | 0 | 0 | 0 | 0 | 0 | 0.32 | 140.39 | 23.09 | 6.08 | 0
211 | 39269648 | 39270137 | 36850458 | 1 | 1 | 1 | 3 | 19.3.01.13-0088 | ФССЦ-2001, 19.3.01.13-0088, приказ Минстроя России №1039/пр от 30.12.2016г. | Клапаны противопожарные с пружинным приводом в комбинации с тепловым замком типа КПС-1М (90) размером 500х500 мм прим. | 1354 | 1010 | шт. | шт. | 1 | 0 | 1548624288 | 1 | 7682.44 | 0 | 0 | 0 | 1263.56 | 0 | 0 | 0 | 6.08 | 1 | 1 | 1 | 0 | 0 | 0 | 0 | 0 | 1 |  | 0 | 1 | -1 | 0 | 0 |  | 0 | 0 | 0 | 0 | 0 | 0 | 0 | 0 | 0 | 0 | 0 | 0 | 0 | 0 | 0 | 0 | 0 | 0 | 0 | 0 | 0 | 0 | 2 | 7682.44 | 1263.56 | 6.08 | 0
211 | 39269648 | 39270137 | 36862117 | 1 | 1 | 1 | 3 | 23.3.06.04-0008 | ФССЦ-2001, 23.3.06.04-0008, приказ Минстроя России №1039/пр от 30.12.2016г. | Трубы стальные сварные водогазопроводные с резьбой черные легкие (неоцинкованные) диаметр условного прохода 25 мм, толщина стенки 2,8 мм | 1301 | 1003 | м | м | 1 | 0 | 2069285701 | 0.39 | 93.21 | 0 | 0 | 0 | 15.33 | 0 | 0 | 0 | 6.08 | 1 | 1 | 1 | 0 | 1 | 0 | 0 | 0 | 0.39 |  | 0 | 2 | 39270157 | 1 | 0 | 326 | 0 | 0 | 0 | 0 | 0 | 0 | 0 | 0 | 0 | 0 | 0 | 0 | 0 | 0 | 0 | 0 | 0 | 0 | 0 | 0 | 0 | 0 | 0.78 | 93.21 | 15.33 | 6.08 | 0
213 | 39269648 | 39270159 | 37070090 | 1 | 1 | 1 | 1 | 1-100-34 |  | Рабочий среднего разряда 3.4 | 1191 | 1013 | чел.-ч. | чел.-ч. | 1 | 0 | -814890593 | 1.679 | 0 | 0 | 0 | 54.54 | 0 | 0 | 0 | 8.97 | 1 | 1 | 1 | 6.08 | 0 | 1 | 1 | 0 | 0 | 1.46 | )*1,15 | 1 | 2 | 39270168 | 1 | 0 | 327 | 0 | 0 | 0 | 0 | 0 | 0 | 0 | 0 | 0 | 0 | 0 | 0 | 0 | 0 | 0 | 0 | 0 | 0 | 0 | 0 | 0 | 0 | 5.037 | 54.54 | 8.97 | 6.08 | 0
213 | 39269648 | 39270159 | 37064876 | 1 | 1 | 1 | 1 | 4-100-00 |  | Затраты труда машинистов | 1191 | 1013 | чел.-ч. | чел.-ч. | 1 | 0 | -1417349443 | 0.01 | 0 | 0 | 0 | 0 | 0 | 0 | 0 | 0 | 1 | 1 | 6.08 | 1 | 0 | 1 | 0 | 0 | 0 | 0.01 |  | 2 | 2 | 39270169 | 1 | 2048 | 328 | 0 | 0 | 0 | 0 | 0 | 0 | 0 | 0 | 0 | 0 | 0 | 0 | 0 | 0 | 0 | 0 | 0 | 0 | 0 | 0 | 0 | 0 | 0.03 | 0 | 0 | 1 | 0
213 | 39269648 | 39270159 | 36883554 | 1 | 1 | 1 | 2 | 91.14.02-001 | ФСЭМ-2001, 91.14.02-001, приказ Минстроя России №1039/пр от 30.12.2016г. | Автомобили бортовые, грузоподъемность до 5 т | 1368 | 1011 | маш.-ч | маш.-ч | 1 | 0 | 1372534845 | 0.0125 | 0 | 399.52 | 11.6 | 0 | 0 | 65.71 | 11.6 | 0 | 1 | 6.08 | 1 | 1 | 0 | 1 | 1 | 0 | 0 | 0.01 | )*1,25 | 0 | 2 | 39270170 | 1 | 0 | 329 | 0 | 0 | 0 | 0 | 0 | 0 | 0 | 0 | 0 | 0 | 0 | 0 | 0 | 0 | 0 | 0 | 0 | 0 | 0 | 0 | 0 | 0 | 0.0375 | 399.52 | 65.71 | 6.08 | 0
213 | 39269648 | 39270159 | 36883858 | 1 | 1 | 1 | 2 | 91.17.04-233 | ФСЭМ-2001, 91.17.04-233, приказ Минстроя России №1039/пр от 30.12.2016г. | Установки для сварки ручной дуговой (постоянного тока) | 1368 | 1011 | маш.-ч | маш.-ч | 1 | 0 | -353815937 | 0.15 | 0 | 49.25 | 0 | 0 | 0 | 8.1 | 0 | 0 | 1 | 6.08 | 1 | 1 | 0 | 1 | 1 | 0 | 0 | 0.12 | )*1,25 | 0 | 2 | 39270171 | 1 | 0 | 330 | 0 | 0 | 0 | 0 | 0 | 0 | 0 | 0 | 0 | 0 | 0 | 0 | 0 | 0 | 0 | 0 | 0 | 0 | 0 | 0 | 0 | 0 | 0.45 | 49.25 | 8.1 | 6.08 | 0
213 | 39269648 | 39270159 | 36803269 | 1 | 1 | 1 | 3 | 01.7.11.07-0045 | ФССЦ-2001, 01.7.11.07-0045, приказ Минстроя России №1039/пр от 30.12.2016г. | Электроды диаметром 5 мм Э42А | 1348 | 1009 | т | т | 1000 | 0 | -1068056325 | 0.00011 | 63000.96 | 0 | 0 | 0 | 10362 | 0 | 0 | 0 | 6.08 | 1 | 1 | 1 | 0 | 1 | 0 | 0 | 0 | 0.00011 |  | 0 | 2 | 39270172 | 1 | 0 | 331 | 0 | 0 | 0 | 0 | 0 | 0 | 0 | 0 | 0 | 0 | 0 | 0 | 0 | 0 | 0 | 0 | 0 | 0 | 0 | 0 | 0 | 0 | 0.00033 | 63000.96 | 10362 | 6.08 | 0
213 | 39269648 | 39270159 | 36826587 | 1 | 1 | 1 | 3 | 08.4.03.02-0004 | ФССЦ-2001, 08.4.03.02-0004, приказ Минстроя России №1039/пр от 30.12.2016г. | Горячекатаная арматурная сталь гладкая класса А-I, диаметром 12 мм | 1348 | 1009 | т | т | 1000 | 0 | 1969538235 | 0.00043 | 39573.2 | 0 | 0 | 0 | 6508.75 | 0 | 0 | 0 | 6.08 | 1 | 1 | 1 | 0 | 1 | 0 | 0 | 0 | 0.00043 |  | 0 | 2 | 39270174 | 1 | 0 | 333 | 0 | 0 | 0 | 0 | 0 | 0 | 0 | 0 | 0 | 0 | 0 | 0 | 0 | 0 | 0 | 0 | 0 | 0 | 0 | 0 | 0 | 0 | 0.00129 | 39573.2 | 6508.75 | 6.08 | 0
213 | 39269648 | 39270159 | 36849741 | 1 | 1 | 1 | 3 | 19.2.03.03-0056 | ФССЦ-2001, 19.2.03.03-0056, приказ Минстроя России №1039/пр от 30.12.2016г. | Решетки вентиляционные наружные из оцинкованной стали марки РН, размером 400х500 мм | 1354 | 1010 | шт. | шт. | 1 | 0 | 45077067 | 0.66667 | 1249.74 | 0 | 0 | 0 | 205.55 | 0 | 0 | 0 | 6.08 | 1 | 1 | 1 | 0 | 0 | 0 | 0 | 0 | 0.66667 |  | 0 | 1 | -1 | 0 | 0 |  | 0 | 0 | 0 | 0 | 0 | 0 | 0 | 0 | 0 | 0 | 0 | 0 | 0 | 0 | 0 | 0 | 0 | 0 | 0 | 0 | 0 | 0 | 2 | 1249.74 | 205.55 | 6.08 | 0
213 | 39269648 | 39270159 | 36849781 | 1 | 1 | 1 | 3 | 19.2.03.03-0096 | ФССЦ-2001, 19.2.03.03-0096, приказ Минстроя России №1039/пр от 30.12.2016г. | Решетки вентиляционные наружные из оцинкованной стали марки РН, размером 800х500 мм | 1354 | 1010 | шт. | шт. | 1 | 0 | -1439338545 | 0.33333 | 2256.35 | 0 | 0 | 0 | 371.11 | 0 | 0 | 0 | 6.08 | 1 | 1 | 1 | 0 | 0 | 0 | 0 | 0 | 0.33333 |  | 0 | 1 | -1 | 0 | 0 |  | 0 | 0 | 0 | 0 | 0 | 0 | 0 | 0 | 0 | 0 | 0 | 0 | 0 | 0 | 0 | 0 | 0 | 0 | 0 | 0 | 0 | 0 | 1 | 2256.35 | 371.11 | 6.08 | 0
216 | 39269648 | 39270178 | 37070495 | 1 | 1 | 1 | 1 | 1-100-32 |  | Рабочий среднего разряда 3.2 | 1191 | 1013 | чел.-ч. | чел.-ч. | 1 | 0 | -784637506 | 115.069 | 0 | 0 | 0 | 53.14 | 0 | 0 | 0 | 8.74 | 1 | 1 | 1 | 6.08 | 0 | 1 | 1 | 0 | 0 | 100.06 | )*1,15 | 1 | 2 | 39270198 | 1 | 0 | 335 | 0 | 0 | 0 | 0 | 0 | 0 | 0 | 0 | 0 | 0 | 0 | 0 | 0 | 0 | 0 | 0 | 0 | 0 | 0 | 0 | 0 | 0 | 87.5675 | 53.14 | 8.74 | 6.08 | 0
216 | 39269648 | 39270178 | 37064876 | 1 | 1 | 1 | 1 | 4-100-00 |  | Затраты труда машинистов | 1191 | 1013 | чел.-ч. | чел.-ч. | 1 | 0 | -1417349443 | 0.71 | 0 | 0 | 0 | 0 | 0 | 0 | 0 | 0 | 1 | 1 | 6.08 | 1 | 0 | 1 | 0 | 0 | 0 | 0.71 |  | 2 | 2 | 39270199 | 1 | 2048 | 336 | 0 | 0 | 0 | 0 | 0 | 0 | 0 | 0 | 0 | 0 | 0 | 0 | 0 | 0 | 0 | 0 | 0 | 0 | 0 | 0 | 0 | 0 | 0.54031 | 0 | 0 | 1 | 0
216 | 39269648 | 39270178 | 36882159 | 1 | 1 | 1 | 2 | 91.05.05-014 | ФСЭМ-2001, 91.05.05-014, приказ Минстроя России №1039/пр от 30.12.2016г. | Краны на автомобильном ходу, грузоподъемность 10 т | 1368 | 1011 | маш.-ч | маш.-ч | 1 | 0 | -1718674368 | 0.35 | 0 | 680.9 | 13.5 | 0 | 0 | 111.99 | 13.5 | 0 | 1 | 6.08 | 1 | 1 | 0 | 1 | 1 | 0 | 0 | 0.28 | )*1,25 | 0 | 2 | 39270200 | 1 | 0 | 337 | 0 | 0 | 0 | 0 | 0 | 0 | 0 | 0 | 0 | 0 | 0 | 0 | 0 | 0 | 0 | 0 | 0 | 0 | 0 | 0 | 0 | 0 | 0.26635 | 680.9 | 111.99 | 6.08 | 0
216 | 39269648 | 39270178 | 36882338 | 1 | 1 | 1 | 2 | 91.06.03-047 | ФСЭМ-2001, 91.06.03-047, приказ Минстроя России №1039/пр от 30.12.2016г. | Лебедки ручные и рычажные тяговым усилием 31,39 кН (3,2 т) | 1368 | 1011 | маш.-ч | маш.-ч | 1 | 0 | 1373224040 | 12.5625 | 0 | 18.97 | 0 | 0 | 0 | 3.12 | 0 | 0 | 1 | 6.08 | 1 | 1 | 0 | 1 | 1 | 0 | 0 | 10.05 | )*1,25 | 0 | 2 | 39270201 | 1 | 0 | 338 | 0 | 0 | 0 | 0 | 0 | 0 | 0 | 0 | 0 | 0 | 0 | 0 | 0 | 0 | 0 | 0 | 0 | 0 | 0 | 0 | 0 | 0 | 9.5601 | 18.97 | 3.12 | 6.08 | 0
216 | 39269648 | 39270178 | 36882351 | 1 | 1 | 1 | 2 | 91.06.03-055 | ФСЭМ-2001, 91.06.03-055, приказ Минстроя России №1039/пр от 30.12.2016г. | Лебедки электрические тяговым усилием 19,62 кН (2 т) | 1368 | 1011 | маш.-ч | маш.-ч | 1 | 0 | -1985289705 | 0.25 | 0 | 40.49 | 0 | 0 | 0 | 6.66 | 0 | 0 | 1 | 6.08 | 1 | 1 | 0 | 1 | 1 | 0 | 0 | 0.2 | )*1,25 | 0 | 2 | 39270202 | 1 | 0 | 339 | 0 | 0 | 0 | 0 | 0 | 0 | 0 | 0 | 0 | 0 | 0 | 0 | 0 | 0 | 0 | 0 | 0 | 0 | 0 | 0 | 0 | 0 | 0.19025 | 40.49 | 6.66 | 6.08 | 0
216 | 39269648 | 39270178 | 36883554 | 1 | 1 | 1 | 2 | 91.14.02-001 | ФСЭМ-2001, 91.14.02-001, приказ Минстроя России №1039/пр от 30.12.2016г. | Автомобили бортовые, грузоподъемность до 5 т | 1368 | 1011 | маш.-ч | маш.-ч | 1 | 0 | 1372534845 | 0.5375 | 0 | 399.52 | 11.6 | 0 | 0 | 65.71 | 11.6 | 0 | 1 | 6.08 | 1 | 1 | 0 | 1 | 1 | 0 | 0 | 0.43 | )*1,25 | 0 | 2 | 39270203 | 1 | 0 | 340 | 0 | 0 | 0 | 0 | 0 | 0 | 0 | 0 | 0 | 0 | 0 | 0 | 0 | 0 | 0 | 0 | 0 | 0 | 0 | 0 | 0 | 0 | 0.40904 | 399.52 | 65.71 | 6.08 | 0
216 | 39269648 | 39270178 | 36883858 | 1 | 1 | 1 | 2 | 91.17.04-233 | ФСЭМ-2001, 91.17.04-233, приказ Минстроя России №1039/пр от 30.12.2016г. | Установки для сварки ручной дуговой (постоянного тока) | 1368 | 1011 | маш.-ч | маш.-ч | 1 | 0 | -353815937 | 1.6375 | 0 | 49.25 | 0 | 0 | 0 | 8.1 | 0 | 0 | 1 | 6.08 | 1 | 1 | 0 | 1 | 1 | 0 | 0 | 1.31 | )*1,25 | 0 | 2 | 39270204 | 1 | 0 | 341 | 0 | 0 | 0 | 0 | 0 | 0 | 0 | 0 | 0 | 0 | 0 | 0 | 0 | 0 | 0 | 0 | 0 | 0 | 0 | 0 | 0 | 0 | 1.2461 | 49.25 | 8.1 | 6.08 | 0
216 | 39269648 | 39270178 | 36799676 | 1 | 1 | 1 | 3 | 01.1.01.09-0026 | ФССЦ-2001, 01.1.01.09-0026, приказ Минстроя России №1039/пр от 30.12.2016г. | Шнур асбестовый общего назначения марки ШАОН диаметром 8-10 мм | 1348 | 1009 | т | т | 1000 | 0 | 731670393 | 0.0011 | 161113.92 | 0 | 0 | 0 | 26499 | 0 | 0 | 0 | 6.08 | 1 | 1 | 1 | 0 | 1 | 0 | 0 | 0 | 0.0011 |  | 0 | 2 | 39270205 | 1 | 0 | 342 | 0 | 0 | 0 | 0 | 0 | 0 | 0 | 0 | 0 | 0 | 0 | 0 | 0 | 0 | 0 | 0 | 0 | 0 | 0 | 0 | 0 | 0 | 0.0008371 | 161113.92 | 26499 | 6.08 | 0
216 | 39269648 | 39270178 | 36803269 | 1 | 1 | 1 | 3 | 01.7.11.07-0045 | ФССЦ-2001, 01.7.11.07-0045, приказ Минстроя России №1039/пр от 30.12.2016г. | Электроды диаметром 5 мм Э42А | 1348 | 1009 | т | т | 1000 | 0 | -1068056325 | 0.00033 | 63000.96 | 0 | 0 | 0 | 10362 | 0 | 0 | 0 | 6.08 | 1 | 1 | 1 | 0 | 1 | 0 | 0 | 0 | 0.00033 |  | 0 | 2 | 39270206 | 1 | 0 | 343 | 0 | 0 | 0 | 0 | 0 | 0 | 0 | 0 | 0 | 0 | 0 | 0 | 0 | 0 | 0 | 0 | 0 | 0 | 0 | 0 | 0 | 0 | 0.00025113 | 63000.96 | 10362 | 6.08 | 0
216 | 39269648 | 39270178 | 36804447 | 1 | 1 | 1 | 3 | 01.7.15.03-0041 | ФССЦ-2001, 01.7.15.03-0041, приказ Минстроя России №1039/пр от 30.12.2016г. | Болты с гайками и шайбами строительные | 1348 | 1009 | т | т | 1000 | 0 | -437906794 | 0.008 | 54963.26 | 0 | 0 | 0 | 9040.01 | 0 | 0 | 0 | 6.08 | 1 | 1 | 1 | 0 | 1 | 0 | 0 | 0 | 0.008 |  | 0 | 2 | 39270207 | 1 | 0 | 344 | 0 | 0 | 0 | 0 | 0 | 0 | 0 | 0 | 0 | 0 | 0 | 0 | 0 | 0 | 0 | 0 | 0 | 0 | 0 | 0 | 0 | 0 | 0.006088 | 54963.26 | 9040.01 | 6.08 | 0
216 | 39269648 | 39270178 | 36805330 | 1 | 1 | 1 | 3 | 01.7.19.04-0031 | ФССЦ-2001, 01.7.19.04-0031, приказ Минстроя России №1039/пр от 30.12.2016г. | Прокладки резиновые (пластина техническая прессованная) | 1346 | 1009 | кг | кг | 1 | 0 | -731615568 | 9.91 | 140.39 | 0 | 0 | 0 | 23.09 | 0 | 0 | 0 | 6.08 | 1 | 1 | 1 | 0 | 1 | 0 | 0 | 0 | 9.91 |  | 0 | 2 | 39270208 | 1 | 0 | 345 | 0 | 0 | 0 | 0 | 0 | 0 | 0 | 0 | 0 | 0 | 0 | 0 | 0 | 0 | 0 | 0 | 0 | 0 | 0 | 0 | 0 | 0 | 7.5415 | 140.39 | 23.09 | 6.08 | 0
216 | 39269648 | 39270178 | 36838891 | 1 | 1 | 1 | 3 | 14.5.04.03-0002 | ФССЦ-2001, 14.5.04.03-0002, приказ Минстроя России №1039/пр от 30.12.2016г. | Мастика герметизирующая нетвердеющая «Гэлан» | 1348 | 1009 | т | т | 1000 | 0 | -1445734866 | 0.00269 | 104472.64 | 0 | 0 | 0 | 17183 | 0 | 0 | 0 | 6.08 | 1 | 1 | 1 | 0 | 1 | 0 | 0 | 0 | 0.00269 |  | 0 | 2 | 39270210 | 1 | 0 | 347 | 0 | 0 | 0 | 0 | 0 | 0 | 0 | 0 | 0 | 0 | 0 | 0 | 0 | 0 | 0 | 0 | 0 | 0 | 0 | 0 | 0 | 0 | 0.0020471 | 104472.64 | 17183 | 6.08 | 0
216 | 39269648 | 39270178 | 36848192 | 1 | 1 | 1 | 3 | 19.1.01.03-0026 | ФССЦ-2001, 19.1.01.03-0026, приказ Минстроя России №1039/пр от 30.12.2016г. | Воздуховоды из оцинкованной стали с шиной и уголками толщиной 0,7 мм, периметром 1500 мм | 1327 | 1005 | м2 | м2 | 1 | 0 | -1591237124 | 61.1038 | 885.98 | 0 | 0 | 0 | 145.72 | 0 | 0 | 0 | 6.08 | 1 | 1 | 1 | 0 | 0 | 0 | 0 | 0 | 61.1038 |  | 0 | 1 | -1 | 0 | 0 |  | 0 | 0 | 0 | 0 | 0 | 0 | 0 | 0 | 0 | 0 | 0 | 0 | 0 | 0 | 0 | 0 | 0 | 0 | 0 | 0 | 0 | 0 | 46.5 | 885.98 | 145.72 | 6.08 | 0
216 | 39269648 | 39270178 | 36848195 | 1 | 1 | 1 | 3 | 19.1.01.03-0029 | ФССЦ-2001, 19.1.01.03-0029, приказ Минстроя России №1039/пр от 30.12.2016г. | Воздуховоды из оцинкованной стали с шиной и уголками толщиной 0,7 мм, периметром 1800 мм | 1327 | 1005 | м2 | м2 | 1 | 0 | -1290676806 | 33.1143 | 875.09 | 0 | 0 | 0 | 143.93 | 0 | 0 | 0 | 6.08 | 1 | 1 | 1 | 0 | 0 | 0 | 0 | 0 | 33.1143 |  | 0 | 1 | -1 | 0 | 0 |  | 0 | 0 | 0 | 0 | 0 | 0 | 0 | 0 | 0 | 0 | 0 | 0 | 0 | 0 | 0 | 0 | 0 | 0 | 0 | 0 | 0 | 0 | 25.2 | 875.09 | 143.93 | 6.08 | 0
216 | 39269648 | 39270178 | 36848200 | 1 | 1 | 1 | 3 | 19.1.01.03-0034 | ФССЦ-2001, 19.1.01.03-0034, приказ Минстроя России №1039/пр от 30.12.2016г. | Воздуховоды из оцинкованной стали с шиной и уголками толщиной 0,7 мм, периметром 2200 мм | 1327 | 1005 | м2 | м2 | 1 | 0 | 12009808 | 5.7819 | 941.18 | 0 | 0 | 0 | 154.8 | 0 | 0 | 0 | 6.08 | 1 | 1 | 1 | 0 | 0 | 0 | 0 | 0 | 5.7819 |  | 0 | 1 | -1 | 0 | 0 |  | 0 | 0 | 0 | 0 | 0 | 0 | 0 | 0 | 0 | 0 | 0 | 0 | 0 | 0 | 0 | 0 | 0 | 0 | 0 | 0 | 0 | 0 | 4.4 | 941.18 | 154.8 | 6.08 | 0
216 | 39269648 | 39270178 | 36848548 | 1 | 1 | 1 | 3 | 19.1.01.11-0001 | ФССЦ-2001, 19.1.01.11-0001, приказ Минстроя России №1039/пр от 30.12.2016г. | Крепления для воздуховодов оцинкованные (подвески СТД, подвески регулируемые СТД, тяги, хомуты, кронштейны, траверсы, ленты, шпильки, профили) | 1348 | 1009 | т | т | 1000 | 0 | 681255274 | 0.10512 | 77074.88 | 0 | 0 | 0 | 12676.79 | 0 | 0 | 0 | 6.08 | 1 | 1 | 1 | 0 | 0 | 0 | 0 | 0 | 0.10512 |  | 0 | 1 | -1 | 0 | 0 |  | 0 | 0 | 0 | 0 | 0 | 0 | 0 | 0 | 0 | 0 | 0 | 0 | 0 | 0 | 0 | 0 | 0 | 0 | 0 | 0 | 0 | 0 | 0.08 | 77074.88 | 12676.79 | 6.08 | 0
216 | 39269648 | 39270178 | 36797819 | 17 | 1 | 1 | 3 | 19.1.01.13 |  | Воздуховоды металлические | 1327 | 1005 | м2 | м2 | 1 | 0 | -609733809 | 100 | 0 | 0 | 0 | 0 | 0 | 0 | 0 | 0 | 6.08 | 1 | 1 | 1 | 0 | 0 | 0 | 0 | 0 | 100 |  | 0 | 2 | 39270212 | 1 | 0 | 349 | 0 | 0 | 0 | 0 | 0 | 0 | 0 | 0 | 0 | 0 | 0 | 0 | 0 | 0 | 0 | 0 | 0 | 0 | 0 | 0 | 0 | 0 | 76.1 | 0 | 0 | 6.08 | 0
216 | 39269648 | 39270178 | 36849938 | 1 | 1 | 1 | 3 | 19.3.01.01-0013 | ФССЦ-2001, 19.3.01.01-0013, приказ Минстроя России №1039/пр от 30.12.2016г. | Дроссель-клапаны в обечайке с сектором управления из тонколистовой оцинкованной и сортовой стали прямоугольные периметром до 1600 мм (500х250мм) | 1354 | 1010 | шт. | шт. | 1 | 0 | -449108111 | 2.6281 | 679.38 | 0 | 0 | 0 | 111.74 | 0 | 0 | 0 | 6.08 | 1 | 1 | 1 | 0 | 0 | 0 | 0 | 0 | 2.6281 |  | 0 | 1 | -1 | 0 | 0 |  | 0 | 0 | 0 | 0 | 0 | 0 | 0 | 0 | 0 | 0 | 0 | 0 | 0 | 0 | 0 | 0 | 0 | 0 | 0 | 0 | 0 | 0 | 2 | 679.38 | 111.74 | 6.08 | 0
216 | 39269648 | 39270178 | 36869046 | 1 | 1 | 1 | 3 | 24.3.05.02-0201 | ФССЦ-2001, 24.3.05.02-0201, приказ Минстроя России №1039/пр от 30.12.2016г. | Заглушки питометражных лючков СТД-8281 в сборе с ниппелем прим. | 1354 | 1010 | шт. | шт. | 1 | 0 | -1892365516 | 3.9422 | 16.96 | 0 | 0 | 0 | 2.79 | 0 | 0 | 0 | 6.08 | 1 | 1 | 1 | 0 | 0 | 0 | 0 | 0 | 3.9422 |  | 0 | 1 | -1 | 0 | 0 |  | 0 | 0 | 0 | 0 | 0 | 0 | 0 | 0 | 0 | 0 | 0 | 0 | 0 | 0 | 0 | 0 | 0 | 0 | 0 | 0 | 0 | 0 | 3 | 16.96 | 2.79 | 6.08 | 0
224 | 39269648 | 39270222 | 37065248 | 1 | 1 | 1 | 1 | 1-100-30 |  | Рабочий среднего разряда 3 | 1191 | 1013 | чел.-ч. | чел.-ч. | 1 | 0 | -400197608 | 10.35 | 0 | 0 | 0 | 51.86 | 0 | 0 | 0 | 8.53 | 1 | 1 | 1 | 6.08 | 0 | 1 | 1 | 0 | 0 | 9 | )*1,15 | 1 | 2 | 39270229 | 1 | 0 | 352 | 0 | 0 | 0 | 0 | 0 | 0 | 0 | 0 | 0 | 0 | 0 | 0 | 0 | 0 | 0 | 0 | 0 | 0 | 0 | 0 | 0 | 0 | 10.35 | 51.86 | 8.53 | 6.08 | 0
224 | 39269648 | 39270222 | 37064876 | 1 | 1 | 1 | 1 | 4-100-00 |  | Затраты труда машинистов | 1191 | 1013 | чел.-ч. | чел.-ч. | 1 | 0 | -1417349443 | 0.08 | 0 | 0 | 0 | 0 | 0 | 0 | 0 | 0 | 1 | 1 | 6.08 | 1 | 0 | 1 | 0 | 0 | 0 | 0.08 |  | 2 | 2 | 39270230 | 1 | 2048 | 353 | 0 | 0 | 0 | 0 | 0 | 0 | 0 | 0 | 0 | 0 | 0 | 0 | 0 | 0 | 0 | 0 | 0 | 0 | 0 | 0 | 0 | 0 | 0.08 | 0 | 0 | 1 | 0
224 | 39269648 | 39270222 | 36882159 | 1 | 1 | 1 | 2 | 91.05.05-014 | ФСЭМ-2001, 91.05.05-014, приказ Минстроя России №1039/пр от 30.12.2016г. | Краны на автомобильном ходу, грузоподъемность 10 т | 1368 | 1011 | маш.-ч | маш.-ч | 1 | 0 | -1718674368 | 0.0375 | 0 | 680.9 | 13.5 | 0 | 0 | 111.99 | 13.5 | 0 | 1 | 6.08 | 1 | 1 | 0 | 1 | 1 | 0 | 0 | 0.03 | )*1,25 | 0 | 2 | 39270231 | 1 | 0 | 354 | 0 | 0 | 0 | 0 | 0 | 0 | 0 | 0 | 0 | 0 | 0 | 0 | 0 | 0 | 0 | 0 | 0 | 0 | 0 | 0 | 0 | 0 | 0.0375 | 680.9 | 111.99 | 6.08 | 0
224 | 39269648 | 39270222 | 36882338 | 1 | 1 | 1 | 2 | 91.06.03-047 | ФСЭМ-2001, 91.06.03-047, приказ Минстроя России №1039/пр от 30.12.2016г. | Лебедки ручные и рычажные тяговым усилием 31,39 кН (3,2 т) | 1368 | 1011 | маш.-ч | маш.-ч | 1 | 0 | 1373224040 | 2.5875 | 0 | 18.97 | 0 | 0 | 0 | 3.12 | 0 | 0 | 1 | 6.08 | 1 | 1 | 0 | 1 | 1 | 0 | 0 | 2.07 | )*1,25 | 0 | 2 | 39270232 | 1 | 0 | 355 | 0 | 0 | 0 | 0 | 0 | 0 | 0 | 0 | 0 | 0 | 0 | 0 | 0 | 0 | 0 | 0 | 0 | 0 | 0 | 0 | 0 | 0 | 2.5875 | 18.97 | 3.12 | 6.08 | 0
224 | 39269648 | 39270222 | 36883554 | 1 | 1 | 1 | 2 | 91.14.02-001 | ФСЭМ-2001, 91.14.02-001, приказ Минстроя России №1039/пр от 30.12.2016г. | Автомобили бортовые, грузоподъемность до 5 т | 1368 | 1011 | маш.-ч | маш.-ч | 1 | 0 | 1372534845 | 0.0625 | 0 | 399.52 | 11.6 | 0 | 0 | 65.71 | 11.6 | 0 | 1 | 6.08 | 1 | 1 | 0 | 1 | 1 | 0 | 0 | 0.05 | )*1,25 | 0 | 2 | 39270233 | 1 | 0 | 356 | 0 | 0 | 0 | 0 | 0 | 0 | 0 | 0 | 0 | 0 | 0 | 0 | 0 | 0 | 0 | 0 | 0 | 0 | 0 | 0 | 0 | 0 | 0.0625 | 399.52 | 65.71 | 6.08 | 0
224 | 39269648 | 39270222 | 36878559 | 1 | 1 | 1 | 3 | 64.1.05.01-0009 | ФССЦ-2001, 64.1.05.01-0009, приказ Минстроя России №1039/пр от 30.12.2016г. | Вентиляторы радиальные взрывозащищенные BP-80-75-4,0 из алюминиевых сплавов низкого давления взрывозащищенный, тип электродвигателя АИМ71В4 (0,75 кВт, 1500 об/мин.) | 1035 | 1013 | компл. | компл. | 1 | 0 | 1838502146 | 1 | 30816.18 | 0 | 0 | 0 | 5068.45 | 0 | 0 | 0 | 6.08 | 1 | 1 | 1 | 0 | 0 | 0 | 0 | 0 | 1 |  | 0 | 1 | -1 | 0 | 0 |  | 0 | 0 | 0 | 0 | 0 | 0 | 0 | 0 | 0 | 0 | 0 | 0 | 0 | 0 | 0 | 0 | 0 | 0 | 0 | 0 | 0 | 0 | 1 | 30816.18 | 5068.45 | 6.08 | 0
226 | 39269648 | 39487074 | 37113247 | 1 | 1 | 1 | 1 | 1-100-50 |  | Рабочий среднего разряда 5 | 1191 | 1013 | чел.-ч. | чел.-ч. | 1 | 0 | 1446053411 | 10.1 | 0 | 0 | 0 | 67.43 | 0 | 0 | 0 | 11.09 | 1 | 1 | 1 | 6.08 | 0 | 1 | 0 | 0 | 0 | 10.1 |  | 1 | 2 | 39487075 | 1 | 0 | 358 | 0 | 0 | 0 | 0 | 0 | 0 | 0 | 0 | 0 | 0 | 0 | 0 | 0 | 0 | 0 | 0 | 0 | 0 | 0 | 0 | 0 | 0 | 10.1 | 67.43 | 11.09 | 6.08 | 0
226 | 39269648 | 39487074 | 37064876 | 1 | 1 | 1 | 1 | 4-100-00 |  | Затраты труда машинистов | 1191 | 1013 | чел.-ч. | чел.-ч. | 1 | 0 | -1417349443 | 0.44 | 0 | 0 | 0 | 0 | 0 | 0 | 0 | 0 | 1 | 1 | 6.08 | 1 | 0 | 1 | 0 | 0 | 0 | 0.44 |  | 2 | 2 | 39487076 | 1 | 0 | 359 | 0 | 0 | 0 | 0 | 0 | 0 | 0 | 0 | 0 | 0 | 0 | 0 | 0 | 0 | 0 | 0 | 0 | 0 | 0 | 0 | 0 | 0 | 0.44 | 0 | 0 | 1 | 0
226 | 39269648 | 39487074 | 36882383 | 1 | 1 | 1 | 2 | 91.06.05-011 | ФСЭМ-2001, 91.06.05-011, приказ Минстроя России №1039/пр от 30.12.2016г. | Погрузчик, грузоподъемность 5 т | 1368 | 1011 | маш.-ч | маш.-ч | 1 | 0 | 1225731627 | 0.44 | 0 | 547.14 | 10.06 | 0 | 0 | 89.99 | 10.06 | 0 | 1 | 6.08 | 1 | 1 | 0 | 1 | 0 | 0 | 0 | 0.44 |  | 0 | 2 | 39487077 | 1 | 0 | 360 | 0 | 0 | 0 | 0 | 0 | 0 | 0 | 0 | 0 | 0 | 0 | 0 | 0 | 0 | 0 | 0 | 0 | 0 | 0 | 0 | 0 | 0 | 0.44 | 547.14 | 89.99 | 6.08 | 0
226 | 39269648 | 39487074 | 36800424 | 1 | 1 | 1 | 3 | 01.3.05.17-0002 | ФССЦ-2001, 01.3.05.17-0002, приказ Минстроя России №1039/пр от 30.12.2016г. | Канифоль сосновая | 1346 | 1009 | кг | кг | 1 | 0 | 1559187994 | 0.01 | 168.66 | 0 | 0 | 0 | 27.74 | 0 | 0 | 0 | 6.08 | 1 | 1 | 1 | 0 | 1 | 0 | 0 | 0 | 0.01 |  | 0 | 2 | 39487078 | 1 | 0 | 361 | 0 | 0 | 0 | 0 | 0 | 0 | 0 | 0 | 0 | 0 | 0 | 0 | 0 | 0 | 0 | 0 | 0 | 0 | 0 | 0 | 0 | 0 | 0.01 | 168.66 | 27.74 | 6.08 | 0
226 | 39269648 | 39487074 | 36802095 | 1 | 1 | 1 | 3 | 01.7.06.05-0042 | ФССЦ-2001, 01.7.06.05-0042, приказ Минстроя России №1039/пр от 30.12.2016г. | Лента липкая изоляционная на поликасиновом компаунде марки ЛСЭПЛ, шириной 20-30 мм, толщиной от 0,14 до 0,19 мм | 1346 | 1009 | кг | кг | 1 | 0 | -2124370092 | 0.02 | 555.04 | 0 | 0 | 0 | 91.29 | 0 | 0 | 0 | 6.08 | 1 | 1 | 1 | 0 | 1 | 0 | 0 | 0 | 0.02 |  | 0 | 2 | 39487079 | 1 | 0 | 362 | 0 | 0 | 0 | 0 | 0 | 0 | 0 | 0 | 0 | 0 | 0 | 0 | 0 | 0 | 0 | 0 | 0 | 0 | 0 | 0 | 0 | 0 | 0.02 | 555.04 | 91.29 | 6.08 | 0
226 | 39269648 | 39487074 | 36804448 | 1 | 1 | 1 | 3 | 01.7.15.03-0042 | ФССЦ-2001, 01.7.15.03-0042, приказ Минстроя России №1039/пр от 30.12.2016г. | Болты с гайками и шайбами строительные | 1346 | 1009 | кг | кг | 1 | 0 | 103900845 | 0.3 | 54.96 | 0 | 0 | 0 | 9.04 | 0 | 0 | 0 | 6.08 | 1 | 1 | 1 | 0 | 1 | 0 | 0 | 0 | 0.3 |  | 0 | 2 | 39487080 | 1 | 0 | 363 | 0 | 0 | 0 | 0 | 0 | 0 | 0 | 0 | 0 | 0 | 0 | 0 | 0 | 0 | 0 | 0 | 0 | 0 | 0 | 0 | 0 | 0 | 0.3 | 54.96 | 9.04 | 6.08 | 0
226 | 39269648 | 39487074 | 36804578 | 1 | 1 | 1 | 3 | 01.7.15.07-0012 | ФССЦ-2001, 01.7.15.07-0012, приказ Минстроя России №1039/пр от 30.12.2016г. | Дюбели пластмассовые с шурупами 12х70 мм | 1355 | 1010 | 100 шт. | 100 шт. | 100 | 0 | -66531260 | 0.1 | 504.64 | 0 | 0 | 0 | 83 | 0 | 0 | 0 | 6.08 | 1 | 1 | 1 | 0 | 1 | 0 | 0 | 0 | 0.1 |  | 0 | 2 | 39487081 | 1 | 0 | 364 | 0 | 0 | 0 | 0 | 0 | 0 | 0 | 0 | 0 | 0 | 0 | 0 | 0 | 0 | 0 | 0 | 0 | 0 | 0 | 0 | 0 | 0 | 0.1 | 504.64 | 83 | 6.08 | 0
226 | 39269648 | 39487074 | 36806488 | 1 | 1 | 1 | 3 | 03.1.01.01-0002 | ФССЦ-2001, 03.1.01.01-0002, приказ Минстроя России №1039/пр от 30.12.2016г. | Гипсовые вяжущие, марка Г3 | 1348 | 1009 | т | т | 1000 | 0 | -1421715385 | 0.0003 | 4438.28 | 0 | 0 | 0 | 729.98 | 0 | 0 | 0 | 6.08 | 1 | 1 | 1 | 0 | 1 | 0 | 0 | 0 | 0.0003 |  | 0 | 2 | 39487082 | 1 | 0 | 365 | 0 | 0 | 0 | 0 | 0 | 0 | 0 | 0 | 0 | 0 | 0 | 0 | 0 | 0 | 0 | 0 | 0 | 0 | 0 | 0 | 0 | 0 | 0.0003 | 4438.28 | 729.98 | 6.08 | 0
226 | 39269648 | 39487074 | 36829216 | 1 | 1 | 1 | 3 | 10.2.02.08-0001 | ФССЦ-2001, 10.2.02.08-0001, приказ Минстроя России №1039/пр от 30.12.2016г. | Проволока медная круглая электротехническая ММ (мягкая) диаметром 1,0-3,0 мм и выше | 1348 | 1009 | т | т | 1000 | 0 | -62883330 | 0.0001 | 228103.36 | 0 | 0 | 0 | 37517 | 0 | 0 | 0 | 6.08 | 1 | 1 | 1 | 0 | 1 | 0 | 0 | 0 | 0.0001 |  | 0 | 2 | 39487083 | 1 | 0 | 366 | 0 | 0 | 0 | 0 | 0 | 0 | 0 | 0 | 0 | 0 | 0 | 0 | 0 | 0 | 0 | 0 | 0 | 0 | 0 | 0 | 0 | 0 | 0.0001 | 228103.36 | 37517 | 6.08 | 0
226 | 39269648 | 39487074 | 36829536 | 1 | 1 | 1 | 3 | 10.3.02.03-0012 | ФССЦ-2001, 10.3.02.03-0012, приказ Минстроя России №1039/пр от 30.12.2016г. | Припои оловянно-свинцовые бессурьмянистые марки ПОС40 | 1346 | 1009 | кг | кг | 1 | 0 | -1726842289 | 0.06 | 399.76 | 0 | 0 | 0 | 65.75 | 0 | 0 | 0 | 6.08 | 1 | 1 | 1 | 0 | 1 | 0 | 0 | 0 | 0.06 |  | 0 | 2 | 39487084 | 1 | 0 | 367 | 0 | 0 | 0 | 0 | 0 | 0 | 0 | 0 | 0 | 0 | 0 | 0 | 0 | 0 | 0 | 0 | 0 | 0 | 0 | 0 | 0 | 0 | 0.06 | 399.76 | 65.75 | 6.08 | 0
226 | 39269648 | 39487074 | 36837792 | 1 | 1 | 1 | 3 | 14.3.02.01-0219 | ФССЦ-2001, 14.3.02.01-0219, приказ Минстроя России №1039/пр от 30.12.2016г. | Краска водоэмульсионная ВЭАК-1180 | 1348 | 1009 | т | т | 1000 | 0 | 108915477 | 2e-05 | 94124.48 | 0 | 0 | 0 | 15481 | 0 | 0 | 0 | 6.08 | 1 | 1 | 1 | 0 | 1 | 0 | 0 | 0 | 2e-05 |  | 0 | 2 | 39487085 | 1 | 0 | 368 | 0 | 0 | 0 | 0 | 0 | 0 | 0 | 0 | 0 | 0 | 0 | 0 | 0 | 0 | 0 | 0 | 0 | 0 | 0 | 0 | 0 | 0 | 2e-05 | 94124.48 | 15481 | 6.08 | 0
226 | 39269648 | 39487074 | 36838470 | 1 | 1 | 1 | 3 | 14.4.03.17-0011 | ФССЦ-2001, 14.4.03.17-0011, приказ Минстроя России №1039/пр от 30.12.2016г. | Лак электроизоляционный 318 | 1346 | 1009 | кг | кг | 1 | 0 | -1274984028 | 0.03 | 216.63 | 0 | 0 | 0 | 35.63 | 0 | 0 | 0 | 6.08 | 1 | 1 | 1 | 0 | 1 | 0 | 0 | 0 | 0.03 |  | 0 | 2 | 39487086 | 1 | 0 | 369 | 0 | 0 | 0 | 0 | 0 | 0 | 0 | 0 | 0 | 0 | 0 | 0 | 0 | 0 | 0 | 0 | 0 | 0 | 0 | 0 | 0 | 0 | 0.03 | 216.63 | 35.63 | 6.08 | 0
226 | 39269648 | 39487074 | 36853818 | 1 | 1 | 1 | 3 | 20.2.10.03-0020 | ФССЦ-2001, 20.2.10.03-0020, приказ Минстроя России №1039/пр от 30.12.2016г. | Наконечники кабельные П2.5-4Д-МУ3 | 1355 | 1010 | 100 шт. | 100 шт. | 100 | 0 | -720208681 | 0.1 | 1234.24 | 0 | 0 | 0 | 203 | 0 | 0 | 0 | 6.08 | 1 | 1 | 1 | 0 | 1 | 0 | 0 | 0 | 0.1 |  | 0 | 2 | 39487087 | 1 | 0 | 370 | 0 | 0 | 0 | 0 | 0 | 0 | 0 | 0 | 0 | 0 | 0 | 0 | 0 | 0 | 0 | 0 | 0 | 0 | 0 | 0 | 0 | 0 | 0.1 | 1234.24 | 203 | 6.08 | 0
226 | 39269648 | 39487074 | 36860176 | 1 | 1 | 1 | 3 | 22.1.02.06-0051 | ФССЦ-2001, 22.1.02.06-0051, приказ Минстроя России №1039/пр от 30.12.2016г. | Частотный преобразователь ATV 212.0.75кВт,480В,IP21 ATV 212HO75N4 | 1354 | 1010 | шт. | шт. | 1 | 0 | 1963459670 | 1 | 1591.08 | 0 | 0 | 0 | 261.69 | 0 | 0 | 0 | 6.08 | 1 | 1 | 1 | 0 | 0 | 0 | 0 | 0 | 1 |  | 0 | 1 | -1 | 0 | 0 |  | 0 | 0 | 0 | 0 | 0 | 0 | 0 | 0 | 0 | 0 | 0 | 0 | 0 | 0 | 0 | 0 | 0 | 0 | 0 | 0 | 0 | 0 | 1 | 1591.08 | 261.69 | 6.08 | 0
226 | 39269648 | 39487074 | 36860566 | 1 | 1 | 1 | 3 | 22.2.02.15-0001 | ФССЦ-2001, 22.2.02.15-0001, приказ Минстроя России №1039/пр от 30.12.2016г. | Скрепы 10х2 | 1346 | 1009 | кг | кг | 1 | 0 | 768311580 | 0.02 | 93.45 | 0 | 0 | 0 | 15.37 | 0 | 0 | 0 | 6.08 | 1 | 1 | 1 | 0 | 1 | 0 | 0 | 0 | 0.02 |  | 0 | 2 | 39487088 | 1 | 0 | 371 | 0 | 0 | 0 | 0 | 0 | 0 | 0 | 0 | 0 | 0 | 0 | 0 | 0 | 0 | 0 | 0 | 0 | 0 | 0 | 0 | 0 | 0 | 0.02 | 93.45 | 15.37 | 6.08 | 0
226 | 39269648 | 39487074 | 36867796 | 1 | 1 | 1 | 3 | 24.3.01.01-0004 | ФССЦ-2001, 24.3.01.01-0004, приказ Минстроя России №1039/пр от 30.12.2016г. | Трубка полихлорвиниловая ПХВ-305 диаметром 6-10 мм | 1346 | 1009 | кг | кг | 1 | 0 | 65989290 | 0.08 | 233.11 | 0 | 0 | 0 | 38.34 | 0 | 0 | 0 | 6.08 | 1 | 1 | 1 | 0 | 1 | 0 | 0 | 0 | 0.08 |  | 0 | 2 | 39487089 | 1 | 0 | 372 | 0 | 0 | 0 | 0 | 0 | 0 | 0 | 0 | 0 | 0 | 0 | 0 | 0 | 0 | 0 | 0 | 0 | 0 | 0 | 0 | 0 | 0 | 0.08 | 233.11 | 38.34 | 6.08 | 0
226 | 39269648 | 39487074 | 36799066 | 17 | 1 | 1 | 3 | 999-0005 |  | Масса оборудования | 1348 | 1009 | т | т | 1000 | 0 | 1392189009 | 0.001 | 0 | 0 | 0 | 0 | 0 | 0 | 0 | 0 | 6.08 | 1 | 1 | 1 | 0 | 0 | 0 | 0 | 0 | 0.001 |  | 0 | 2 | 39487090 | 1 | 0 | 373 | 0 | 0 | 0 | 0 | 0 | 0 | 0 | 0 | 0 | 0 | 0 | 0 | 0 | 0 | 0 | 0 | 0 | 0 | 0 | 0 | 0 | 0 | 0.001 | 0 | 0 | 6.08 | 0
226 | 39269648 | 39487074 | 36799065 | 17 | 1 | 1 | 3 | 999-9950 |  | Вспомогательные ненормируемые материалы (2% от ОЗП) | 1374 | 1013 | РУБ | РУБ | 1 | 0 | -1731369543 | 2.24 | 1 | 0 | 0 | 0 | 1 | 0 | 0 | 0 | 1 | 1 | 1 | 1 | 0 | 1 | 0 | 0 | 0 | 2.24 |  | 0 | 2 | 39487091 | 1 | 0 | 374 | 0 | 0 | 0 | 0 | 0 | 0 | 0 | 0 | 0 | 0 | 0 | 0 | 0 | 0 | 0 | 0 | 0 | 0 | 0 | 0 | 0 | 0 | 2.24 | 1 | 1 | 1 | 0
229 | 39269648 | 39270236 | 37080781 | 1 | 1 | 1 | 1 | 1-100-42 |  | Рабочий среднего разряда 4.2 | 1191 | 1013 | чел.-ч. | чел.-ч. | 1 | 0 | 912892513 | 5.06 | 0 | 0 | 0 | 60.31 | 0 | 0 | 0 | 9.92 | 1 | 1 | 1 | 6.08 | 0 | 1 | 1 | 0 | 0 | 4.4 | )*1,15 | 1 | 2 | 39270244 | 1 | 0 | 375 | 0 | 0 | 0 | 0 | 0 | 0 | 0 | 0 | 0 | 0 | 0 | 0 | 0 | 0 | 0 | 0 | 0 | 0 | 0 | 0 | 0 | 0 | 2.024 | 60.31 | 9.92 | 6.08 | 0
229 | 39269648 | 39270236 | 37064876 | 1 | 1 | 1 | 1 | 4-100-00 |  | Затраты труда машинистов | 1191 | 1013 | чел.-ч. | чел.-ч. | 1 | 0 | -1417349443 | 0.01 | 0 | 0 | 0 | 0 | 0 | 0 | 0 | 0 | 1 | 1 | 6.08 | 1 | 0 | 1 | 0 | 0 | 0 | 0.01 |  | 2 | 2 | 39270245 | 1 | 2048 | 376 | 0 | 0 | 0 | 0 | 0 | 0 | 0 | 0 | 0 | 0 | 0 | 0 | 0 | 0 | 0 | 0 | 0 | 0 | 0 | 0 | 0 | 0 | 0.004 | 0 | 0 | 1 | 0
229 | 39269648 | 39270236 | 36883554 | 1 | 1 | 1 | 2 | 91.14.02-001 | ФСЭМ-2001, 91.14.02-001, приказ Минстроя России №1039/пр от 30.12.2016г. | Автомобили бортовые, грузоподъемность до 5 т | 1368 | 1011 | маш.-ч | маш.-ч | 1 | 0 | 1372534845 | 0.0125 | 0 | 399.52 | 11.6 | 0 | 0 | 65.71 | 11.6 | 0 | 1 | 6.08 | 1 | 1 | 0 | 1 | 1 | 0 | 0 | 0.01 | )*1,25 | 0 | 2 | 39270246 | 1 | 0 | 377 | 0 | 0 | 0 | 0 | 0 | 0 | 0 | 0 | 0 | 0 | 0 | 0 | 0 | 0 | 0 | 0 | 0 | 0 | 0 | 0 | 0 | 0 | 0.005 | 399.52 | 65.71 | 6.08 | 0
229 | 39269648 | 39270236 | 36804447 | 1 | 1 | 1 | 3 | 01.7.15.03-0041 | ФССЦ-2001, 01.7.15.03-0041, приказ Минстроя России №1039/пр от 30.12.2016г. | Болты с гайками и шайбами строительные | 1348 | 1009 | т | т | 1000 | 0 | -437906794 | 0.0004 | 54963.26 | 0 | 0 | 0 | 9040.01 | 0 | 0 | 0 | 6.08 | 1 | 1 | 1 | 0 | 1 | 0 | 0 | 0 | 0.0004 |  | 0 | 2 | 39270247 | 1 | 0 | 378 | 0 | 0 | 0 | 0 | 0 | 0 | 0 | 0 | 0 | 0 | 0 | 0 | 0 | 0 | 0 | 0 | 0 | 0 | 0 | 0 | 0 | 0 | 0.00016 | 54963.26 | 9040.01 | 6.08 | 0
229 | 39269648 | 39270236 | 36805330 | 1 | 1 | 1 | 3 | 01.7.19.04-0031 | ФССЦ-2001, 01.7.19.04-0031, приказ Минстроя России №1039/пр от 30.12.2016г. | Прокладки резиновые (пластина техническая прессованная) | 1346 | 1009 | кг | кг | 1 | 0 | -731615568 | 1.4 | 140.39 | 0 | 0 | 0 | 23.09 | 0 | 0 | 0 | 6.08 | 1 | 1 | 1 | 0 | 1 | 0 | 0 | 0 | 1.4 |  | 0 | 2 | 39270248 | 1 | 0 | 379 | 0 | 0 | 0 | 0 | 0 | 0 | 0 | 0 | 0 | 0 | 0 | 0 | 0 | 0 | 0 | 0 | 0 | 0 | 0 | 0 | 0 | 0 | 0.56 | 140.39 | 23.09 | 6.08 | 0
229 | 39269648 | 39270236 | 36797892 | 17 | 1 | 1 | 3 | 19.2.01.01 |  | Виброизоляторы пружинные | 1354 | 1010 | шт. | шт. | 1 | 0 | 898442803 | 10 | 0 | 0 | 0 | 0 | 0 | 0 | 0 | 0 | 6.08 | 1 | 1 | 1 | 0 | 0 | 0 | 0 | 0 | 10 |  | 0 | 2 | 39270249 | 1 | 0 | 380 | 0 | 0 | 0 | 0 | 0 | 0 | 0 | 0 | 0 | 0 | 0 | 0 | 0 | 0 | 0 | 0 | 0 | 0 | 0 | 0 | 0 | 0 | 4 | 0 | 0 | 6.08 | 0
229 | 39269648 | 39270236 | 36848946 | 1 | 1 | 1 | 3 | 19.2.01.01-0002 | ФССЦ-2001, 19.2.01.01-0002, приказ Минстроя России №1039/пр от 30.12.2016г. | Виброизоляторы пружинные до № 39 | 1354 | 1010 | шт. | шт. | 1 | 0 | 1185258612 | 10 | 187.26 | 0 | 0 | 0 | 30.8 | 0 | 0 | 0 | 6.08 | 1 | 1 | 1 | 0 | 0 | 0 | 0 | 0 | 10 |  | 0 | 1 | -1 | 0 | 0 |  | 0 | 0 | 0 | 0 | 0 | 0 | 0 | 0 | 0 | 0 | 0 | 0 | 0 | 0 | 0 | 0 | 0 | 0 | 0 | 0 | 0 | 0 | 4 | 187.26 | 30.8 | 6.08 | 0
232 | 39269648 | 39270252 | 37070495 | 1 | 1 | 1 | 1 | 1-100-32 |  | Рабочий среднего разряда 3.2 | 1191 | 1013 | чел.-ч. | чел.-ч. | 1 | 0 | -784637506 | 6.6125 | 0 | 0 | 0 | 53.14 | 0 | 0 | 0 | 8.74 | 1 | 1 | 1 | 6.08 | 0 | 1 | 1 | 0 | 0 | 5.75 | )*1,15 | 1 | 2 | 39270260 | 1 | 0 | 381 | 0 | 0 | 0 | 0 | 0 | 0 | 0 | 0 | 0 | 0 | 0 | 0 | 0 | 0 | 0 | 0 | 0 | 0 | 0 | 0 | 0 | 0 | 8.3053 | 53.14 | 8.74 | 6.08 | 0
232 | 39269648 | 39270252 | 37064876 | 1 | 1 | 1 | 1 | 4-100-00 |  | Затраты труда машинистов | 1191 | 1013 | чел.-ч. | чел.-ч. | 1 | 0 | -1417349443 | 0.01 | 0 | 0 | 0 | 0 | 0 | 0 | 0 | 0 | 1 | 1 | 6.08 | 1 | 0 | 1 | 0 | 0 | 0 | 0.01 |  | 2 | 2 | 39270261 | 1 | 2048 | 382 | 0 | 0 | 0 | 0 | 0 | 0 | 0 | 0 | 0 | 0 | 0 | 0 | 0 | 0 | 0 | 0 | 0 | 0 | 0 | 0 | 0 | 0 | 0.01256 | 0 | 0 | 1 | 0
232 | 39269648 | 39270252 | 36883554 | 1 | 1 | 1 | 2 | 91.14.02-001 | ФСЭМ-2001, 91.14.02-001, приказ Минстроя России №1039/пр от 30.12.2016г. | Автомобили бортовые, грузоподъемность до 5 т | 1368 | 1011 | маш.-ч | маш.-ч | 1 | 0 | 1372534845 | 0.0125 | 0 | 399.52 | 11.6 | 0 | 0 | 65.71 | 11.6 | 0 | 1 | 6.08 | 1 | 1 | 0 | 1 | 1 | 0 | 0 | 0.01 | )*1,25 | 0 | 2 | 39270262 | 1 | 0 | 383 | 0 | 0 | 0 | 0 | 0 | 0 | 0 | 0 | 0 | 0 | 0 | 0 | 0 | 0 | 0 | 0 | 0 | 0 | 0 | 0 | 0 | 0 | 0.0157 | 399.52 | 65.71 | 6.08 | 0
232 | 39269648 | 39270252 | 36804447 | 1 | 1 | 1 | 3 | 01.7.15.03-0041 | ФССЦ-2001, 01.7.15.03-0041, приказ Минстроя России №1039/пр от 30.12.2016г. | Болты с гайками и шайбами строительные | 1348 | 1009 | т | т | 1000 | 0 | -437906794 | 0.0002 | 54963.26 | 0 | 0 | 0 | 9040.01 | 0 | 0 | 0 | 6.08 | 1 | 1 | 1 | 0 | 1 | 0 | 0 | 0 | 0.0002 |  | 0 | 2 | 39270263 | 1 | 0 | 384 | 0 | 0 | 0 | 0 | 0 | 0 | 0 | 0 | 0 | 0 | 0 | 0 | 0 | 0 | 0 | 0 | 0 | 0 | 0 | 0 | 0 | 0 | 0.0002512 | 54963.26 | 9040.01 | 6.08 | 0
232 | 39269648 | 39270252 | 36805330 | 1 | 1 | 1 | 3 | 01.7.19.04-0031 | ФССЦ-2001, 01.7.19.04-0031, приказ Минстроя России №1039/пр от 30.12.2016г. | Прокладки резиновые (пластина техническая прессованная) | 1346 | 1009 | кг | кг | 1 | 0 | -731615568 | 0.08 | 140.39 | 0 | 0 | 0 | 23.09 | 0 | 0 | 0 | 6.08 | 1 | 1 | 1 | 0 | 1 | 0 | 0 | 0 | 0.08 |  | 0 | 2 | 39270264 | 1 | 0 | 385 | 0 | 0 | 0 | 0 | 0 | 0 | 0 | 0 | 0 | 0 | 0 | 0 | 0 | 0 | 0 | 0 | 0 | 0 | 0 | 0 | 0 | 0 | 0.10048 | 140.39 | 23.09 | 6.08 | 0
232 | 39269648 | 39270252 | 36848979 | 1 | 1 | 1 | 3 | 19.2.01.04-0003 | ФССЦ-2001, 19.2.01.04-0003, приказ Минстроя России №1039/пр от 30.12.2016г. | Вставки гибкие к радиальным (центробежным) вентиляторам из парусины и оцинкованной стали типа ВГ-В, диаметром 400 мм | 1354 | 1010 | шт. | шт. | 1 | 0 | -398086858 | 1.5924 | 500.63 | 0 | 0 | 0 | 82.34 | 0 | 0 | 0 | 6.08 | 1 | 1 | 1 | 0 | 0 | 0 | 0 | 0 | 1.5924 |  | 0 | 1 | -1 | 0 | 0 |  | 0 | 0 | 0 | 0 | 0 | 0 | 0 | 0 | 0 | 0 | 0 | 0 | 0 | 0 | 0 | 0 | 0 | 0 | 0 | 0 | 0 | 0 | 2 | 500.63 | 82.34 | 6.08 | 0
232 | 39269648 | 39270252 | 36797889 | 17 | 1 | 1 | 3 | 19.2.01.05 |  | Вставки гибкие | 1327 | 1005 | м2 | м2 | 1 | 0 | -896561317 | 1 | 0 | 0 | 0 | 0 | 0 | 0 | 0 | 0 | 6.08 | 1 | 1 | 1 | 0 | 0 | 0 | 0 | 0 | 1 |  | 0 | 2 | 39270265 | 1 | 0 | 386 | 0 | 0 | 0 | 0 | 0 | 0 | 0 | 0 | 0 | 0 | 0 | 0 | 0 | 0 | 0 | 0 | 0 | 0 | 0 | 0 | 0 | 0 | 1.256 | 0 | 0 | 6.08 | 0
235 | 39269648 | 39270268 | 37064978 | 1 | 1 | 1 | 1 | 1-100-33 |  | Рабочий среднего разряда 3.3 | 1191 | 1013 | чел.-ч. | чел.-ч. | 1 | 0 | -719309759 | 1.472 | 0 | 0 | 0 | 53.87 | 0 | 0 | 0 | 8.86 | 1 | 1 | 1 | 6.08 | 0 | 1 | 1 | 0 | 0 | 1.28 | )*1,15 | 1 | 2 | 39270277 | 1 | 0 | 387 | 0 | 0 | 0 | 0 | 0 | 0 | 0 | 0 | 0 | 0 | 0 | 0 | 0 | 0 | 0 | 0 | 0 | 0 | 0 | 0 | 0 | 0 | 1.472 | 53.87 | 8.86 | 6.08 | 0
235 | 39269648 | 39270268 | 37064876 | 1 | 1 | 1 | 1 | 4-100-00 |  | Затраты труда машинистов | 1191 | 1013 | чел.-ч. | чел.-ч. | 1 | 0 | -1417349443 | 0.01 | 0 | 0 | 0 | 0 | 0 | 0 | 0 | 0 | 1 | 1 | 6.08 | 1 | 0 | 1 | 0 | 0 | 0 | 0.01 |  | 2 | 2 | 39270278 | 1 | 2048 | 388 | 0 | 0 | 0 | 0 | 0 | 0 | 0 | 0 | 0 | 0 | 0 | 0 | 0 | 0 | 0 | 0 | 0 | 0 | 0 | 0 | 0 | 0 | 0.01 | 0 | 0 | 1 | 0
235 | 39269648 | 39270268 | 36882338 | 1 | 1 | 1 | 2 | 91.06.03-047 | ФСЭМ-2001, 91.06.03-047, приказ Минстроя России №1039/пр от 30.12.2016г. | Лебедки ручные и рычажные тяговым усилием 31,39 кН (3,2 т) | 1368 | 1011 | маш.-ч | маш.-ч | 1 | 0 | 1373224040 | 0.4 | 0 | 18.97 | 0 | 0 | 0 | 3.12 | 0 | 0 | 1 | 6.08 | 1 | 1 | 0 | 1 | 1 | 0 | 0 | 0.32 | )*1,25 | 0 | 2 | 39270279 | 1 | 0 | 389 | 0 | 0 | 0 | 0 | 0 | 0 | 0 | 0 | 0 | 0 | 0 | 0 | 0 | 0 | 0 | 0 | 0 | 0 | 0 | 0 | 0 | 0 | 0.4 | 18.97 | 3.12 | 6.08 | 0
235 | 39269648 | 39270268 | 36883554 | 1 | 1 | 1 | 2 | 91.14.02-001 | ФСЭМ-2001, 91.14.02-001, приказ Минстроя России №1039/пр от 30.12.2016г. | Автомобили бортовые, грузоподъемность до 5 т | 1368 | 1011 | маш.-ч | маш.-ч | 1 | 0 | 1372534845 | 0.0125 | 0 | 399.52 | 11.6 | 0 | 0 | 65.71 | 11.6 | 0 | 1 | 6.08 | 1 | 1 | 0 | 1 | 1 | 0 | 0 | 0.01 | )*1,25 | 0 | 2 | 39270280 | 1 | 0 | 390 | 0 | 0 | 0 | 0 | 0 | 0 | 0 | 0 | 0 | 0 | 0 | 0 | 0 | 0 | 0 | 0 | 0 | 0 | 0 | 0 | 0 | 0 | 0.0125 | 399.52 | 65.71 | 6.08 | 0
235 | 39269648 | 39270268 | 36804447 | 1 | 1 | 1 | 3 | 01.7.15.03-0041 | ФССЦ-2001, 01.7.15.03-0041, приказ Минстроя России №1039/пр от 30.12.2016г. | Болты с гайками и шайбами строительные | 1348 | 1009 | т | т | 1000 | 0 | -437906794 | 0.0002 | 54963.26 | 0 | 0 | 0 | 9040.01 | 0 | 0 | 0 | 6.08 | 1 | 1 | 1 | 0 | 1 | 0 | 0 | 0 | 0.0002 |  | 0 | 2 | 39270281 | 1 | 0 | 391 | 0 | 0 | 0 | 0 | 0 | 0 | 0 | 0 | 0 | 0 | 0 | 0 | 0 | 0 | 0 | 0 | 0 | 0 | 0 | 0 | 0 | 0 | 0.0002 | 54963.26 | 9040.01 | 6.08 | 0
235 | 39269648 | 39270268 | 36805330 | 1 | 1 | 1 | 3 | 01.7.19.04-0031 | ФССЦ-2001, 01.7.19.04-0031, приказ Минстроя России №1039/пр от 30.12.2016г. | Прокладки резиновые (пластина техническая прессованная) | 1346 | 1009 | кг | кг | 1 | 0 | -731615568 | 0.344 | 140.39 | 0 | 0 | 0 | 23.09 | 0 | 0 | 0 | 6.08 | 1 | 1 | 1 | 0 | 1 | 0 | 0 | 0 | 0.344 |  | 0 | 2 | 39270282 | 1 | 0 | 392 | 0 | 0 | 0 | 0 | 0 | 0 | 0 | 0 | 0 | 0 | 0 | 0 | 0 | 0 | 0 | 0 | 0 | 0 | 0 | 0 | 0 | 0 | 0.344 | 140.39 | 23.09 | 6.08 | 0
235 | 39269648 | 39270268 | 36850280 | 1 | 1 | 1 | 3 | 19.3.01.09-0008 | ФССЦ-2001, 19.3.01.09-0008, приказ Минстроя России №1039/пр от 30.12.2016г. | Клапаны обратные "Systemair" RSK диаметром 400 мм | 1354 | 1010 | шт. | шт. | 1 | 0 | -819336788 | 1 | 2528.12 | 0 | 0 | 0 | 415.81 | 0 | 0 | 0 | 6.08 | 1 | 1 | 1 | 0 | 0 | 0 | 0 | 0 | 1 |  | 0 | 1 | -1 | 0 | 0 |  | 0 | 0 | 0 | 0 | 0 | 0 | 0 | 0 | 0 | 0 | 0 | 0 | 0 | 0 | 0 | 0 | 0 | 0 | 0 | 0 | 0 | 0 | 1 | 2528.12 | 415.81 | 6.08 | 0
237 | 39269648 | 39270286 | 37070495 | 1 | 1 | 1 | 1 | 1-100-32 |  | Рабочий среднего разряда 3.2 | 1191 | 1013 | чел.-ч. | чел.-ч. | 1 | 0 | -784637506 | 193.039 | 0 | 0 | 0 | 53.14 | 0 | 0 | 0 | 8.74 | 1 | 1 | 1 | 6.08 | 0 | 1 | 1 | 0 | 0 | 167.86 | )*1,15 | 1 | 2 | 39270303 | 1 | 0 | 394 | 0 | 0 | 0 | 0 | 0 | 0 | 0 | 0 | 0 | 0 | 0 | 0 | 0 | 0 | 0 | 0 | 0 | 0 | 0 | 0 | 0 | 0 | 61.5872 | 53.14 | 8.74 | 6.08 | 0
237 | 39269648 | 39270286 | 37064876 | 1 | 1 | 1 | 1 | 4-100-00 |  | Затраты труда машинистов | 1191 | 1013 | чел.-ч. | чел.-ч. | 1 | 0 | -1417349443 | 1.32 | 0 | 0 | 0 | 0 | 0 | 0 | 0 | 0 | 1 | 1 | 6.08 | 1 | 0 | 1 | 0 | 0 | 0 | 1.32 |  | 2 | 2 | 39270304 | 1 | 2048 | 395 | 0 | 0 | 0 | 0 | 0 | 0 | 0 | 0 | 0 | 0 | 0 | 0 | 0 | 0 | 0 | 0 | 0 | 0 | 0 | 0 | 0 | 0 | 0.42113 | 0 | 0 | 1 | 0
237 | 39269648 | 39270286 | 36882159 | 1 | 1 | 1 | 2 | 91.05.05-014 | ФСЭМ-2001, 91.05.05-014, приказ Минстроя России №1039/пр от 30.12.2016г. | Краны на автомобильном ходу, грузоподъемность 10 т | 1368 | 1011 | маш.-ч | маш.-ч | 1 | 0 | -1718674368 | 0.65 | 0 | 680.9 | 13.5 | 0 | 0 | 111.99 | 13.5 | 0 | 1 | 6.08 | 1 | 1 | 0 | 1 | 1 | 0 | 0 | 0.52 | )*1,25 | 0 | 2 | 39270305 | 1 | 0 | 396 | 0 | 0 | 0 | 0 | 0 | 0 | 0 | 0 | 0 | 0 | 0 | 0 | 0 | 0 | 0 | 0 | 0 | 0 | 0 | 0 | 0 | 0 | 0.20738 | 680.9 | 111.99 | 6.08 | 0
237 | 39269648 | 39270286 | 36882351 | 1 | 1 | 1 | 2 | 91.06.03-055 | ФСЭМ-2001, 91.06.03-055, приказ Минстроя России №1039/пр от 30.12.2016г. | Лебедки электрические тяговым усилием 19,62 кН (2 т) | 1368 | 1011 | маш.-ч | маш.-ч | 1 | 0 | -1985289705 | 0.4875 | 0 | 40.49 | 0 | 0 | 0 | 6.66 | 0 | 0 | 1 | 6.08 | 1 | 1 | 0 | 1 | 1 | 0 | 0 | 0.39 | )*1,25 | 0 | 2 | 39270306 | 1 | 0 | 397 | 0 | 0 | 0 | 0 | 0 | 0 | 0 | 0 | 0 | 0 | 0 | 0 | 0 | 0 | 0 | 0 | 0 | 0 | 0 | 0 | 0 | 0 | 0.15553 | 40.49 | 6.66 | 6.08 | 0
237 | 39269648 | 39270286 | 36883554 | 1 | 1 | 1 | 2 | 91.14.02-001 | ФСЭМ-2001, 91.14.02-001, приказ Минстроя России №1039/пр от 30.12.2016г. | Автомобили бортовые, грузоподъемность до 5 т | 1368 | 1011 | маш.-ч | маш.-ч | 1 | 0 | 1372534845 | 1 | 0 | 399.52 | 11.6 | 0 | 0 | 65.71 | 11.6 | 0 | 1 | 6.08 | 1 | 1 | 0 | 1 | 1 | 0 | 0 | 0.8 | )*1,25 | 0 | 2 | 39270307 | 1 | 0 | 398 | 0 | 0 | 0 | 0 | 0 | 0 | 0 | 0 | 0 | 0 | 0 | 0 | 0 | 0 | 0 | 0 | 0 | 0 | 0 | 0 | 0 | 0 | 0.31904 | 399.52 | 65.71 | 6.08 | 0
237 | 39269648 | 39270286 | 36883858 | 1 | 1 | 1 | 2 | 91.17.04-233 | ФСЭМ-2001, 91.17.04-233, приказ Минстроя России №1039/пр от 30.12.2016г. | Установки для сварки ручной дуговой (постоянного тока) | 1368 | 1011 | маш.-ч | маш.-ч | 1 | 0 | -353815937 | 2.2375 | 0 | 49.25 | 0 | 0 | 0 | 8.1 | 0 | 0 | 1 | 6.08 | 1 | 1 | 0 | 1 | 1 | 0 | 0 | 1.79 | )*1,25 | 0 | 2 | 39270308 | 1 | 0 | 399 | 0 | 0 | 0 | 0 | 0 | 0 | 0 | 0 | 0 | 0 | 0 | 0 | 0 | 0 | 0 | 0 | 0 | 0 | 0 | 0 | 0 | 0 | 0.71385 | 49.25 | 8.1 | 6.08 | 0
237 | 39269648 | 39270286 | 36799676 | 1 | 1 | 1 | 3 | 01.1.01.09-0026 | ФССЦ-2001, 01.1.01.09-0026, приказ Минстроя России №1039/пр от 30.12.2016г. | Шнур асбестовый общего назначения марки ШАОН диаметром 8-10 мм | 1348 | 1009 | т | т | 1000 | 0 | 731670393 | 0.00089 | 161113.92 | 0 | 0 | 0 | 26499 | 0 | 0 | 0 | 6.08 | 1 | 1 | 1 | 0 | 1 | 0 | 0 | 0 | 0.00089 |  | 0 | 2 | 39270309 | 1 | 0 | 400 | 0 | 0 | 0 | 0 | 0 | 0 | 0 | 0 | 0 | 0 | 0 | 0 | 0 | 0 | 0 | 0 | 0 | 0 | 0 | 0 | 0 | 0 | 0.00028395 | 161113.92 | 26499 | 6.08 | 0
237 | 39269648 | 39270286 | 36803269 | 1 | 1 | 1 | 3 | 01.7.11.07-0045 | ФССЦ-2001, 01.7.11.07-0045, приказ Минстроя России №1039/пр от 30.12.2016г. | Электроды диаметром 5 мм Э42А | 1348 | 1009 | т | т | 1000 | 0 | -1068056325 | 0.00045 | 63000.96 | 0 | 0 | 0 | 10362 | 0 | 0 | 0 | 6.08 | 1 | 1 | 1 | 0 | 1 | 0 | 0 | 0 | 0.00045 |  | 0 | 2 | 39270310 | 1 | 0 | 401 | 0 | 0 | 0 | 0 | 0 | 0 | 0 | 0 | 0 | 0 | 0 | 0 | 0 | 0 | 0 | 0 | 0 | 0 | 0 | 0 | 0 | 0 | 0.00014357 | 63000.96 | 10362 | 6.08 | 0
237 | 39269648 | 39270286 | 36804447 | 1 | 1 | 1 | 3 | 01.7.15.03-0041 | ФССЦ-2001, 01.7.15.03-0041, приказ Минстроя России №1039/пр от 30.12.2016г. | Болты с гайками и шайбами строительные | 1348 | 1009 | т | т | 1000 | 0 | -437906794 | 0.015 | 54963.26 | 0 | 0 | 0 | 9040.01 | 0 | 0 | 0 | 6.08 | 1 | 1 | 1 | 0 | 1 | 0 | 0 | 0 | 0.015 |  | 0 | 2 | 39270311 | 1 | 0 | 402 | 0 | 0 | 0 | 0 | 0 | 0 | 0 | 0 | 0 | 0 | 0 | 0 | 0 | 0 | 0 | 0 | 0 | 0 | 0 | 0 | 0 | 0 | 0.0047856 | 54963.26 | 9040.01 | 6.08 | 0
237 | 39269648 | 39270286 | 36805330 | 1 | 1 | 1 | 3 | 01.7.19.04-0031 | ФССЦ-2001, 01.7.19.04-0031, приказ Минстроя России №1039/пр от 30.12.2016г. | Прокладки резиновые (пластина техническая прессованная) | 1346 | 1009 | кг | кг | 1 | 0 | -731615568 | 8 | 140.39 | 0 | 0 | 0 | 23.09 | 0 | 0 | 0 | 6.08 | 1 | 1 | 1 | 0 | 1 | 0 | 0 | 0 | 8 |  | 0 | 2 | 39270312 | 1 | 0 | 403 | 0 | 0 | 0 | 0 | 0 | 0 | 0 | 0 | 0 | 0 | 0 | 0 | 0 | 0 | 0 | 0 | 0 | 0 | 0 | 0 | 0 | 0 | 2.5523 | 140.39 | 23.09 | 6.08 | 0
237 | 39269648 | 39270286 | 36838891 | 1 | 1 | 1 | 3 | 14.5.04.03-0002 | ФССЦ-2001, 14.5.04.03-0002, приказ Минстроя России №1039/пр от 30.12.2016г. | Мастика герметизирующая нетвердеющая «Гэлан» | 1348 | 1009 | т | т | 1000 | 0 | -1445734866 | 0.00501 | 104472.64 | 0 | 0 | 0 | 17183 | 0 | 0 | 0 | 6.08 | 1 | 1 | 1 | 0 | 1 | 0 | 0 | 0 | 0.00501 |  | 0 | 2 | 39270314 | 1 | 0 | 405 | 0 | 0 | 0 | 0 | 0 | 0 | 0 | 0 | 0 | 0 | 0 | 0 | 0 | 0 | 0 | 0 | 0 | 0 | 0 | 0 | 0 | 0 | 0.0015984 | 104472.64 | 17183 | 6.08 | 0
237 | 39269648 | 39270286 | 36848232 | 1 | 1 | 1 | 3 | 19.1.01.03-0073 | ФССЦ-2001, 19.1.01.03-0073, приказ Минстроя России №1039/пр от 30.12.2016г. | Воздуховоды из оцинкованной стали толщиной 0,7 мм, диаметром до 250 мм | 1327 | 1005 | м2 | м2 | 1 | 0 | -95805523 | 100 | 568.6 | 0 | 0 | 0 | 93.52 | 0 | 0 | 0 | 6.08 | 1 | 1 | 1 | 0 | 0 | 0 | 0 | 0 | 100 |  | 0 | 1 | -1 | 0 | 0 |  | 0 | 0 | 0 | 0 | 0 | 0 | 0 | 0 | 0 | 0 | 0 | 0 | 0 | 0 | 0 | 0 | 0 | 0 | 0 | 0 | 0 | 0 | 31.904 | 568.6 | 93.52 | 6.08 | 0
237 | 39269648 | 39270286 | 36848548 | 1 | 1 | 1 | 3 | 19.1.01.11-0001 | ФССЦ-2001, 19.1.01.11-0001, приказ Минстроя России №1039/пр от 30.12.2016г. | Крепления для воздуховодов оцинкованные (подвески СТД, подвески регулируемые СТД, тяги, хомуты, кронштейны, траверсы, ленты, шпильки, профили) | 1348 | 1009 | т | т | 1000 | 0 | 681255274 | 0.2821 | 77074.88 | 0 | 0 | 0 | 12676.79 | 0 | 0 | 0 | 6.08 | 1 | 1 | 1 | 0 | 0 | 0 | 0 | 0 | 0.2821 |  | 0 | 1 | -1 | 0 | 0 |  | 0 | 0 | 0 | 0 | 0 | 0 | 0 | 0 | 0 | 0 | 0 | 0 | 0 | 0 | 0 | 0 | 0 | 0 | 0 | 0 | 0 | 0 | 0.09 | 77074.88 | 12676.79 | 6.08 | 0
237 | 39269648 | 39270286 | 36797819 | 17 | 1 | 1 | 3 | 19.1.01.13 |  | Воздуховоды металлические | 1327 | 1005 | м2 | м2 | 1 | 0 | -609733809 | 100 | 0 | 0 | 0 | 0 | 0 | 0 | 0 | 0 | 6.08 | 1 | 1 | 1 | 0 | 0 | 0 | 0 | 0 | 100 |  | 0 | 2 | 39270316 | 1 | 0 | 407 | 0 | 0 | 0 | 0 | 0 | 0 | 0 | 0 | 0 | 0 | 0 | 0 | 0 | 0 | 0 | 0 | 0 | 0 | 0 | 0 | 0 | 0 | 31.904 | 0 | 0 | 6.08 | 0
237 | 39269648 | 39270286 | 36849926 | 1 | 1 | 1 | 3 | 19.3.01.01-0001 | ФССЦ-2001, 19.3.01.01-0001, приказ Минстроя России №1039/пр от 30.12.2016г. | Дроссель-клапаны в обечайке с сектором управления из тонколистовой оцинкованной и сортовой стали круглые диаметром до 280 мм | 1354 | 1010 | шт. | шт. | 1 | 0 | -1060157950 | 15.672 | 308.26 | 0 | 0 | 0 | 50.7 | 0 | 0 | 0 | 6.08 | 1 | 1 | 1 | 0 | 0 | 0 | 0 | 0 | 15.672 |  | 0 | 1 | -1 | 0 | 0 |  | 0 | 0 | 0 | 0 | 0 | 0 | 0 | 0 | 0 | 0 | 0 | 0 | 0 | 0 | 0 | 0 | 0 | 0 | 0 | 0 | 0 | 0 | 5 | 308.26 | 50.7 | 6.08 | 0
237 | 39269648 | 39270286 | 36869046 | 1 | 1 | 1 | 3 | 24.3.05.02-0201 | ФССЦ-2001, 24.3.05.02-0201, приказ Минстроя России №1039/пр от 30.12.2016г. | Заглушки питометражных лючков СТД-8281 в сборе с ниппелем прим. | 1354 | 1010 | шт. | шт. | 1 | 0 | -1892365516 | 18.8064 | 16.96 | 0 | 0 | 0 | 2.79 | 0 | 0 | 0 | 6.08 | 1 | 1 | 1 | 0 | 0 | 0 | 0 | 0 | 18.8064 |  | 0 | 1 | -1 | 0 | 0 |  | 0 | 0 | 0 | 0 | 0 | 0 | 0 | 0 | 0 | 0 | 0 | 0 | 0 | 0 | 0 | 0 | 0 | 0 | 0 | 0 | 0 | 0 | 6 | 16.96 | 2.79 | 6.08 | 0
243 | 39269648 | 39270325 | 37070495 | 1 | 1 | 1 | 1 | 1-100-32 |  | Рабочий среднего разряда 3.2 | 1191 | 1013 | чел.-ч. | чел.-ч. | 1 | 0 | -784637506 | 176.7435 | 0 | 0 | 0 | 53.14 | 0 | 0 | 0 | 8.74 | 1 | 1 | 1 | 6.08 | 0 | 1 | 1 | 0 | 0 | 153.69 | )*1,15 | 1 | 2 | 39270339 | 1 | 0 | 411 | 0 | 0 | 0 | 0 | 0 | 0 | 0 | 0 | 0 | 0 | 0 | 0 | 0 | 0 | 0 | 0 | 0 | 0 | 0 | 0 | 0 | 0 | 35.4547 | 53.14 | 8.74 | 6.08 | 0
243 | 39269648 | 39270325 | 37064876 | 1 | 1 | 1 | 1 | 4-100-00 |  | Затраты труда машинистов | 1191 | 1013 | чел.-ч. | чел.-ч. | 1 | 0 | -1417349443 | 1.05 | 0 | 0 | 0 | 0 | 0 | 0 | 0 | 0 | 1 | 1 | 6.08 | 1 | 0 | 1 | 0 | 0 | 0 | 1.05 |  | 2 | 2 | 39270340 | 1 | 2048 | 412 | 0 | 0 | 0 | 0 | 0 | 0 | 0 | 0 | 0 | 0 | 0 | 0 | 0 | 0 | 0 | 0 | 0 | 0 | 0 | 0 | 0 | 0 | 0.21063 | 0 | 0 | 1 | 0
243 | 39269648 | 39270325 | 36882159 | 1 | 1 | 1 | 2 | 91.05.05-014 | ФСЭМ-2001, 91.05.05-014, приказ Минстроя России №1039/пр от 30.12.2016г. | Краны на автомобильном ходу, грузоподъемность 10 т | 1368 | 1011 | маш.-ч | маш.-ч | 1 | 0 | -1718674368 | 0.5375 | 0 | 680.9 | 13.5 | 0 | 0 | 111.99 | 13.5 | 0 | 1 | 6.08 | 1 | 1 | 0 | 1 | 1 | 0 | 0 | 0.43 | )*1,25 | 0 | 2 | 39270341 | 1 | 0 | 413 | 0 | 0 | 0 | 0 | 0 | 0 | 0 | 0 | 0 | 0 | 0 | 0 | 0 | 0 | 0 | 0 | 0 | 0 | 0 | 0 | 0 | 0 | 0.10782 | 680.9 | 111.99 | 6.08 | 0
243 | 39269648 | 39270325 | 36882351 | 1 | 1 | 1 | 2 | 91.06.03-055 | ФСЭМ-2001, 91.06.03-055, приказ Минстроя России №1039/пр от 30.12.2016г. | Лебедки электрические тяговым усилием 19,62 кН (2 т) | 1368 | 1011 | маш.-ч | маш.-ч | 1 | 0 | -1985289705 | 0.4875 | 0 | 40.49 | 0 | 0 | 0 | 6.66 | 0 | 0 | 1 | 6.08 | 1 | 1 | 0 | 1 | 1 | 0 | 0 | 0.39 | )*1,25 | 0 | 2 | 39270342 | 1 | 0 | 414 | 0 | 0 | 0 | 0 | 0 | 0 | 0 | 0 | 0 | 0 | 0 | 0 | 0 | 0 | 0 | 0 | 0 | 0 | 0 | 0 | 0 | 0 | 0.097793 | 40.49 | 6.66 | 6.08 | 0
243 | 39269648 | 39270325 | 36883554 | 1 | 1 | 1 | 2 | 91.14.02-001 | ФСЭМ-2001, 91.14.02-001, приказ Минстроя России №1039/пр от 30.12.2016г. | Автомобили бортовые, грузоподъемность до 5 т | 1368 | 1011 | маш.-ч | маш.-ч | 1 | 0 | 1372534845 | 0.775 | 0 | 399.52 | 11.6 | 0 | 0 | 65.71 | 11.6 | 0 | 1 | 6.08 | 1 | 1 | 0 | 1 | 1 | 0 | 0 | 0.62 | )*1,25 | 0 | 2 | 39270343 | 1 | 0 | 415 | 0 | 0 | 0 | 0 | 0 | 0 | 0 | 0 | 0 | 0 | 0 | 0 | 0 | 0 | 0 | 0 | 0 | 0 | 0 | 0 | 0 | 0 | 0.15546 | 399.52 | 65.71 | 6.08 | 0
243 | 39269648 | 39270325 | 36883858 | 1 | 1 | 1 | 2 | 91.17.04-233 | ФСЭМ-2001, 91.17.04-233, приказ Минстроя России №1039/пр от 30.12.2016г. | Установки для сварки ручной дуговой (постоянного тока) | 1368 | 1011 | маш.-ч | маш.-ч | 1 | 0 | -353815937 | 2.025 | 0 | 49.25 | 0 | 0 | 0 | 8.1 | 0 | 0 | 1 | 6.08 | 1 | 1 | 0 | 1 | 1 | 0 | 0 | 1.62 | )*1,25 | 0 | 2 | 39270344 | 1 | 0 | 416 | 0 | 0 | 0 | 0 | 0 | 0 | 0 | 0 | 0 | 0 | 0 | 0 | 0 | 0 | 0 | 0 | 0 | 0 | 0 | 0 | 0 | 0 | 0.40622 | 49.25 | 8.1 | 6.08 | 0
243 | 39269648 | 39270325 | 36799676 | 1 | 1 | 1 | 3 | 01.1.01.09-0026 | ФССЦ-2001, 01.1.01.09-0026, приказ Минстроя России №1039/пр от 30.12.2016г. | Шнур асбестовый общего назначения марки ШАОН диаметром 8-10 мм | 1348 | 1009 | т | т | 1000 | 0 | 731670393 | 0.00089 | 161113.92 | 0 | 0 | 0 | 26499 | 0 | 0 | 0 | 6.08 | 1 | 1 | 1 | 0 | 1 | 0 | 0 | 0 | 0.00089 |  | 0 | 2 | 39270345 | 1 | 0 | 417 | 0 | 0 | 0 | 0 | 0 | 0 | 0 | 0 | 0 | 0 | 0 | 0 | 0 | 0 | 0 | 0 | 0 | 0 | 0 | 0 | 0 | 0 | 0.00017853 | 161113.92 | 26499 | 6.08 | 0
243 | 39269648 | 39270325 | 36803269 | 1 | 1 | 1 | 3 | 01.7.11.07-0045 | ФССЦ-2001, 01.7.11.07-0045, приказ Минстроя России №1039/пр от 30.12.2016г. | Электроды диаметром 5 мм Э42А | 1348 | 1009 | т | т | 1000 | 0 | -1068056325 | 0.00041 | 63000.96 | 0 | 0 | 0 | 10362 | 0 | 0 | 0 | 6.08 | 1 | 1 | 1 | 0 | 1 | 0 | 0 | 0 | 0.00041 |  | 0 | 2 | 39270346 | 1 | 0 | 418 | 0 | 0 | 0 | 0 | 0 | 0 | 0 | 0 | 0 | 0 | 0 | 0 | 0 | 0 | 0 | 0 | 0 | 0 | 0 | 0 | 0 | 0 | 8.2246e-05 | 63000.96 | 10362 | 6.08 | 0
243 | 39269648 | 39270325 | 36804447 | 1 | 1 | 1 | 3 | 01.7.15.03-0041 | ФССЦ-2001, 01.7.15.03-0041, приказ Минстроя России №1039/пр от 30.12.2016г. | Болты с гайками и шайбами строительные | 1348 | 1009 | т | т | 1000 | 0 | -437906794 | 0.011 | 54963.26 | 0 | 0 | 0 | 9040.01 | 0 | 0 | 0 | 6.08 | 1 | 1 | 1 | 0 | 1 | 0 | 0 | 0 | 0.011 |  | 0 | 2 | 39270347 | 1 | 0 | 419 | 0 | 0 | 0 | 0 | 0 | 0 | 0 | 0 | 0 | 0 | 0 | 0 | 0 | 0 | 0 | 0 | 0 | 0 | 0 | 0 | 0 | 0 | 0.0022066 | 54963.26 | 9040.01 | 6.08 | 0
243 | 39269648 | 39270325 | 36805330 | 1 | 1 | 1 | 3 | 01.7.19.04-0031 | ФССЦ-2001, 01.7.19.04-0031, приказ Минстроя России №1039/пр от 30.12.2016г. | Прокладки резиновые (пластина техническая прессованная) | 1346 | 1009 | кг | кг | 1 | 0 | -731615568 | 8 | 140.39 | 0 | 0 | 0 | 23.09 | 0 | 0 | 0 | 6.08 | 1 | 1 | 1 | 0 | 1 | 0 | 0 | 0 | 8 |  | 0 | 2 | 39270348 | 1 | 0 | 420 | 0 | 0 | 0 | 0 | 0 | 0 | 0 | 0 | 0 | 0 | 0 | 0 | 0 | 0 | 0 | 0 | 0 | 0 | 0 | 0 | 0 | 0 | 1.6048 | 140.39 | 23.09 | 6.08 | 0
243 | 39269648 | 39270325 | 36838891 | 1 | 1 | 1 | 3 | 14.5.04.03-0002 | ФССЦ-2001, 14.5.04.03-0002, приказ Минстроя России №1039/пр от 30.12.2016г. | Мастика герметизирующая нетвердеющая «Гэлан» | 1348 | 1009 | т | т | 1000 | 0 | -1445734866 | 0.00501 | 104472.64 | 0 | 0 | 0 | 17183 | 0 | 0 | 0 | 6.08 | 1 | 1 | 1 | 0 | 1 | 0 | 0 | 0 | 0.00501 |  | 0 | 2 | 39270350 | 1 | 0 | 422 | 0 | 0 | 0 | 0 | 0 | 0 | 0 | 0 | 0 | 0 | 0 | 0 | 0 | 0 | 0 | 0 | 0 | 0 | 0 | 0 | 0 | 0 | 0.001005 | 104472.64 | 17183 | 6.08 | 0
243 | 39269648 | 39270325 | 36848233 | 1 | 1 | 1 | 3 | 19.1.01.03-0074 | ФССЦ-2001, 19.1.01.03-0074, приказ Минстроя России №1039/пр от 30.12.2016г. | Воздуховоды из оцинкованной стали толщиной 0,7 мм, диаметром до 450 мм | 1327 | 1005 | м2 | м2 | 1 | 0 | 543515318 | 100 | 511.02 | 0 | 0 | 0 | 84.05 | 0 | 0 | 0 | 6.08 | 1 | 1 | 1 | 0 | 0 | 0 | 0 | 0 | 100 |  | 0 | 1 | -1 | 0 | 0 |  | 0 | 0 | 0 | 0 | 0 | 0 | 0 | 0 | 0 | 0 | 0 | 0 | 0 | 0 | 0 | 0 | 0 | 0 | 0 | 0 | 0 | 0 | 20.06 | 511.02 | 84.05 | 6.08 | 0
243 | 39269648 | 39270325 | 36797819 | 17 | 1 | 1 | 3 | 19.1.01.13 |  | Воздуховоды металлические | 1327 | 1005 | м2 | м2 | 1 | 0 | -609733809 | 100 | 0 | 0 | 0 | 0 | 0 | 0 | 0 | 0 | 6.08 | 1 | 1 | 1 | 0 | 0 | 0 | 0 | 0 | 100 |  | 0 | 2 | 39270352 | 1 | 0 | 424 | 0 | 0 | 0 | 0 | 0 | 0 | 0 | 0 | 0 | 0 | 0 | 0 | 0 | 0 | 0 | 0 | 0 | 0 | 0 | 0 | 0 | 0 | 20.06 | 0 | 0 | 6.08 | 0
246 | 39269648 | 39270358 | 37070495 | 1 | 1 | 1 | 1 | 1-100-32 |  | Рабочий среднего разряда 3.2 | 1191 | 1013 | чел.-ч. | чел.-ч. | 1 | 0 | -784637506 | 152.927 | 0 | 0 | 0 | 53.14 | 0 | 0 | 0 | 8.74 | 1 | 1 | 1 | 6.08 | 0 | 1 | 1 | 0 | 0 | 132.98 | )*1,15 | 1 | 2 | 39270372 | 1 | 0 | 428 | 0 | 0 | 0 | 0 | 0 | 0 | 0 | 0 | 0 | 0 | 0 | 0 | 0 | 0 | 0 | 0 | 0 | 0 | 0 | 0 | 0 | 0 | 44.1806 | 53.14 | 8.74 | 6.08 | 0
246 | 39269648 | 39270358 | 37064876 | 1 | 1 | 1 | 1 | 4-100-00 |  | Затраты труда машинистов | 1191 | 1013 | чел.-ч. | чел.-ч. | 1 | 0 | -1417349443 | 0.95 | 0 | 0 | 0 | 0 | 0 | 0 | 0 | 0 | 1 | 1 | 6.08 | 1 | 0 | 1 | 0 | 0 | 0 | 0.95 |  | 2 | 2 | 39270373 | 1 | 2048 | 429 | 0 | 0 | 0 | 0 | 0 | 0 | 0 | 0 | 0 | 0 | 0 | 0 | 0 | 0 | 0 | 0 | 0 | 0 | 0 | 0 | 0 | 0 | 0.27446 | 0 | 0 | 1 | 0
246 | 39269648 | 39270358 | 36882159 | 1 | 1 | 1 | 2 | 91.05.05-014 | ФСЭМ-2001, 91.05.05-014, приказ Минстроя России №1039/пр от 30.12.2016г. | Краны на автомобильном ходу, грузоподъемность 10 т | 1368 | 1011 | маш.-ч | маш.-ч | 1 | 0 | -1718674368 | 0.475 | 0 | 680.9 | 13.5 | 0 | 0 | 111.99 | 13.5 | 0 | 1 | 6.08 | 1 | 1 | 0 | 1 | 1 | 0 | 0 | 0.38 | )*1,25 | 0 | 2 | 39270374 | 1 | 0 | 430 | 0 | 0 | 0 | 0 | 0 | 0 | 0 | 0 | 0 | 0 | 0 | 0 | 0 | 0 | 0 | 0 | 0 | 0 | 0 | 0 | 0 | 0 | 0.13723 | 680.9 | 111.99 | 6.08 | 0
246 | 39269648 | 39270358 | 36882351 | 1 | 1 | 1 | 2 | 91.06.03-055 | ФСЭМ-2001, 91.06.03-055, приказ Минстроя России №1039/пр от 30.12.2016г. | Лебедки электрические тяговым усилием 19,62 кН (2 т) | 1368 | 1011 | маш.-ч | маш.-ч | 1 | 0 | -1985289705 | 0.4875 | 0 | 40.49 | 0 | 0 | 0 | 6.66 | 0 | 0 | 1 | 6.08 | 1 | 1 | 0 | 1 | 1 | 0 | 0 | 0.39 | )*1,25 | 0 | 2 | 39270375 | 1 | 0 | 431 | 0 | 0 | 0 | 0 | 0 | 0 | 0 | 0 | 0 | 0 | 0 | 0 | 0 | 0 | 0 | 0 | 0 | 0 | 0 | 0 | 0 | 0 | 0.14084 | 40.49 | 6.66 | 6.08 | 0
246 | 39269648 | 39270358 | 36883554 | 1 | 1 | 1 | 2 | 91.14.02-001 | ФСЭМ-2001, 91.14.02-001, приказ Минстроя России №1039/пр от 30.12.2016г. | Автомобили бортовые, грузоподъемность до 5 т | 1368 | 1011 | маш.-ч | маш.-ч | 1 | 0 | 1372534845 | 0.7125 | 0 | 399.52 | 11.6 | 0 | 0 | 65.71 | 11.6 | 0 | 1 | 6.08 | 1 | 1 | 0 | 1 | 1 | 0 | 0 | 0.57 | )*1,25 | 0 | 2 | 39270376 | 1 | 0 | 432 | 0 | 0 | 0 | 0 | 0 | 0 | 0 | 0 | 0 | 0 | 0 | 0 | 0 | 0 | 0 | 0 | 0 | 0 | 0 | 0 | 0 | 0 | 0.20584 | 399.52 | 65.71 | 6.08 | 0
246 | 39269648 | 39270358 | 36883858 | 1 | 1 | 1 | 2 | 91.17.04-233 | ФСЭМ-2001, 91.17.04-233, приказ Минстроя России №1039/пр от 30.12.2016г. | Установки для сварки ручной дуговой (постоянного тока) | 1368 | 1011 | маш.-ч | маш.-ч | 1 | 0 | -353815937 | 1.925 | 0 | 49.25 | 0 | 0 | 0 | 8.1 | 0 | 0 | 1 | 6.08 | 1 | 1 | 0 | 1 | 1 | 0 | 0 | 1.54 | )*1,25 | 0 | 2 | 39270377 | 1 | 0 | 433 | 0 | 0 | 0 | 0 | 0 | 0 | 0 | 0 | 0 | 0 | 0 | 0 | 0 | 0 | 0 | 0 | 0 | 0 | 0 | 0 | 0 | 0 | 0.55613 | 49.25 | 8.1 | 6.08 | 0
246 | 39269648 | 39270358 | 36799676 | 1 | 1 | 1 | 3 | 01.1.01.09-0026 | ФССЦ-2001, 01.1.01.09-0026, приказ Минстроя России №1039/пр от 30.12.2016г. | Шнур асбестовый общего назначения марки ШАОН диаметром 8-10 мм | 1348 | 1009 | т | т | 1000 | 0 | 731670393 | 0.00084 | 161113.92 | 0 | 0 | 0 | 26499 | 0 | 0 | 0 | 6.08 | 1 | 1 | 1 | 0 | 1 | 0 | 0 | 0 | 0.00084 |  | 0 | 2 | 39270378 | 1 | 0 | 434 | 0 | 0 | 0 | 0 | 0 | 0 | 0 | 0 | 0 | 0 | 0 | 0 | 0 | 0 | 0 | 0 | 0 | 0 | 0 | 0 | 0 | 0 | 0.00024268 | 161113.92 | 26499 | 6.08 | 0
246 | 39269648 | 39270358 | 36803269 | 1 | 1 | 1 | 3 | 01.7.11.07-0045 | ФССЦ-2001, 01.7.11.07-0045, приказ Минстроя России №1039/пр от 30.12.2016г. | Электроды диаметром 5 мм Э42А | 1348 | 1009 | т | т | 1000 | 0 | -1068056325 | 0.00039 | 63000.96 | 0 | 0 | 0 | 10362 | 0 | 0 | 0 | 6.08 | 1 | 1 | 1 | 0 | 1 | 0 | 0 | 0 | 0.00039 |  | 0 | 2 | 39270379 | 1 | 0 | 435 | 0 | 0 | 0 | 0 | 0 | 0 | 0 | 0 | 0 | 0 | 0 | 0 | 0 | 0 | 0 | 0 | 0 | 0 | 0 | 0 | 0 | 0 | 0.00011267 | 63000.96 | 10362 | 6.08 | 0
246 | 39269648 | 39270358 | 36804447 | 1 | 1 | 1 | 3 | 01.7.15.03-0041 | ФССЦ-2001, 01.7.15.03-0041, приказ Минстроя России №1039/пр от 30.12.2016г. | Болты с гайками и шайбами строительные | 1348 | 1009 | т | т | 1000 | 0 | -437906794 | 0.011 | 54963.26 | 0 | 0 | 0 | 9040.01 | 0 | 0 | 0 | 6.08 | 1 | 1 | 1 | 0 | 1 | 0 | 0 | 0 | 0.011 |  | 0 | 2 | 39270380 | 1 | 0 | 436 | 0 | 0 | 0 | 0 | 0 | 0 | 0 | 0 | 0 | 0 | 0 | 0 | 0 | 0 | 0 | 0 | 0 | 0 | 0 | 0 | 0 | 0 | 0.0031779 | 54963.26 | 9040.01 | 6.08 | 0
246 | 39269648 | 39270358 | 36805330 | 1 | 1 | 1 | 3 | 01.7.19.04-0031 | ФССЦ-2001, 01.7.19.04-0031, приказ Минстроя России №1039/пр от 30.12.2016г. | Прокладки резиновые (пластина техническая прессованная) | 1346 | 1009 | кг | кг | 1 | 0 | -731615568 | 7.58 | 140.39 | 0 | 0 | 0 | 23.09 | 0 | 0 | 0 | 6.08 | 1 | 1 | 1 | 0 | 1 | 0 | 0 | 0 | 7.58 |  | 0 | 2 | 39270381 | 1 | 0 | 437 | 0 | 0 | 0 | 0 | 0 | 0 | 0 | 0 | 0 | 0 | 0 | 0 | 0 | 0 | 0 | 0 | 0 | 0 | 0 | 0 | 0 | 0 | 2.1899 | 140.39 | 23.09 | 6.08 | 0
246 | 39269648 | 39270358 | 36838891 | 1 | 1 | 1 | 3 | 14.5.04.03-0002 | ФССЦ-2001, 14.5.04.03-0002, приказ Минстроя России №1039/пр от 30.12.2016г. | Мастика герметизирующая нетвердеющая «Гэлан» | 1348 | 1009 | т | т | 1000 | 0 | -1445734866 | 0.00513 | 104472.64 | 0 | 0 | 0 | 17183 | 0 | 0 | 0 | 6.08 | 1 | 1 | 1 | 0 | 1 | 0 | 0 | 0 | 0.00513 |  | 0 | 2 | 39270383 | 1 | 0 | 439 | 0 | 0 | 0 | 0 | 0 | 0 | 0 | 0 | 0 | 0 | 0 | 0 | 0 | 0 | 0 | 0 | 0 | 0 | 0 | 0 | 0 | 0 | 0.0014821 | 104472.64 | 17183 | 6.08 | 0
246 | 39269648 | 39270358 | 36848233 | 1 | 1 | 1 | 3 | 19.1.01.03-0074 | ФССЦ-2001, 19.1.01.03-0074, приказ Минстроя России №1039/пр от 30.12.2016г. | Воздуховоды из оцинкованной стали толщиной 0,7 мм, диаметром до 450 мм | 1327 | 1005 | м2 | м2 | 1 | 0 | 543515318 | 100 | 511.02 | 0 | 0 | 0 | 84.05 | 0 | 0 | 0 | 6.08 | 1 | 1 | 1 | 0 | 0 | 0 | 0 | 0 | 100 |  | 0 | 1 | -1 | 0 | 0 |  | 0 | 0 | 0 | 0 | 0 | 0 | 0 | 0 | 0 | 0 | 0 | 0 | 0 | 0 | 0 | 0 | 0 | 0 | 0 | 0 | 0 | 0 | 28.89 | 511.02 | 84.05 | 6.08 | 0
246 | 39269648 | 39270358 | 36797819 | 17 | 1 | 1 | 3 | 19.1.01.13 |  | Воздуховоды металлические | 1327 | 1005 | м2 | м2 | 1 | 0 | -609733809 | 100 | 0 | 0 | 0 | 0 | 0 | 0 | 0 | 0 | 6.08 | 1 | 1 | 1 | 0 | 0 | 0 | 0 | 0 | 100 |  | 0 | 2 | 39270385 | 1 | 0 | 441 | 0 | 0 | 0 | 0 | 0 | 0 | 0 | 0 | 0 | 0 | 0 | 0 | 0 | 0 | 0 | 0 | 0 | 0 | 0 | 0 | 0 | 0 | 28.89 | 0 | 0 | 6.08 | 0
249 | 39269648 | 39270391 | 37064978 | 1 | 1 | 1 | 1 | 1-100-33 |  | Рабочий среднего разряда 3.3 | 1191 | 1013 | чел.-ч. | чел.-ч. | 1 | 0 | -719309759 | 1.6675 | 0 | 0 | 0 | 53.87 | 0 | 0 | 0 | 8.86 | 1 | 1 | 1 | 6.08 | 0 | 1 | 1 | 0 | 0 | 1.45 | )*1,15 | 1 | 2 | 39270403 | 1 | 0 | 445 | 0 | 0 | 0 | 0 | 0 | 0 | 0 | 0 | 0 | 0 | 0 | 0 | 0 | 0 | 0 | 0 | 0 | 0 | 0 | 0 | 0 | 0 | 6.67 | 53.87 | 8.86 | 6.08 | 0
249 | 39269648 | 39270391 | 37064876 | 1 | 1 | 1 | 1 | 4-100-00 |  | Затраты труда машинистов | 1191 | 1013 | чел.-ч. | чел.-ч. | 1 | 0 | -1417349443 | 0.38 | 0 | 0 | 0 | 0 | 0 | 0 | 0 | 0 | 1 | 1 | 6.08 | 1 | 0 | 1 | 0 | 0 | 0 | 0.38 |  | 2 | 2 | 39270404 | 1 | 2048 | 446 | 0 | 0 | 0 | 0 | 0 | 0 | 0 | 0 | 0 | 0 | 0 | 0 | 0 | 0 | 0 | 0 | 0 | 0 | 0 | 0 | 0 | 0 | 1.52 | 0 | 0 | 1 | 0
249 | 39269648 | 39270391 | 36882338 | 1 | 1 | 1 | 2 | 91.06.03-047 | ФСЭМ-2001, 91.06.03-047, приказ Минстроя России №1039/пр от 30.12.2016г. | Лебедки ручные и рычажные тяговым усилием 31,39 кН (3,2 т) | 1368 | 1011 | маш.-ч | маш.-ч | 1 | 0 | 1373224040 | 0.4125 | 0 | 18.97 | 0 | 0 | 0 | 3.12 | 0 | 0 | 1 | 6.08 | 1 | 1 | 0 | 1 | 1 | 0 | 0 | 0.33 | )*1,25 | 0 | 2 | 39270405 | 1 | 0 | 447 | 0 | 0 | 0 | 0 | 0 | 0 | 0 | 0 | 0 | 0 | 0 | 0 | 0 | 0 | 0 | 0 | 0 | 0 | 0 | 0 | 0 | 0 | 1.65 | 18.97 | 3.12 | 6.08 | 0
249 | 39269648 | 39270391 | 36882351 | 1 | 1 | 1 | 2 | 91.06.03-055 | ФСЭМ-2001, 91.06.03-055, приказ Минстроя России №1039/пр от 30.12.2016г. | Лебедки электрические тяговым усилием 19,62 кН (2 т) | 1368 | 1011 | маш.-ч | маш.-ч | 1 | 0 | -1985289705 | 0.8 | 0 | 40.49 | 0 | 0 | 0 | 6.66 | 0 | 0 | 1 | 6.08 | 1 | 1 | 0 | 1 | 1 | 0 | 0 | 0.64 | )*1,25 | 0 | 2 | 39270406 | 1 | 0 | 448 | 0 | 0 | 0 | 0 | 0 | 0 | 0 | 0 | 0 | 0 | 0 | 0 | 0 | 0 | 0 | 0 | 0 | 0 | 0 | 0 | 0 | 0 | 3.2 | 40.49 | 6.66 | 6.08 | 0
249 | 39269648 | 39270391 | 36883554 | 1 | 1 | 1 | 2 | 91.14.02-001 | ФСЭМ-2001, 91.14.02-001, приказ Минстроя России №1039/пр от 30.12.2016г. | Автомобили бортовые, грузоподъемность до 5 т | 1368 | 1011 | маш.-ч | маш.-ч | 1 | 0 | 1372534845 | 0.475 | 0 | 399.52 | 11.6 | 0 | 0 | 65.71 | 11.6 | 0 | 1 | 6.08 | 1 | 1 | 0 | 1 | 1 | 0 | 0 | 0.38 | )*1,25 | 0 | 2 | 39270407 | 1 | 0 | 449 | 0 | 0 | 0 | 0 | 0 | 0 | 0 | 0 | 0 | 0 | 0 | 0 | 0 | 0 | 0 | 0 | 0 | 0 | 0 | 0 | 0 | 0 | 1.9 | 399.52 | 65.71 | 6.08 | 0
249 | 39269648 | 39270391 | 36804447 | 1 | 1 | 1 | 3 | 01.7.15.03-0041 | ФССЦ-2001, 01.7.15.03-0041, приказ Минстроя России №1039/пр от 30.12.2016г. | Болты с гайками и шайбами строительные | 1348 | 1009 | т | т | 1000 | 0 | -437906794 | 7e-05 | 54963.26 | 0 | 0 | 0 | 9040.01 | 0 | 0 | 0 | 6.08 | 1 | 1 | 1 | 0 | 1 | 0 | 0 | 0 | 7e-05 |  | 0 | 2 | 39270408 | 1 | 0 | 450 | 0 | 0 | 0 | 0 | 0 | 0 | 0 | 0 | 0 | 0 | 0 | 0 | 0 | 0 | 0 | 0 | 0 | 0 | 0 | 0 | 0 | 0 | 0.00028 | 54963.26 | 9040.01 | 6.08 | 0
249 | 39269648 | 39270391 | 36805330 | 1 | 1 | 1 | 3 | 01.7.19.04-0031 | ФССЦ-2001, 01.7.19.04-0031, приказ Минстроя России №1039/пр от 30.12.2016г. | Прокладки резиновые (пластина техническая прессованная) | 1346 | 1009 | кг | кг | 1 | 0 | -731615568 | 0.123 | 140.39 | 0 | 0 | 0 | 23.09 | 0 | 0 | 0 | 6.08 | 1 | 1 | 1 | 0 | 1 | 0 | 0 | 0 | 0.123 |  | 0 | 2 | 39270409 | 1 | 0 | 451 | 0 | 0 | 0 | 0 | 0 | 0 | 0 | 0 | 0 | 0 | 0 | 0 | 0 | 0 | 0 | 0 | 0 | 0 | 0 | 0 | 0 | 0 | 0.492 | 140.39 | 23.09 | 6.08 | 0
249 | 39269648 | 39270391 | 36836997 | 1 | 1 | 1 | 3 | 14.1.04.02-0011 | ФССЦ-2001, 14.1.04.02-0011, приказ Минстроя России №1039/пр от 30.12.2016г. | Клей резиновый № 88-Н | 1346 | 1009 | кг | кг | 1 | 0 | -1230081286 | 0.02 | 273.6 | 0 | 0 | 0 | 45 | 0 | 0 | 0 | 6.08 | 1 | 1 | 1 | 0 | 1 | 0 | 0 | 0 | 0.02 |  | 0 | 2 | 39270410 | 1 | 0 | 452 | 0 | 0 | 0 | 0 | 0 | 0 | 0 | 0 | 0 | 0 | 0 | 0 | 0 | 0 | 0 | 0 | 0 | 0 | 0 | 0 | 0 | 0 | 0.08 | 273.6 | 45 | 6.08 | 0
249 | 39269648 | 39270391 | 36848790 | 1 | 1 | 1 | 3 | 19.1.05.03-0001 | ФССЦ-2001, 19.1.05.03-0001, приказ Минстроя России №1039/пр от 30.12.2016г. | Диффузоры потолочные металлические "DEC" марки DVS вытяжные DVS, диаметр 100 мм прим. | 1354 | 1010 | шт. | шт. | 1 | 0 | -1818624231 | 0.5 | 280.35 | 0 | 0 | 0 | 46.11 | 0 | 0 | 0 | 6.08 | 1 | 1 | 1 | 0 | 0 | 0 | 0 | 0 | 0.5 |  | 0 | 1 | -1 | 0 | 0 |  | 0 | 0 | 0 | 0 | 0 | 0 | 0 | 0 | 0 | 0 | 0 | 0 | 0 | 0 | 0 | 0 | 0 | 0 | 0 | 0 | 0 | 0 | 2 | 280.35 | 46.11 | 6.08 | 0
249 | 39269648 | 39270391 | 36848792 | 1 | 1 | 1 | 3 | 19.1.05.03-0003 | ФССЦ-2001, 19.1.05.03-0003, приказ Минстроя России №1039/пр от 30.12.2016г. | Диффузоры потолочные металлические "DEC" марки DVS вытяжные DVS, диаметр 160 мм прим. | 1354 | 1010 | шт. | шт. | 1 | 0 | 534631341 | 0.5 | 429.92 | 0 | 0 | 0 | 70.71 | 0 | 0 | 0 | 6.08 | 1 | 1 | 1 | 0 | 0 | 0 | 0 | 0 | 0.5 |  | 0 | 1 | -1 | 0 | 0 |  | 0 | 0 | 0 | 0 | 0 | 0 | 0 | 0 | 0 | 0 | 0 | 0 | 0 | 0 | 0 | 0 | 0 | 0 | 0 | 0 | 0 | 0 | 2 | 429.92 | 70.71 | 6.08 | 0
252 | 39269648 | 39270416 | 37072767 | 1 | 1 | 1 | 1 | 1-100-36 |  | Рабочий среднего разряда 3.6 | 1191 | 1013 | чел.-ч. | чел.-ч. | 1 | 0 | -1027537862 | 1.15 | 0 | 0 | 0 | 55.81 | 0 | 0 | 0 | 9.18 | 1 | 1 | 1 | 6.08 | 0 | 1 | 1 | 0 | 0 | 1 | )*1,15 | 1 | 2 | 39270425 | 1 | 0 | 455 | 0 | 0 | 0 | 0 | 0 | 0 | 0 | 0 | 0 | 0 | 0 | 0 | 0 | 0 | 0 | 0 | 0 | 0 | 0 | 0 | 0 | 0 | 1.15 | 55.81 | 9.18 | 6.08 | 0
252 | 39269648 | 39270416 | 37064876 | 1 | 1 | 1 | 1 | 4-100-00 |  | Затраты труда машинистов | 1191 | 1013 | чел.-ч. | чел.-ч. | 1 | 0 | -1417349443 | 0.01 | 0 | 0 | 0 | 0 | 0 | 0 | 0 | 0 | 1 | 1 | 6.08 | 1 | 0 | 1 | 0 | 0 | 0 | 0.01 |  | 2 | 2 | 39270426 | 1 | 2048 | 456 | 0 | 0 | 0 | 0 | 0 | 0 | 0 | 0 | 0 | 0 | 0 | 0 | 0 | 0 | 0 | 0 | 0 | 0 | 0 | 0 | 0 | 0 | 0.01 | 0 | 0 | 1 | 0
252 | 39269648 | 39270416 | 36882338 | 1 | 1 | 1 | 2 | 91.06.03-047 | ФСЭМ-2001, 91.06.03-047, приказ Минстроя России №1039/пр от 30.12.2016г. | Лебедки ручные и рычажные тяговым усилием 31,39 кН (3,2 т) | 1368 | 1011 | маш.-ч | маш.-ч | 1 | 0 | 1373224040 | 0.2375 | 0 | 18.97 | 0 | 0 | 0 | 3.12 | 0 | 0 | 1 | 6.08 | 1 | 1 | 0 | 1 | 1 | 0 | 0 | 0.19 | )*1,25 | 0 | 2 | 39270427 | 1 | 0 | 457 | 0 | 0 | 0 | 0 | 0 | 0 | 0 | 0 | 0 | 0 | 0 | 0 | 0 | 0 | 0 | 0 | 0 | 0 | 0 | 0 | 0 | 0 | 0.2375 | 18.97 | 3.12 | 6.08 | 0
252 | 39269648 | 39270416 | 36883554 | 1 | 1 | 1 | 2 | 91.14.02-001 | ФСЭМ-2001, 91.14.02-001, приказ Минстроя России №1039/пр от 30.12.2016г. | Автомобили бортовые, грузоподъемность до 5 т | 1368 | 1011 | маш.-ч | маш.-ч | 1 | 0 | 1372534845 | 0.0125 | 0 | 399.52 | 11.6 | 0 | 0 | 65.71 | 11.6 | 0 | 1 | 6.08 | 1 | 1 | 0 | 1 | 1 | 0 | 0 | 0.01 | )*1,25 | 0 | 2 | 39270428 | 1 | 0 | 458 | 0 | 0 | 0 | 0 | 0 | 0 | 0 | 0 | 0 | 0 | 0 | 0 | 0 | 0 | 0 | 0 | 0 | 0 | 0 | 0 | 0 | 0 | 0.0125 | 399.52 | 65.71 | 6.08 | 0
252 | 39269648 | 39270416 | 36883858 | 1 | 1 | 1 | 2 | 91.17.04-233 | ФСЭМ-2001, 91.17.04-233, приказ Минстроя России №1039/пр от 30.12.2016г. | Установки для сварки ручной дуговой (постоянного тока) | 1368 | 1011 | маш.-ч | маш.-ч | 1 | 0 | -353815937 | 0.0875 | 0 | 49.25 | 0 | 0 | 0 | 8.1 | 0 | 0 | 1 | 6.08 | 1 | 1 | 0 | 1 | 1 | 0 | 0 | 0.07 | )*1,25 | 0 | 2 | 39270429 | 1 | 0 | 459 | 0 | 0 | 0 | 0 | 0 | 0 | 0 | 0 | 0 | 0 | 0 | 0 | 0 | 0 | 0 | 0 | 0 | 0 | 0 | 0 | 0 | 0 | 0.0875 | 49.25 | 8.1 | 6.08 | 0
252 | 39269648 | 39270416 | 36803269 | 1 | 1 | 1 | 3 | 01.7.11.07-0045 | ФССЦ-2001, 01.7.11.07-0045, приказ Минстроя России №1039/пр от 30.12.2016г. | Электроды диаметром 5 мм Э42А | 1348 | 1009 | т | т | 1000 | 0 | -1068056325 | 6e-05 | 63000.96 | 0 | 0 | 0 | 10362 | 0 | 0 | 0 | 6.08 | 1 | 1 | 1 | 0 | 1 | 0 | 0 | 0 | 6e-05 |  | 0 | 2 | 39270430 | 1 | 0 | 460 | 0 | 0 | 0 | 0 | 0 | 0 | 0 | 0 | 0 | 0 | 0 | 0 | 0 | 0 | 0 | 0 | 0 | 0 | 0 | 0 | 0 | 0 | 6e-05 | 63000.96 | 10362 | 6.08 | 0
252 | 39269648 | 39270416 | 36804447 | 1 | 1 | 1 | 3 | 01.7.15.03-0041 | ФССЦ-2001, 01.7.15.03-0041, приказ Минстроя России №1039/пр от 30.12.2016г. | Болты с гайками и шайбами строительные | 1348 | 1009 | т | т | 1000 | 0 | -437906794 | 0.00027 | 54963.26 | 0 | 0 | 0 | 9040.01 | 0 | 0 | 0 | 6.08 | 1 | 1 | 1 | 0 | 1 | 0 | 0 | 0 | 0.00027 |  | 0 | 2 | 39270431 | 1 | 0 | 461 | 0 | 0 | 0 | 0 | 0 | 0 | 0 | 0 | 0 | 0 | 0 | 0 | 0 | 0 | 0 | 0 | 0 | 0 | 0 | 0 | 0 | 0 | 0.00027 | 54963.26 | 9040.01 | 6.08 | 0
252 | 39269648 | 39270416 | 36849042 | 1 | 1 | 1 | 3 | 19.2.02.01-0005 | ФССЦ-2001, 19.2.02.01-0005, приказ Минстроя России №1039/пр от 30.12.2016г. | Зонты вентиляционных систем из листовой и сортовой стали, круглые, диаметром шахты 450 мм | 1354 | 1010 | шт. | шт. | 1 | 0 | -1992769824 | 1 | 1465.16 | 0 | 0 | 0 | 240.98 | 0 | 0 | 0 | 6.08 | 1 | 1 | 1 | 0 | 0 | 0 | 0 | 0 | 1 |  | 0 | 1 | -1 | 0 | 0 |  | 0 | 0 | 0 | 0 | 0 | 0 | 0 | 0 | 0 | 0 | 0 | 0 | 0 | 0 | 0 | 0 | 0 | 0 | 0 | 0 | 0 | 0 | 1 | 1465.16 | 240.98 | 6.08 | 0
254 | 39269648 | 39270435 | 37065248 | 1 | 1 | 1 | 1 | 1-100-30 |  | Рабочий среднего разряда 3 | 1191 | 1013 | чел.-ч. | чел.-ч. | 1 | 0 | -400197608 | 41.8715 | 0 | 0 | 0 | 51.86 | 0 | 0 | 0 | 8.53 | 1 | 1 | 1 | 6.08 | 0 | 1 | 1 | 0 | 0 | 36.41 | )*1,15 | 1 | 2 | 39270446 | 1 | 0 | 464 | 0 | 0 | 0 | 0 | 0 | 0 | 0 | 0 | 0 | 0 | 0 | 0 | 0 | 0 | 0 | 0 | 0 | 0 | 0 | 0 | 0 | 0 | 4.1871 | 51.86 | 8.53 | 6.08 | 0
254 | 39269648 | 39270435 | 37064876 | 1 | 1 | 1 | 1 | 4-100-00 |  | Затраты труда машинистов | 1191 | 1013 | чел.-ч. | чел.-ч. | 1 | 0 | -1417349443 | 0.05 | 0 | 0 | 0 | 0 | 0 | 0 | 0 | 0 | 1 | 1 | 6.08 | 1 | 0 | 1 | 0 | 0 | 0 | 0.05 |  | 2 | 2 | 39270447 | 1 | 2048 | 465 | 0 | 0 | 0 | 0 | 0 | 0 | 0 | 0 | 0 | 0 | 0 | 0 | 0 | 0 | 0 | 0 | 0 | 0 | 0 | 0 | 0 | 0 | 0.005 | 0 | 0 | 1 | 0
254 | 39269648 | 39270435 | 36882351 | 1 | 1 | 1 | 2 | 91.06.03-055 | ФСЭМ-2001, 91.06.03-055, приказ Минстроя России №1039/пр от 30.12.2016г. | Лебедки электрические тяговым усилием 19,62 кН (2 т) | 1368 | 1011 | маш.-ч | маш.-ч | 1 | 0 | -1985289705 | 1.3 | 0 | 40.49 | 0 | 0 | 0 | 6.66 | 0 | 0 | 1 | 6.08 | 1 | 1 | 0 | 1 | 1 | 0 | 0 | 1.04 | )*1,25 | 0 | 2 | 39270448 | 1 | 0 | 466 | 0 | 0 | 0 | 0 | 0 | 0 | 0 | 0 | 0 | 0 | 0 | 0 | 0 | 0 | 0 | 0 | 0 | 0 | 0 | 0 | 0 | 0 | 0.13 | 40.49 | 6.66 | 6.08 | 0
254 | 39269648 | 39270435 | 36883554 | 1 | 1 | 1 | 2 | 91.14.02-001 | ФСЭМ-2001, 91.14.02-001, приказ Минстроя России №1039/пр от 30.12.2016г. | Автомобили бортовые, грузоподъемность до 5 т | 1368 | 1011 | маш.-ч | маш.-ч | 1 | 0 | 1372534845 | 0.0625 | 0 | 399.52 | 11.6 | 0 | 0 | 65.71 | 11.6 | 0 | 1 | 6.08 | 1 | 1 | 0 | 1 | 1 | 0 | 0 | 0.05 | )*1,25 | 0 | 2 | 39270449 | 1 | 0 | 467 | 0 | 0 | 0 | 0 | 0 | 0 | 0 | 0 | 0 | 0 | 0 | 0 | 0 | 0 | 0 | 0 | 0 | 0 | 0 | 0 | 0 | 0 | 0.00625 | 399.52 | 65.71 | 6.08 | 0
254 | 39269648 | 39270435 | 36802469 | 1 | 1 | 1 | 3 | 01.7.07.29-0101 | ФССЦ-2001, 01.7.07.29-0101, приказ Минстроя России №1039/пр от 30.12.2016г. | Очес льняной | 1346 | 1009 | кг | кг | 1 | 0 | -490687590 | 1e-05 | 226.72 | 0 | 0 | 0 | 37.29 | 0 | 0 | 0 | 6.08 | 1 | 1 | 1 | 0 | 1 | 0 | 0 | 0 | 1e-05 |  | 0 | 2 | 39270450 | 1 | 0 | 468 | 0 | 0 | 0 | 0 | 0 | 0 | 0 | 0 | 0 | 0 | 0 | 0 | 0 | 0 | 0 | 0 | 0 | 0 | 0 | 0 | 0 | 0 | 1e-06 | 226.72 | 37.29 | 6.08 | 0
254 | 39269648 | 39270435 | 36804447 | 1 | 1 | 1 | 3 | 01.7.15.03-0041 | ФССЦ-2001, 01.7.15.03-0041, приказ Минстроя России №1039/пр от 30.12.2016г. | Болты с гайками и шайбами строительные | 1348 | 1009 | т | т | 1000 | 0 | -437906794 | 0.0023 | 54963.26 | 0 | 0 | 0 | 9040.01 | 0 | 0 | 0 | 6.08 | 1 | 1 | 1 | 0 | 1 | 0 | 0 | 0 | 0.0023 |  | 0 | 2 | 39270451 | 1 | 0 | 469 | 0 | 0 | 0 | 0 | 0 | 0 | 0 | 0 | 0 | 0 | 0 | 0 | 0 | 0 | 0 | 0 | 0 | 0 | 0 | 0 | 0 | 0 | 0.00023 | 54963.26 | 9040.01 | 6.08 | 0
254 | 39269648 | 39270435 | 36805330 | 1 | 1 | 1 | 3 | 01.7.19.04-0031 | ФССЦ-2001, 01.7.19.04-0031, приказ Минстроя России №1039/пр от 30.12.2016г. | Прокладки резиновые (пластина техническая прессованная) | 1346 | 1009 | кг | кг | 1 | 0 | -731615568 | 3.4 | 140.39 | 0 | 0 | 0 | 23.09 | 0 | 0 | 0 | 6.08 | 1 | 1 | 1 | 0 | 1 | 0 | 0 | 0 | 3.4 |  | 0 | 2 | 39270452 | 1 | 0 | 470 | 0 | 0 | 0 | 0 | 0 | 0 | 0 | 0 | 0 | 0 | 0 | 0 | 0 | 0 | 0 | 0 | 0 | 0 | 0 | 0 | 0 | 0 | 0.34 | 140.39 | 23.09 | 6.08 | 0
254 | 39269648 | 39270435 | 36838223 | 1 | 1 | 1 | 3 | 14.4.02.04-0141 | ФССЦ-2001, 14.4.02.04-0141, приказ Минстроя России №1039/пр от 30.12.2016г. | Краски масляные земляные марки МА-0115 мумия, сурик железный | 1348 | 1009 | т | т | 1000 | 0 | 570223526 | 1e-05 | 91923.52 | 0 | 0 | 0 | 15119 | 0 | 0 | 0 | 6.08 | 1 | 1 | 1 | 0 | 1 | 0 | 0 | 0 | 1e-05 |  | 0 | 2 | 39270453 | 1 | 0 | 471 | 0 | 0 | 0 | 0 | 0 | 0 | 0 | 0 | 0 | 0 | 0 | 0 | 0 | 0 | 0 | 0 | 0 | 0 | 0 | 0 | 0 | 0 | 1e-06 | 91923.52 | 15119 | 6.08 | 0
254 | 39269648 | 39270435 | 36838954 | 1 | 1 | 1 | 3 | 14.5.05.02-0001 | ФССЦ-2001, 14.5.05.02-0001, приказ Минстроя России №1039/пр от 30.12.2016г. | Олифа натуральная | 1346 | 1009 | кг | кг | 1 | 0 | -608190322 | 0.01 | 198.21 | 0 | 0 | 0 | 32.6 | 0 | 0 | 0 | 6.08 | 1 | 1 | 1 | 0 | 1 | 0 | 0 | 0 | 0.01 |  | 0 | 2 | 39270454 | 1 | 0 | 472 | 0 | 0 | 0 | 0 | 0 | 0 | 0 | 0 | 0 | 0 | 0 | 0 | 0 | 0 | 0 | 0 | 0 | 0 | 0 | 0 | 0 | 0 | 0.001 | 198.21 | 32.6 | 6.08 | 0
254 | 39269648 | 39270435 | 36848824 | 1 | 1 | 1 | 3 | 19.1.06.01-0024 | ФССЦ-2001, 19.1.06.01-0024, приказ Минстроя России №1039/пр от 30.12.2016г. | Узлы прохода вытяжных вентиляционных шахт без клапана УП1-04, диаметром патрубка 450 мм | 1354 | 1010 | шт. | шт. | 1 | 0 | -590474276 | 10 | 5924.35 | 0 | 0 | 0 | 974.4 | 0 | 0 | 0 | 6.08 | 1 | 1 | 1 | 0 | 0 | 0 | 0 | 0 | 10 |  | 0 | 1 | -1 | 0 | 0 |  | 0 | 0 | 0 | 0 | 0 | 0 | 0 | 0 | 0 | 0 | 0 | 0 | 0 | 0 | 0 | 0 | 0 | 0 | 0 | 0 | 0 | 0 | 1 | 5924.35 | 974.4 | 6.08 | 0
256 | 39269648 | 39270457 | 37082223 | 1 | 1 | 1 | 1 | 1-100-41 |  | Рабочий среднего разряда 4.1 | 1191 | 1013 | чел.-ч. | чел.-ч. | 1 | 0 | -2143564933 | 108.33 | 0 | 0 | 0 | 59.34 | 0 | 0 | 0 | 9.76 | 1 | 1 | 1 | 6.08 | 0 | 1 | 1 | 0 | 0 | 94.2 | )*1,15 | 1 | 2 | 39270471 | 1 | 0 | 474 | 0 | 0 | 0 | 0 | 0 | 0 | 0 | 0 | 0 | 0 | 0 | 0 | 0 | 0 | 0 | 0 | 0 | 0 | 0 | 0 | 0 | 0 | 96.7929 | 59.34 | 9.76 | 6.08 | 0
256 | 39269648 | 39270457 | 37064876 | 1 | 1 | 1 | 1 | 4-100-00 |  | Затраты труда машинистов | 1191 | 1013 | чел.-ч. | чел.-ч. | 1 | 0 | -1417349443 | 0.82 | 0 | 0 | 0 | 0 | 0 | 0 | 0 | 0 | 1 | 1 | 6.08 | 1 | 0 | 1 | 0 | 0 | 0 | 0.82 |  | 2 | 2 | 39270472 | 1 | 2048 | 475 | 0 | 0 | 0 | 0 | 0 | 0 | 0 | 0 | 0 | 0 | 0 | 0 | 0 | 0 | 0 | 0 | 0 | 0 | 0 | 0 | 0 | 0 | 0.73267 | 0 | 0 | 1 | 0
256 | 39269648 | 39270457 | 36883554 | 1 | 1 | 1 | 2 | 91.14.02-001 | ФСЭМ-2001, 91.14.02-001, приказ Минстроя России №1039/пр от 30.12.2016г. | Автомобили бортовые, грузоподъемность до 5 т | 1368 | 1011 | маш.-ч | маш.-ч | 1 | 0 | 1372534845 | 1.025 | 0 | 399.52 | 11.6 | 0 | 0 | 65.71 | 11.6 | 0 | 1 | 6.08 | 1 | 1 | 0 | 1 | 1 | 0 | 0 | 0.82 | )*1,25 | 0 | 2 | 39270473 | 1 | 0 | 476 | 0 | 0 | 0 | 0 | 0 | 0 | 0 | 0 | 0 | 0 | 0 | 0 | 0 | 0 | 0 | 0 | 0 | 0 | 0 | 0 | 0 | 0 | 0.91584 | 399.52 | 65.71 | 6.08 | 0
256 | 39269648 | 39270457 | 36884726 | 1 | 1 | 1 | 2 | 91.21.22-443 | ФСЭМ-2001, 91.21.22-443, приказ Минстроя России №1039/пр от 30.12.2016г. | Установки для изготовления бандажей, диафрагм, пряжек | 1368 | 1011 | маш.-ч | маш.-ч | 1 | 0 | 1581354540 | 0.7875 | 0 | 13.13 | 0 | 0 | 0 | 2.16 | 0 | 0 | 1 | 6.08 | 1 | 1 | 0 | 1 | 1 | 0 | 0 | 0.63 | )*1,25 | 0 | 2 | 39270474 | 1 | 0 | 477 | 0 | 0 | 0 | 0 | 0 | 0 | 0 | 0 | 0 | 0 | 0 | 0 | 0 | 0 | 0 | 0 | 0 | 0 | 0 | 0 | 0 | 0 | 0.70363 | 13.13 | 2.16 | 6.08 | 0
256 | 39269648 | 39270457 | 36804484 | 1 | 1 | 1 | 3 | 01.7.15.04-0054 | ФССЦ-2001, 01.7.15.04-0054, приказ Минстроя России №1039/пр от 30.12.2016г. | Винты самонарезающие оцинкованные, размером 4-12 мм ГОСТ 10621-80 | 1348 | 1009 | т | т | 1000 | 0 | 989294043 | 4e-05 | 201734.4 | 0 | 0 | 0 | 33180 | 0 | 0 | 0 | 6.08 | 1 | 1 | 1 | 0 | 1 | 0 | 0 | 0 | 4e-05 |  | 0 | 2 | 39270475 | 1 | 0 | 478 | 0 | 0 | 0 | 0 | 0 | 0 | 0 | 0 | 0 | 0 | 0 | 0 | 0 | 0 | 0 | 0 | 0 | 0 | 0 | 0 | 0 | 0 | 3.574e-05 | 201734.4 | 33180 | 6.08 | 0
256 | 39269648 | 39270457 | 36825562 | 1 | 1 | 1 | 3 | 08.3.02.01-0041 | ФССЦ-2001, 08.3.02.01-0041, приказ Минстроя России №1039/пр от 30.12.2016г. | Лента стальная упаковочная, мягкая, нормальной точности 0,7х20-50 мм | 1348 | 1009 | т | т | 1000 | 0 | 532254978 | 0.0096 | 46147.2 | 0 | 0 | 0 | 7590 | 0 | 0 | 0 | 6.08 | 1 | 1 | 1 | 0 | 1 | 0 | 0 | 0 | 0.0096 |  | 0 | 2 | 39270476 | 1 | 0 | 479 | 0 | 0 | 0 | 0 | 0 | 0 | 0 | 0 | 0 | 0 | 0 | 0 | 0 | 0 | 0 | 0 | 0 | 0 | 0 | 0 | 0 | 0 | 0.0085776 | 46147.2 | 7590 | 6.08 | 0
256 | 39269648 | 39270457 | 36825635 | 1 | 1 | 1 | 3 | 08.3.03.05-0011 | ФССЦ-2001, 08.3.03.05-0011, приказ Минстроя России №1039/пр от 30.12.2016г. | Проволока стальная низкоуглеродистая разного назначения оцинкованная диаметром 1,1 мм | 1348 | 1009 | т | т | 1000 | 0 | 1049606220 | 0.00053 | 89315.2 | 0 | 0 | 0 | 14690 | 0 | 0 | 0 | 6.08 | 1 | 1 | 1 | 0 | 1 | 0 | 0 | 0 | 0.00053 |  | 0 | 2 | 39270477 | 1 | 0 | 480 | 0 | 0 | 0 | 0 | 0 | 0 | 0 | 0 | 0 | 0 | 0 | 0 | 0 | 0 | 0 | 0 | 0 | 0 | 0 | 0 | 0 | 0 | 0.00047355 | 89315.2 | 14690 | 6.08 | 0
256 | 39269648 | 39270457 | 36825637 | 1 | 1 | 1 | 3 | 08.3.03.05-0013 | ФССЦ-2001, 08.3.03.05-0013, приказ Минстроя России №1039/пр от 30.12.2016г. | Проволока стальная низкоуглеродистая разного назначения оцинкованная диаметром 1,6 мм | 1348 | 1009 | т | т | 1000 | 0 | -1328921133 | 0.00101 | 89315.2 | 0 | 0 | 0 | 14690 | 0 | 0 | 0 | 6.08 | 1 | 1 | 1 | 0 | 1 | 0 | 0 | 0 | 0.00101 |  | 0 | 2 | 39270478 | 1 | 0 | 481 | 0 | 0 | 0 | 0 | 0 | 0 | 0 | 0 | 0 | 0 | 0 | 0 | 0 | 0 | 0 | 0 | 0 | 0 | 0 | 0 | 0 | 0 | 0.00090244 | 89315.2 | 14690 | 6.08 | 0
256 | 39269648 | 39270457 | 36825881 | 1 | 1 | 1 | 3 | 08.3.05.05-0054 | ФССЦ-2001, 08.3.05.05-0054, приказ Минстроя России №1039/пр от 30.12.2016г. | Сталь листовая оцинкованная толщиной листа 0,8 мм | 1348 | 1009 | т | т | 1000 | 0 | 802497018 | 0.0265 | 66880 | 0 | 0 | 0 | 11000 | 0 | 0 | 0 | 6.08 | 1 | 1 | 1 | 0 | 1 | 0 | 0 | 0 | 0.0265 |  | 0 | 2 | 39270479 | 1 | 0 | 482 | 0 | 0 | 0 | 0 | 0 | 0 | 0 | 0 | 0 | 0 | 0 | 0 | 0 | 0 | 0 | 0 | 0 | 0 | 0 | 0 | 0 | 0 | 0.023678 | 66880 | 11000 | 6.08 | 0
256 | 39269648 | 39270457 | 36828297 | 1 | 1 | 1 | 3 | 10.1.02.02-0103 | ФССЦ-2001, 10.1.02.02-0103, приказ Минстроя России №1039/пр от 30.12.2016г. | Листы алюминиевые марки АД1Н, толщиной 1 мм | 1346 | 1009 | кг | кг | 1 | 0 | 1108606059 | 0.78 | 321.39 | 0 | 0 | 0 | 52.86 | 0 | 0 | 0 | 6.08 | 1 | 1 | 1 | 0 | 1 | 0 | 0 | 0 | 0.78 |  | 0 | 2 | 39270480 | 1 | 0 | 483 | 0 | 0 | 0 | 0 | 0 | 0 | 0 | 0 | 0 | 0 | 0 | 0 | 0 | 0 | 0 | 0 | 0 | 0 | 0 | 0 | 0 | 0 | 0.69693 | 321.39 | 52.86 | 6.08 | 0
256 | 39269648 | 39270457 | 36833341 | 1 | 1 | 1 | 3 | 12.2.03.03-0005 | ФССЦ-2001, 12.2.03.03-0005, приказ Минстроя России №1039/пр от 30.12.2016г. | Отражающая изоляция "Пенофол 2000" тип А, с односторонним фольгированием, толщина 10 мм прим. | 1327 | 1005 | м2 | м2 | 1 | 0 | -335949073 | 2.2384 | 108.59 | 0 | 0 | 0 | 17.86 | 0 | 0 | 0 | 6.08 | 1 | 1 | 1 | 0 | 0 | 0 | 0 | 0 | 2.2384 |  | 0 | 1 | -1 | 0 | 0 |  | 0 | 0 | 0 | 0 | 0 | 0 | 0 | 0 | 0 | 0 | 0 | 0 | 0 | 0 | 0 | 0 | 0 | 0 | 0 | 0 | 0 | 0 | 2 | 108.59 | 17.86 | 6.08 | 0
256 | 39269648 | 39270457 | 36833341 | 1 | 1 | 1 | 3 | 12.2.03.03-0005 | ФССЦ-2001, 12.2.03.03-0005, приказ Минстроя России №1039/пр от 30.12.2016г. | Отражающая изоляция "Пенофол 2000" тип А, с односторонним фольгированием, толщина 10 мм прим. | 1327 | 1005 | м2 | м2 | 1 | 0 | -335949073 | 2.2384 | 108.59 | 0 | 0 | 0 | 17.86 | 0 | 0 | 0 | 6.08 | 1 | 1 | 1 | 0 | 0 | 0 | 0 | 0 | 2.2384 |  | 0 | 1 | -1 | 0 | 0 |  | 0 | 0 | 0 | 0 | 0 | 0 | 0 | 0 | 0 | 0 | 0 | 0 | 0 | 0 | 0 | 0 | 0 | 0 | 0 | 0 | 0 | 0 | 2 | 108.59 | 17.86 | 6.08 | 0
256 | 39269648 | 39270457 | 36833351 | 1 | 1 | 1 | 3 | 12.2.03.03-0015 | ФССЦ-2001, 12.2.03.03-0015, приказ Минстроя России №1039/пр от 30.12.2016г. | Отражающая изоляция "Пенофол 2000" тип С, самоклеящийся, толщина 10 мм прим. | 1327 | 1005 | м2 | м2 | 1 | 0 | -1945898127 | 30.2182 | 304.06 | 0 | 0 | 0 | 50.01 | 0 | 0 | 0 | 6.08 | 1 | 1 | 1 | 0 | 0 | 0 | 0 | 0 | 30.2182 |  | 0 | 1 | -1 | 0 | 0 |  | 0 | 0 | 0 | 0 | 0 | 0 | 0 | 0 | 0 | 0 | 0 | 0 | 0 | 0 | 0 | 0 | 0 | 0 | 0 | 0 | 0 | 0 | 27 | 304.06 | 50.01 | 6.08 | 0
256 | 39269648 | 39270457 | 36833431 | 1 | 1 | 1 | 3 | 12.2.03.10-0008 | ФССЦ-2001, 12.2.03.10-0008, приказ Минстроя России №1039/пр от 30.12.2016г. | Стеклопластик рулонный марки РСТ 120 шириной 1м | 1327 | 1005 | м2 | м2 | 1 | 0 | 1543000942 | 2.204 | 56.91 | 0 | 0 | 0 | 9.36 | 0 | 0 | 0 | 6.08 | 1 | 1 | 1 | 0 | 1 | 0 | 0 | 0 | 2.204 |  | 0 | 2 | 39270481 | 1 | 0 | 484 | 0 | 0 | 0 | 0 | 0 | 0 | 0 | 0 | 0 | 0 | 0 | 0 | 0 | 0 | 0 | 0 | 0 | 0 | 0 | 0 | 0 | 0 | 1.9693 | 56.91 | 9.36 | 6.08 | 0
256 | 39269648 | 39270457 | 36833538 | 1 | 1 | 1 | 3 | 12.2.04.03-0031 | ФССЦ-2001, 12.2.04.03-0031, приказ Минстроя России №1039/пр от 30.12.2016г. | Маты теплоизоляционные ламельные из базальтового волокна МТБЛ-35/Ф1 с фольгированным покрытием с одной стороны толщиной 20 мм | 1339 | 1007 | м3 | м3 | 1 | 0 | -1833446872 | 0.68271 | 19298.28 | 0 | 0 | 0 | 3174.06 | 0 | 0 | 0 | 6.08 | 1 | 1 | 1 | 0 | 0 | 0 | 0 | 0 | 0.68271 |  | 0 | 1 | -1 | 0 | 0 |  | 0 | 0 | 0 | 0 | 0 | 0 | 0 | 0 | 0 | 0 | 0 | 0 | 0 | 0 | 0 | 0 | 0 | 0 | 0 | 0 | 0 | 0 | 0.61 | 19298.28 | 3174.06 | 6.08 | 0
261 | 39269648 | 39270485 | 37519307 | 1 | 1 | 1 | 1 | 2-300-10 |  | Техник по наладке и испытаниям, категория I | 1191 | 1013 | чел.-ч. | чел.-ч. | 1 | 0 | 1688654847 | 1.152 | 0 | 0 | 0 | 62.08 | 0 | 0 | 0 | 10.21 | 1 | 1 | 1 | 6.08 | 0 | 1 | 1 | 0 | 0 | 1.44 | )*0,8 | 1 | 2 | 39270490 | 1 | 0 | 486 | 0 | 0 | 0 | 0 | 0 | 0 | 0 | 0 | 0 | 0 | 0 | 0 | 0 | 0 | 0 | 0 | 0 | 0 | 0 | 0 | 0 | 0 | 2.304 | 62.08 | 10.21 | 6.08 | 0
261 | 39269648 | 39270485 | 37515327 | 1 | 1 | 1 | 1 | 3-100 |  | Ведущий инженер | 1191 | 1013 | чел.-ч. | чел.-ч. | 1 | 0 | 1675274105 | 0.288 | 0 | 0 | 0 | 102.93 | 0 | 0 | 0 | 16.93 | 1 | 1 | 1 | 6.08 | 0 | 1 | 1 | 0 | 0 | 0.36 | )*0,8 | 1 | 2 | 39270491 | 1 | 0 | 487 | 0 | 0 | 0 | 0 | 0 | 0 | 0 | 0 | 0 | 0 | 0 | 0 | 0 | 0 | 0 | 0 | 0 | 0 | 0 | 0 | 0 | 0 | 0.576 | 102.93 | 16.93 | 6.08 | 0
261 | 39269648 | 39270485 | 37355690 | 1 | 1 | 1 | 1 | 3-100-10 |  | Инженер I категории | 1191 | 1013 | чел.-ч. | чел.-ч. | 1 | 0 | -1481893445 | 0.72 | 0 | 0 | 0 | 94.18 | 0 | 0 | 0 | 15.49 | 1 | 1 | 1 | 6.08 | 0 | 1 | 1 | 0 | 0 | 0.9 | )*0,8 | 1 | 2 | 39270492 | 1 | 0 | 488 | 0 | 0 | 0 | 0 | 0 | 0 | 0 | 0 | 0 | 0 | 0 | 0 | 0 | 0 | 0 | 0 | 0 | 0 | 0 | 0 | 0 | 0 | 1.44 | 94.18 | 15.49 | 6.08 | 0
261 | 39269648 | 39270485 | 37358467 | 1 | 1 | 1 | 1 | 3-100-20 |  | Инженер II категории | 1191 | 1013 | чел.-ч. | чел.-ч. | 1 | 0 | 1658205574 | 0.72 | 0 | 0 | 0 | 85.67 | 0 | 0 | 0 | 14.09 | 1 | 1 | 1 | 6.08 | 0 | 1 | 1 | 0 | 0 | 0.9 | )*0,8 | 1 | 2 | 39270493 | 1 | 0 | 489 | 0 | 0 | 0 | 0 | 0 | 0 | 0 | 0 | 0 | 0 | 0 | 0 | 0 | 0 | 0 | 0 | 0 | 0 | 0 | 0 | 0 | 0 | 1.44 | 85.67 | 14.09 | 6.08 | 0
262 | 39269648 | 39270494 | 37520241 | 1 | 1 | 1 | 1 | 2-100-60 |  | Рабочий наладчик, разряд 6 | 1191 | 1013 | чел.-ч. | чел.-ч. | 1 | 0 | -1455644370 | 1.728 | 0 | 0 | 0 | 78.55 | 0 | 0 | 0 | 12.92 | 1 | 1 | 1 | 6.08 | 0 | 1 | 1 | 0 | 0 | 2.16 | )*0,8 | 1 | 2 | 39270500 | 1 | 0 | 490 | 0 | 0 | 0 | 0 | 0 | 0 | 0 | 0 | 0 | 0 | 0 | 0 | 0 | 0 | 0 | 0 | 0 | 0 | 0 | 0 | 0 | 0 | 3.456 | 78.55 | 12.92 | 6.08 | 0
262 | 39269648 | 39270494 | 37519307 | 1 | 1 | 1 | 1 | 2-300-10 |  | Техник по наладке и испытаниям, категория I | 1191 | 1013 | чел.-ч. | чел.-ч. | 1 | 0 | 1688654847 | 1.152 | 0 | 0 | 0 | 62.08 | 0 | 0 | 0 | 10.21 | 1 | 1 | 1 | 6.08 | 0 | 1 | 1 | 0 | 0 | 1.44 | )*0,8 | 1 | 2 | 39270501 | 1 | 0 | 491 | 0 | 0 | 0 | 0 | 0 | 0 | 0 | 0 | 0 | 0 | 0 | 0 | 0 | 0 | 0 | 0 | 0 | 0 | 0 | 0 | 0 | 0 | 2.304 | 62.08 | 10.21 | 6.08 | 0
262 | 39269648 | 39270494 | 37515327 | 1 | 1 | 1 | 1 | 3-100 |  | Ведущий инженер | 1191 | 1013 | чел.-ч. | чел.-ч. | 1 | 0 | 1675274105 | 0.576 | 0 | 0 | 0 | 102.93 | 0 | 0 | 0 | 16.93 | 1 | 1 | 1 | 6.08 | 0 | 1 | 1 | 0 | 0 | 0.72 | )*0,8 | 1 | 2 | 39270502 | 1 | 0 | 492 | 0 | 0 | 0 | 0 | 0 | 0 | 0 | 0 | 0 | 0 | 0 | 0 | 0 | 0 | 0 | 0 | 0 | 0 | 0 | 0 | 0 | 0 | 1.152 | 102.93 | 16.93 | 6.08 | 0
262 | 39269648 | 39270494 | 37355690 | 1 | 1 | 1 | 1 | 3-100-10 |  | Инженер I категории | 1191 | 1013 | чел.-ч. | чел.-ч. | 1 | 0 | -1481893445 | 1.152 | 0 | 0 | 0 | 94.18 | 0 | 0 | 0 | 15.49 | 1 | 1 | 1 | 6.08 | 0 | 1 | 1 | 0 | 0 | 1.44 | )*0,8 | 1 | 2 | 39270503 | 1 | 0 | 493 | 0 | 0 | 0 | 0 | 0 | 0 | 0 | 0 | 0 | 0 | 0 | 0 | 0 | 0 | 0 | 0 | 0 | 0 | 0 | 0 | 0 | 0 | 2.304 | 94.18 | 15.49 | 6.08 | 0
262 | 39269648 | 39270494 | 37358467 | 1 | 1 | 1 | 1 | 3-100-20 |  | Инженер II категории | 1191 | 1013 | чел.-ч. | чел.-ч. | 1 | 0 | 1658205574 | 1.152 | 0 | 0 | 0 | 85.67 | 0 | 0 | 0 | 14.09 | 1 | 1 | 1 | 6.08 | 0 | 1 | 1 | 0 | 0 | 1.44 | )*0,8 | 1 | 2 | 39270504 | 1 | 0 | 494 | 0 | 0 | 0 | 0 | 0 | 0 | 0 | 0 | 0 | 0 | 0 | 0 | 0 | 0 | 0 | 0 | 0 | 0 | 0 | 0 | 0 | 0 | 2.304 | 85.67 | 14.09 | 6.08 | 0
263 | 39269648 | 39270505 | 37520241 | 1 | 1 | 1 | 1 | 2-100-60 |  | Рабочий наладчик, разряд 6 | 1191 | 1013 | чел.-ч. | чел.-ч. | 1 | 0 | -1455644370 | 0.744 | 0 | 0 | 0 | 78.55 | 0 | 0 | 0 | 12.92 | 1 | 1 | 1 | 6.08 | 0 | 1 | 1 | 0 | 0 | 0.93 | )*0,8 | 1 | 2 | 39270511 | 1 | 0 | 495 | 0 | 0 | 0 | 0 | 0 | 0 | 0 | 0 | 0 | 0 | 0 | 0 | 0 | 0 | 0 | 0 | 0 | 0 | 0 | 0 | 0 | 0 | 1.488 | 78.55 | 12.92 | 6.08 | 0
263 | 39269648 | 39270505 | 37519307 | 1 | 1 | 1 | 1 | 2-300-10 |  | Техник по наладке и испытаниям, категория I | 1191 | 1013 | чел.-ч. | чел.-ч. | 1 | 0 | 1688654847 | 0.496 | 0 | 0 | 0 | 62.08 | 0 | 0 | 0 | 10.21 | 1 | 1 | 1 | 6.08 | 0 | 1 | 1 | 0 | 0 | 0.62 | )*0,8 | 1 | 2 | 39270512 | 1 | 0 | 496 | 0 | 0 | 0 | 0 | 0 | 0 | 0 | 0 | 0 | 0 | 0 | 0 | 0 | 0 | 0 | 0 | 0 | 0 | 0 | 0 | 0 | 0 | 0.992 | 62.08 | 10.21 | 6.08 | 0
263 | 39269648 | 39270505 | 37515327 | 1 | 1 | 1 | 1 | 3-100 |  | Ведущий инженер | 1191 | 1013 | чел.-ч. | чел.-ч. | 1 | 0 | 1675274105 | 0.248 | 0 | 0 | 0 | 102.93 | 0 | 0 | 0 | 16.93 | 1 | 1 | 1 | 6.08 | 0 | 1 | 1 | 0 | 0 | 0.31 | )*0,8 | 1 | 2 | 39270513 | 1 | 0 | 497 | 0 | 0 | 0 | 0 | 0 | 0 | 0 | 0 | 0 | 0 | 0 | 0 | 0 | 0 | 0 | 0 | 0 | 0 | 0 | 0 | 0 | 0 | 0.496 | 102.93 | 16.93 | 6.08 | 0
263 | 39269648 | 39270505 | 37355690 | 1 | 1 | 1 | 1 | 3-100-10 |  | Инженер I категории | 1191 | 1013 | чел.-ч. | чел.-ч. | 1 | 0 | -1481893445 | 0.496 | 0 | 0 | 0 | 94.18 | 0 | 0 | 0 | 15.49 | 1 | 1 | 1 | 6.08 | 0 | 1 | 1 | 0 | 0 | 0.62 | )*0,8 | 1 | 2 | 39270514 | 1 | 0 | 498 | 0 | 0 | 0 | 0 | 0 | 0 | 0 | 0 | 0 | 0 | 0 | 0 | 0 | 0 | 0 | 0 | 0 | 0 | 0 | 0 | 0 | 0 | 0.992 | 94.18 | 15.49 | 6.08 | 0
263 | 39269648 | 39270505 | 37358467 | 1 | 1 | 1 | 1 | 3-100-20 |  | Инженер II категории | 1191 | 1013 | чел.-ч. | чел.-ч. | 1 | 0 | 1658205574 | 0.496 | 0 | 0 | 0 | 85.67 | 0 | 0 | 0 | 14.09 | 1 | 1 | 1 | 6.08 | 0 | 1 | 1 | 0 | 0 | 0.62 | )*0,8 | 1 | 2 | 39270515 | 1 | 0 | 499 | 0 | 0 | 0 | 0 | 0 | 0 | 0 | 0 | 0 | 0 | 0 | 0 | 0 | 0 | 0 | 0 | 0 | 0 | 0 | 0 | 0 | 0 | 0.992 | 85.67 | 14.09 | 6.08 | 0
264 | 39269648 | 39270516 | 37520241 | 1 | 1 | 1 | 1 | 2-100-60 |  | Рабочий наладчик, разряд 6 | 1191 | 1013 | чел.-ч. | чел.-ч. | 1 | 0 | -1455644370 | 1.488 | 0 | 0 | 0 | 78.55 | 0 | 0 | 0 | 12.92 | 1 | 1 | 1 | 6.08 | 0 | 1 | 1 | 0 | 0 | 1.86 | )*0,8 | 1 | 2 | 39270522 | 1 | 0 | 500 | 0 | 0 | 0 | 0 | 0 | 0 | 0 | 0 | 0 | 0 | 0 | 0 | 0 | 0 | 0 | 0 | 0 | 0 | 0 | 0 | 0 | 0 | 1.488 | 78.55 | 12.92 | 6.08 | 0
264 | 39269648 | 39270516 | 37519307 | 1 | 1 | 1 | 1 | 2-300-10 |  | Техник по наладке и испытаниям, категория I | 1191 | 1013 | чел.-ч. | чел.-ч. | 1 | 0 | 1688654847 | 0.992 | 0 | 0 | 0 | 62.08 | 0 | 0 | 0 | 10.21 | 1 | 1 | 1 | 6.08 | 0 | 1 | 1 | 0 | 0 | 1.24 | )*0,8 | 1 | 2 | 39270523 | 1 | 0 | 501 | 0 | 0 | 0 | 0 | 0 | 0 | 0 | 0 | 0 | 0 | 0 | 0 | 0 | 0 | 0 | 0 | 0 | 0 | 0 | 0 | 0 | 0 | 0.992 | 62.08 | 10.21 | 6.08 | 0
264 | 39269648 | 39270516 | 37515327 | 1 | 1 | 1 | 1 | 3-100 |  | Ведущий инженер | 1191 | 1013 | чел.-ч. | чел.-ч. | 1 | 0 | 1675274105 | 0.496 | 0 | 0 | 0 | 102.93 | 0 | 0 | 0 | 16.93 | 1 | 1 | 1 | 6.08 | 0 | 1 | 1 | 0 | 0 | 0.62 | )*0,8 | 1 | 2 | 39270524 | 1 | 0 | 502 | 0 | 0 | 0 | 0 | 0 | 0 | 0 | 0 | 0 | 0 | 0 | 0 | 0 | 0 | 0 | 0 | 0 | 0 | 0 | 0 | 0 | 0 | 0.496 | 102.93 | 16.93 | 6.08 | 0
264 | 39269648 | 39270516 | 37355690 | 1 | 1 | 1 | 1 | 3-100-10 |  | Инженер I категории | 1191 | 1013 | чел.-ч. | чел.-ч. | 1 | 0 | -1481893445 | 0.992 | 0 | 0 | 0 | 94.18 | 0 | 0 | 0 | 15.49 | 1 | 1 | 1 | 6.08 | 0 | 1 | 1 | 0 | 0 | 1.24 | )*0,8 | 1 | 2 | 39270525 | 1 | 0 | 503 | 0 | 0 | 0 | 0 | 0 | 0 | 0 | 0 | 0 | 0 | 0 | 0 | 0 | 0 | 0 | 0 | 0 | 0 | 0 | 0 | 0 | 0 | 0.992 | 94.18 | 15.49 | 6.08 | 0
264 | 39269648 | 39270516 | 37358467 | 1 | 1 | 1 | 1 | 3-100-20 |  | Инженер II категории | 1191 | 1013 | чел.-ч. | чел.-ч. | 1 | 0 | 1658205574 | 0.992 | 0 | 0 | 0 | 85.67 | 0 | 0 | 0 | 14.09 | 1 | 1 | 1 | 6.08 | 0 | 1 | 1 | 0 | 0 | 1.24 | )*0,8 | 1 | 2 | 39270526 | 1 | 0 | 504 | 0 | 0 | 0 | 0 | 0 | 0 | 0 | 0 | 0 | 0 | 0 | 0 | 0 | 0 | 0 | 0 | 0 | 0 | 0 | 0 | 0 | 0 | 0.992 | 85.67 | 14.09 | 6.08 | 0
265 | 39269648 | 39270527 | 37520241 | 1 | 1 | 1 | 1 | 2-100-60 |  | Рабочий наладчик, разряд 6 | 1191 | 1013 | чел.-ч. | чел.-ч. | 1 | 0 | -1455644370 | 2.528 | 0 | 0 | 0 | 78.55 | 0 | 0 | 0 | 12.92 | 1 | 1 | 1 | 6.08 | 0 | 1 | 1 | 0 | 0 | 3.16 | )*0,8 | 1 | 2 | 39270533 | 1 | 0 | 505 | 0 | 0 | 0 | 0 | 0 | 0 | 0 | 0 | 0 | 0 | 0 | 0 | 0 | 0 | 0 | 0 | 0 | 0 | 0 | 0 | 0 | 0 | 2.528 | 78.55 | 12.92 | 6.08 | 0
265 | 39269648 | 39270527 | 37519307 | 1 | 1 | 1 | 1 | 2-300-10 |  | Техник по наладке и испытаниям, категория I | 1191 | 1013 | чел.-ч. | чел.-ч. | 1 | 0 | 1688654847 | 1.688 | 0 | 0 | 0 | 62.08 | 0 | 0 | 0 | 10.21 | 1 | 1 | 1 | 6.08 | 0 | 1 | 1 | 0 | 0 | 2.11 | )*0,8 | 1 | 2 | 39270534 | 1 | 0 | 506 | 0 | 0 | 0 | 0 | 0 | 0 | 0 | 0 | 0 | 0 | 0 | 0 | 0 | 0 | 0 | 0 | 0 | 0 | 0 | 0 | 0 | 0 | 1.688 | 62.08 | 10.21 | 6.08 | 0
265 | 39269648 | 39270527 | 37515327 | 1 | 1 | 1 | 1 | 3-100 |  | Ведущий инженер | 1191 | 1013 | чел.-ч. | чел.-ч. | 1 | 0 | 1675274105 | 0.84 | 0 | 0 | 0 | 102.93 | 0 | 0 | 0 | 16.93 | 1 | 1 | 1 | 6.08 | 0 | 1 | 1 | 0 | 0 | 1.05 | )*0,8 | 1 | 2 | 39270535 | 1 | 0 | 507 | 0 | 0 | 0 | 0 | 0 | 0 | 0 | 0 | 0 | 0 | 0 | 0 | 0 | 0 | 0 | 0 | 0 | 0 | 0 | 0 | 0 | 0 | 0.84 | 102.93 | 16.93 | 6.08 | 0
265 | 39269648 | 39270527 | 37355690 | 1 | 1 | 1 | 1 | 3-100-10 |  | Инженер I категории | 1191 | 1013 | чел.-ч. | чел.-ч. | 1 | 0 | -1481893445 | 1.688 | 0 | 0 | 0 | 94.18 | 0 | 0 | 0 | 15.49 | 1 | 1 | 1 | 6.08 | 0 | 1 | 1 | 0 | 0 | 2.11 | )*0,8 | 1 | 2 | 39270536 | 1 | 0 | 508 | 0 | 0 | 0 | 0 | 0 | 0 | 0 | 0 | 0 | 0 | 0 | 0 | 0 | 0 | 0 | 0 | 0 | 0 | 0 | 0 | 0 | 0 | 1.688 | 94.18 | 15.49 | 6.08 | 0
265 | 39269648 | 39270527 | 37358467 | 1 | 1 | 1 | 1 | 3-100-20 |  | Инженер II категории | 1191 | 1013 | чел.-ч. | чел.-ч. | 1 | 0 | 1658205574 | 1.688 | 0 | 0 | 0 | 85.67 | 0 | 0 | 0 | 14.09 | 1 | 1 | 1 | 6.08 | 0 | 1 | 1 | 0 | 0 | 2.11 | )*0,8 | 1 | 2 | 39270537 | 1 | 0 | 509 | 0 | 0 | 0 | 0 | 0 | 0 | 0 | 0 | 0 | 0 | 0 | 0 | 0 | 0 | 0 | 0 | 0 | 0 | 0 | 0 | 0 | 0 | 1.688 | 85.67 | 14.09 | 6.08 | 0
266 | 39269648 | 39270538 | 37520241 | 1 | 1 | 1 | 1 | 2-100-60 |  | Рабочий наладчик, разряд 6 | 1191 | 1013 | чел.-ч. | чел.-ч. | 1 | 0 | -1455644370 | 0.232 | 0 | 0 | 0 | 78.55 | 0 | 0 | 0 | 12.92 | 1 | 1 | 1 | 6.08 | 0 | 1 | 1 | 0 | 0 | 0.29 | )*0,8 | 1 | 2 | 39270544 | 1 | 0 | 510 | 0 | 0 | 0 | 0 | 0 | 0 | 0 | 0 | 0 | 0 | 0 | 0 | 0 | 0 | 0 | 0 | 0 | 0 | 0 | 0 | 0 | 0 | 0.232 | 78.55 | 12.92 | 6.08 | 0
266 | 39269648 | 39270538 | 37519307 | 1 | 1 | 1 | 1 | 2-300-10 |  | Техник по наладке и испытаниям, категория I | 1191 | 1013 | чел.-ч. | чел.-ч. | 1 | 0 | 1688654847 | 0.688 | 0 | 0 | 0 | 62.08 | 0 | 0 | 0 | 10.21 | 1 | 1 | 1 | 6.08 | 0 | 1 | 1 | 0 | 0 | 0.86 | )*0,8 | 1 | 2 | 39270545 | 1 | 0 | 511 | 0 | 0 | 0 | 0 | 0 | 0 | 0 | 0 | 0 | 0 | 0 | 0 | 0 | 0 | 0 | 0 | 0 | 0 | 0 | 0 | 0 | 0 | 0.688 | 62.08 | 10.21 | 6.08 | 0
266 | 39269648 | 39270538 | 37515327 | 1 | 1 | 1 | 1 | 3-100 |  | Ведущий инженер | 1191 | 1013 | чел.-ч. | чел.-ч. | 1 | 0 | 1675274105 | 0.232 | 0 | 0 | 0 | 102.93 | 0 | 0 | 0 | 16.93 | 1 | 1 | 1 | 6.08 | 0 | 1 | 1 | 0 | 0 | 0.29 | )*0,8 | 1 | 2 | 39270546 | 1 | 0 | 512 | 0 | 0 | 0 | 0 | 0 | 0 | 0 | 0 | 0 | 0 | 0 | 0 | 0 | 0 | 0 | 0 | 0 | 0 | 0 | 0 | 0 | 0 | 0.232 | 102.93 | 16.93 | 6.08 | 0
266 | 39269648 | 39270538 | 37355690 | 1 | 1 | 1 | 1 | 3-100-10 |  | Инженер I категории | 1191 | 1013 | чел.-ч. | чел.-ч. | 1 | 0 | -1481893445 | 0.576 | 0 | 0 | 0 | 94.18 | 0 | 0 | 0 | 15.49 | 1 | 1 | 1 | 6.08 | 0 | 1 | 1 | 0 | 0 | 0.72 | )*0,8 | 1 | 2 | 39270547 | 1 | 0 | 513 | 0 | 0 | 0 | 0 | 0 | 0 | 0 | 0 | 0 | 0 | 0 | 0 | 0 | 0 | 0 | 0 | 0 | 0 | 0 | 0 | 0 | 0 | 0.576 | 94.18 | 15.49 | 6.08 | 0
266 | 39269648 | 39270538 | 37515375 | 1 | 1 | 1 | 1 | 3-100-30 |  | Инженер III категории | 1191 | 1013 | чел.-ч. | чел.-ч. | 1 | 0 | 848708738 | 0.576 | 0 | 0 | 0 | 77.16 | 0 | 0 | 0 | 12.69 | 1 | 1 | 1 | 6.08 | 0 | 1 | 1 | 0 | 0 | 0.72 | )*0,8 | 1 | 2 | 39270548 | 1 | 0 | 514 | 0 | 0 | 0 | 0 | 0 | 0 | 0 | 0 | 0 | 0 | 0 | 0 | 0 | 0 | 0 | 0 | 0 | 0 | 0 | 0 | 0 | 0 | 0.576 | 77.16 | 12.69 | 6.08 | 0
267 | 39269648 | 39270549 | 37519679 | 1 | 1 | 1 | 1 | 2-200-60 |  | Электромонтажник-наладчик, разряд VI | 1191 | 1013 | чел.-ч. | чел.-ч. | 1 | 0 | -1166887252 | 0.776 | 0 | 0 | 0 | 78.55 | 0 | 0 | 0 | 12.92 | 1 | 1 | 1 | 6.08 | 0 | 1 | 1 | 0 | 0 | 0.97 | )*0,8 | 1 | 2 | 39270552 | 1 | 0 | 515 | 0 | 0 | 0 | 0 | 0 | 0 | 0 | 0 | 0 | 0 | 0 | 0 | 0 | 0 | 0 | 0 | 0 | 0 | 0 | 0 | 0 | 0 | 0.776 | 78.55 | 12.92 | 6.08 | 0
267 | 39269648 | 39270549 | 37519307 | 1 | 1 | 1 | 1 | 2-300-10 |  | Техник по наладке и испытаниям, категория I | 1191 | 1013 | чел.-ч. | чел.-ч. | 1 | 0 | 1688654847 | 1.168 | 0 | 0 | 0 | 62.08 | 0 | 0 | 0 | 10.21 | 1 | 1 | 1 | 6.08 | 0 | 1 | 1 | 0 | 0 | 1.46 | )*0,8 | 1 | 2 | 39270553 | 1 | 0 | 516 | 0 | 0 | 0 | 0 | 0 | 0 | 0 | 0 | 0 | 0 | 0 | 0 | 0 | 0 | 0 | 0 | 0 | 0 | 0 | 0 | 0 | 0 | 1.168 | 62.08 | 10.21 | 6.08 | 0
268 | 39269648 | 39270554 | 37519307 | 1 | 1 | 1 | 1 | 2-300-10 |  | Техник по наладке и испытаниям, категория I | 1191 | 1013 | чел.-ч. | чел.-ч. | 1 | 0 | 1688654847 | 0.536 | 0 | 0 | 0 | 62.08 | 0 | 0 | 0 | 10.21 | 1 | 1 | 1 | 6.08 | 0 | 1 | 1 | 0 | 0 | 0.67 | )*0,8 | 1 | 2 | 39270560 | 1 | 0 | 517 | 0 | 0 | 0 | 0 | 0 | 0 | 0 | 0 | 0 | 0 | 0 | 0 | 0 | 0 | 0 | 0 | 0 | 0 | 0 | 0 | 0 | 0 | 0.536 | 62.08 | 10.21 | 6.08 | 0
268 | 39269648 | 39270554 | 37515327 | 1 | 1 | 1 | 1 | 3-100 |  | Ведущий инженер | 1191 | 1013 | чел.-ч. | чел.-ч. | 1 | 0 | 1675274105 | 1.072 | 0 | 0 | 0 | 102.93 | 0 | 0 | 0 | 16.93 | 1 | 1 | 1 | 6.08 | 0 | 1 | 1 | 0 | 0 | 1.34 | )*0,8 | 1 | 2 | 39270561 | 1 | 0 | 518 | 0 | 0 | 0 | 0 | 0 | 0 | 0 | 0 | 0 | 0 | 0 | 0 | 0 | 0 | 0 | 0 | 0 | 0 | 0 | 0 | 0 | 0 | 1.072 | 102.93 | 16.93 | 6.08 | 0
268 | 39269648 | 39270554 | 37355690 | 1 | 1 | 1 | 1 | 3-100-10 |  | Инженер I категории | 1191 | 1013 | чел.-ч. | чел.-ч. | 1 | 0 | -1481893445 | 2.144 | 0 | 0 | 0 | 94.18 | 0 | 0 | 0 | 15.49 | 1 | 1 | 1 | 6.08 | 0 | 1 | 1 | 0 | 0 | 2.68 | )*0,8 | 1 | 2 | 39270562 | 1 | 0 | 519 | 0 | 0 | 0 | 0 | 0 | 0 | 0 | 0 | 0 | 0 | 0 | 0 | 0 | 0 | 0 | 0 | 0 | 0 | 0 | 0 | 0 | 0 | 2.144 | 94.18 | 15.49 | 6.08 | 0
268 | 39269648 | 39270554 | 37358467 | 1 | 1 | 1 | 1 | 3-100-20 |  | Инженер II категории | 1191 | 1013 | чел.-ч. | чел.-ч. | 1 | 0 | 1658205574 | 4.824 | 0 | 0 | 0 | 85.67 | 0 | 0 | 0 | 14.09 | 1 | 1 | 1 | 6.08 | 0 | 1 | 1 | 0 | 0 | 6.03 | )*0,8 | 1 | 2 | 39270563 | 1 | 0 | 520 | 0 | 0 | 0 | 0 | 0 | 0 | 0 | 0 | 0 | 0 | 0 | 0 | 0 | 0 | 0 | 0 | 0 | 0 | 0 | 0 | 0 | 0 | 4.824 | 85.67 | 14.09 | 6.08 | 0
268 | 39269648 | 39270554 | 37515375 | 1 | 1 | 1 | 1 | 3-100-30 |  | Инженер III категории | 1191 | 1013 | чел.-ч. | чел.-ч. | 1 | 0 | 848708738 | 2.144 | 0 | 0 | 0 | 77.16 | 0 | 0 | 0 | 12.69 | 1 | 1 | 1 | 6.08 | 0 | 1 | 1 | 0 | 0 | 2.68 | )*0,8 | 1 | 2 | 39270564 | 1 | 0 | 521 | 0 | 0 | 0 | 0 | 0 | 0 | 0 | 0 | 0 | 0 | 0 | 0 | 0 | 0 | 0 | 0 | 0 | 0 | 0 | 0 | 0 | 0 | 2.144 | 77.16 | 12.69 | 6.08 | 0
269 | 39269648 | 39270565 | 37515327 | 1 | 1 | 1 | 1 | 3-100 |  | Ведущий инженер | 1191 | 1013 | чел.-ч. | чел.-ч. | 1 | 0 | 1675274105 | 0.816 | 0 | 0 | 0 | 102.93 | 0 | 0 | 0 | 16.93 | 1 | 1 | 1 | 6.08 | 0 | 1 | 1 | 0 | 0 | 1.02 | )*0,8 | 1 | 2 | 39270569 | 1 | 0 | 522 | 0 | 0 | 0 | 0 | 0 | 0 | 0 | 0 | 0 | 0 | 0 | 0 | 0 | 0 | 0 | 0 | 0 | 0 | 0 | 0 | 0 | 0 | 1.632 | 102.93 | 16.93 | 6.08 | 0
269 | 39269648 | 39270565 | 37355690 | 1 | 1 | 1 | 1 | 3-100-10 |  | Инженер I категории | 1191 | 1013 | чел.-ч. | чел.-ч. | 1 | 0 | -1481893445 | 0.64 | 0 | 0 | 0 | 94.18 | 0 | 0 | 0 | 15.49 | 1 | 1 | 1 | 6.08 | 0 | 1 | 1 | 0 | 0 | 0.8 | )*0,8 | 1 | 2 | 39270570 | 1 | 0 | 523 | 0 | 0 | 0 | 0 | 0 | 0 | 0 | 0 | 0 | 0 | 0 | 0 | 0 | 0 | 0 | 0 | 0 | 0 | 0 | 0 | 0 | 0 | 1.28 | 94.18 | 15.49 | 6.08 | 0
269 | 39269648 | 39270565 | 37358467 | 1 | 1 | 1 | 1 | 3-100-20 |  | Инженер II категории | 1191 | 1013 | чел.-ч. | чел.-ч. | 1 | 0 | 1658205574 | 0.536 | 0 | 0 | 0 | 85.67 | 0 | 0 | 0 | 14.09 | 1 | 1 | 1 | 6.08 | 0 | 1 | 1 | 0 | 0 | 0.67 | )*0,8 | 1 | 2 | 39270571 | 1 | 0 | 524 | 0 | 0 | 0 | 0 | 0 | 0 | 0 | 0 | 0 | 0 | 0 | 0 | 0 | 0 | 0 | 0 | 0 | 0 | 0 | 0 | 0 | 0 | 1.072 | 85.67 | 14.09 | 6.08 | 0
270 | 39269648 | 39270572 | 37515327 | 1 | 1 | 1 | 1 | 3-100 |  | Ведущий инженер | 1191 | 1013 | чел.-ч. | чел.-ч. | 1 | 0 | 1675274105 | 1.744 | 0 | 0 | 0 | 102.93 | 0 | 0 | 0 | 16.93 | 1 | 1 | 1 | 6.08 | 0 | 1 | 1 | 0 | 0 | 2.18 | )*0,8 | 1 | 2 | 39270576 | 1 | 0 | 525 | 0 | 0 | 0 | 0 | 0 | 0 | 0 | 0 | 0 | 0 | 0 | 0 | 0 | 0 | 0 | 0 | 0 | 0 | 0 | 0 | 0 | 0 | 3.488 | 102.93 | 16.93 | 6.08 | 0
270 | 39269648 | 39270572 | 37355690 | 1 | 1 | 1 | 1 | 3-100-10 |  | Инженер I категории | 1191 | 1013 | чел.-ч. | чел.-ч. | 1 | 0 | -1481893445 | 1.272 | 0 | 0 | 0 | 94.18 | 0 | 0 | 0 | 15.49 | 1 | 1 | 1 | 6.08 | 0 | 1 | 1 | 0 | 0 | 1.59 | )*0,8 | 1 | 2 | 39270577 | 1 | 0 | 526 | 0 | 0 | 0 | 0 | 0 | 0 | 0 | 0 | 0 | 0 | 0 | 0 | 0 | 0 | 0 | 0 | 0 | 0 | 0 | 0 | 0 | 0 | 2.544 | 94.18 | 15.49 | 6.08 | 0
270 | 39269648 | 39270572 | 37358467 | 1 | 1 | 1 | 1 | 3-100-20 |  | Инженер II категории | 1191 | 1013 | чел.-ч. | чел.-ч. | 1 | 0 | 1658205574 | 1.184 | 0 | 0 | 0 | 85.67 | 0 | 0 | 0 | 14.09 | 1 | 1 | 1 | 6.08 | 0 | 1 | 1 | 0 | 0 | 1.48 | )*0,8 | 1 | 2 | 39270578 | 1 | 0 | 527 | 0 | 0 | 0 | 0 | 0 | 0 | 0 | 0 | 0 | 0 | 0 | 0 | 0 | 0 | 0 | 0 | 0 | 0 | 0 | 0 | 0 | 0 | 2.368 | 85.67 | 14.09 | 6.08 | 0
271 | 39269648 | 39270579 | 37515327 | 1 | 1 | 1 | 1 | 3-100 |  | Ведущий инженер | 1191 | 1013 | чел.-ч. | чел.-ч. | 1 | 0 | 1675274105 | 4.032 | 0 | 0 | 0 | 102.93 | 0 | 0 | 0 | 16.93 | 1 | 1 | 1 | 6.08 | 0 | 1 | 1 | 0 | 0 | 5.04 | )*0,8 | 1 | 2 | 39270583 | 1 | 0 | 528 | 0 | 0 | 0 | 0 | 0 | 0 | 0 | 0 | 0 | 0 | 0 | 0 | 0 | 0 | 0 | 0 | 0 | 0 | 0 | 0 | 0 | 0 | 8.064 | 102.93 | 16.93 | 6.08 | 0
271 | 39269648 | 39270579 | 37355690 | 1 | 1 | 1 | 1 | 3-100-10 |  | Инженер I категории | 1191 | 1013 | чел.-ч. | чел.-ч. | 1 | 0 | -1481893445 | 3.12 | 0 | 0 | 0 | 94.18 | 0 | 0 | 0 | 15.49 | 1 | 1 | 1 | 6.08 | 0 | 1 | 1 | 0 | 0 | 3.9 | )*0,8 | 1 | 2 | 39270584 | 1 | 0 | 529 | 0 | 0 | 0 | 0 | 0 | 0 | 0 | 0 | 0 | 0 | 0 | 0 | 0 | 0 | 0 | 0 | 0 | 0 | 0 | 0 | 0 | 0 | 6.24 | 94.18 | 15.49 | 6.08 | 0
271 | 39269648 | 39270579 | 37358467 | 1 | 1 | 1 | 1 | 3-100-20 |  | Инженер II категории | 1191 | 1013 | чел.-ч. | чел.-ч. | 1 | 0 | 1658205574 | 2.504 | 0 | 0 | 0 | 85.67 | 0 | 0 | 0 | 14.09 | 1 | 1 | 1 | 6.08 | 0 | 1 | 1 | 0 | 0 | 3.13 | )*0,8 | 1 | 2 | 39270585 | 1 | 0 | 530 | 0 | 0 | 0 | 0 | 0 | 0 | 0 | 0 | 0 | 0 | 0 | 0 | 0 | 0 | 0 | 0 | 0 | 0 | 0 | 0 | 0 | 0 | 5.008 | 85.67 | 14.09 | 6.08 | 0

## EtalonRes
28 | 39270590 | 39270586 | 37068148 | 1 | 1 | 1 | 1 | 1-100-24 |  | Рабочий среднего разряда 2.4 | 1191 | 1013 | чел.-ч. | чел.-ч. | 1 | 103.91 | 0 | 0 | 0 | 8.09 | 0 | 1 | 1 |  | 103.91 | 2 | 39270587 | 1 | 0 | 0 | 0 | 0 | 0 | 0 | 0 | 0
28 | 39270591 | 39270586 | 37064876 | 1 | 1 | 1 | 1 | 4-100-00 |  | Затраты труда машинистов | 1191 | 1013 | чел.-ч. | чел.-ч. | 1 | 7.74 | 0 | 0 | 0 | 0 | 0 | 1 | 2 |  | 7.74 | 2 | 39270588 | 2 | 0 | 0 | 0 | 0 | 0 | 0 | 0 | 0
28 | 39270592 | 39270586 | 36882452 | 1 | 1 | 1 | 2 | 91.06.06-048 | ФСЭМ-2001, 91.06.06-048, приказ Минстроя России №1039/пр от 30.12.2016г. | Подъемники одномачтовые, грузоподъемность до 500 кг, высота подъема 45 м | 1368 | 1011 | маш.-ч | маш.-ч | 1 | 7.74 | 0 | 31.26 | 13.5 | 0 | 0 | 1 | 0 |  | 7.74 | 2 | 39270589 | 3 | 0 | 0 | 0 | 0 | 0 | 0 | 0 | 0
29 | 39270597 | 39270593 | 37068148 | 1 | 1 | 1 | 1 | 1-100-24 |  | Рабочий среднего разряда 2.4 | 1191 | 1013 | чел.-ч. | чел.-ч. | 1 | 188.54 | 0 | 0 | 0 | 8.09 | 0 | 1 | 1 |  | 188.54 | 2 | 39270594 | 4 | 0 | 0 | 0 | 0 | 0 | 0 | 0 | 0
29 | 39270598 | 39270593 | 37064876 | 1 | 1 | 1 | 1 | 4-100-00 |  | Затраты труда машинистов | 1191 | 1013 | чел.-ч. | чел.-ч. | 1 | 7.74 | 0 | 0 | 0 | 0 | 0 | 1 | 2 |  | 7.74 | 2 | 39270595 | 5 | 0 | 0 | 0 | 0 | 0 | 0 | 0 | 0
29 | 39270599 | 39270593 | 36882452 | 1 | 1 | 1 | 2 | 91.06.06-048 | ФСЭМ-2001, 91.06.06-048, приказ Минстроя России №1039/пр от 30.12.2016г. | Подъемники одномачтовые, грузоподъемность до 500 кг, высота подъема 45 м | 1368 | 1011 | маш.-ч | маш.-ч | 1 | 7.74 | 0 | 31.26 | 13.5 | 0 | 0 | 1 | 0 |  | 7.74 | 2 | 39270596 | 6 | 0 | 0 | 0 | 0 | 0 | 0 | 0 | 0
30 | 39270603 | 39270600 | 37064998 | 1 | 1 | 1 | 1 | 1-100-20 |  | Рабочий среднего разряда 2 | 1191 | 1013 | чел.-ч. | чел.-ч. | 1 | 9.1 | 0 | 0 | 0 | 7.8 | 0 | 1 | 1 |  | 9.1 | 2 | 39270601 | 7 | 0 | 0 | 0 | 0 | 0 | 0 | 0 | 0
30 | 39270604 | 39270600 | 36882356 | 1 | 1 | 1 | 2 | 91.06.03-060 | ФСЭМ-2001, 91.06.03-060, приказ Минстроя России №1039/пр от 30.12.2016г. | Лебедки электрические тяговым усилием до 5,79 кН (0,59 т) | 1368 | 1011 | маш.-ч | маш.-ч | 1 | 0.12 | 0 | 1.7 | 0 | 0 | 0 | 1 | 0 |  | 0.12 | 2 | 39270602 | 8 | 0 | 0 | 0 | 0 | 0 | 0 | 0 | 0
30 | 39270605 | 39270600 | 36799072 | 17 | 1 | 1 | 3 | 01.7.07.07 |  | Строительный мусор | 1348 | 1009 | т | т | 1000 | 0.12 | 0 | 0 | 0 | 0 | 0 | 0 | 0 |  | 0.12 | 3 | -1 |  | 0 | 0 | 0 | 0 | 0 | 0 | 0 | 0
31 | 39487012 | 39487011 | 37070090 | 1 | 1 | 1 | 1 | 1-100-34 |  | Рабочий среднего разряда 3.4 | 1191 | 1013 | чел.-ч. | чел.-ч. | 1 | 2.65 | 0 | 0 | 0 | 8.97 | 0 | 1 | 1 | )*0,4 | 1.06 | 2 | 39487012 | 9 | 0 | 0 | 0 | 0 | 0 | 0 | 0 | 0
31 | 39487013 | 39487011 | 37064876 | 1 | 1 | 1 | 1 | 4-100-00 |  | Затраты труда машинистов | 1191 | 1013 | чел.-ч. | чел.-ч. | 1 | 0.03 | 0 | 0 | 0 | 0 | 0 | 1 | 2 | )*0,4 | 0.012 | 2 | 39487013 | 10 | 0 | 0 | 0 | 0 | 0 | 0 | 0 | 0
31 | 39487014 | 39487011 | 36882159 | 1 | 1 | 1 | 2 | 91.05.05-014 | ФСЭМ-2001, 91.05.05-014, приказ Минстроя России №1039/пр от 30.12.2016г. | Краны на автомобильном ходу, грузоподъемность 10 т | 1368 | 1011 | маш.-ч | маш.-ч | 1 | 0.01 | 0 | 111.99 | 13.5 | 0 | 0 | 1 | 0 | )*0,4 | 0.004 | 2 | 39487014 | 11 | 0 | 0 | 0 | 0 | 0 | 0 | 0 | 0
31 | 39487015 | 39487011 | 36883554 | 1 | 1 | 1 | 2 | 91.14.02-001 | ФСЭМ-2001, 91.14.02-001, приказ Минстроя России №1039/пр от 30.12.2016г. | Автомобили бортовые, грузоподъемность до 5 т | 1368 | 1011 | маш.-ч | маш.-ч | 1 | 0.02 | 0 | 65.71 | 11.6 | 0 | 0 | 1 | 0 | )*0,4 | 0.008 | 2 | 39487015 | 12 | 0 | 0 | 0 | 0 | 0 | 0 | 0 | 0
31 | 39487016 | 39487011 | 36883858 | 1 | 1 | 1 | 2 | 91.17.04-233 | ФСЭМ-2001, 91.17.04-233, приказ Минстроя России №1039/пр от 30.12.2016г. | Установки для сварки ручной дуговой (постоянного тока) | 1368 | 1011 | маш.-ч | маш.-ч | 1 | 0.23 | 0 | 8.1 | 0 | 0 | 0 | 1 | 0 | )*0,4 | 0.092 | 2 | 39487016 | 13 | 0 | 0 | 0 | 0 | 0 | 0 | 0 | 0
31 | 39487017 | 39487011 | 36803269 | 1 | 1 | 1 | 3 | 01.7.11.07-0045 | ФССЦ-2001, 01.7.11.07-0045, приказ Минстроя России №1039/пр от 30.12.2016г. | Электроды диаметром 5 мм Э42А | 1348 | 1009 | т | т | 1000 | 0.00022 | 10362 | 0 | 0 | 0 | 0 | 1 | 0 | )*0 | 0 | 2 | 39487017 | 14 | 0 | 0 | 0 | 0 | 0 | 0 | 0 | 0
31 | 39487018 | 39487011 | 36804447 | 1 | 1 | 1 | 3 | 01.7.15.03-0041 | ФССЦ-2001, 01.7.15.03-0041, приказ Минстроя России №1039/пр от 30.12.2016г. | Болты с гайками и шайбами строительные | 1348 | 1009 | т | т | 1000 | 0.0009 | 9040.01 | 0 | 0 | 0 | 0 | 1 | 0 | )*0 | 0 | 2 | 39487018 | 15 | 0 | 0 | 0 | 0 | 0 | 0 | 0 | 0
31 | 39487019 | 39487011 | 36796210 | 17 | 1 | 1 | 3 | 04.3.01.09 |  | Раствор цементный | 1339 | 1007 | м3 | м3 | 1 | 0.0006 | 0 | 0 | 0 | 0 | 0 | 0 | 0 | )*0 | 0 | 3 | -1 |  | 0 | 0 | 0 | 0 | 0 | 0 | 0 | 0
31 | 39487020 | 39487011 | 36826587 | 1 | 1 | 1 | 3 | 08.4.03.02-0004 | ФССЦ-2001, 08.4.03.02-0004, приказ Минстроя России №1039/пр от 30.12.2016г. | Горячекатаная арматурная сталь гладкая класса А-I, диаметром 12 мм | 1348 | 1009 | т | т | 1000 | 0.00085 | 6508.75 | 0 | 0 | 0 | 0 | 1 | 0 | )*0 | 0 | 2 | 39487020 | 16 | 0 | 0 | 0 | 0 | 0 | 0 | 0 | 0
31 | 39487021 | 39487011 | 36797832 | 17 | 1 | 1 | 3 | 19.2.03.09 |  | Решетки жалюзийные | 1354 | 1010 | шт. | шт. | 1 | 1 | 0 | 0 | 0 | 0 | 0 | 0 | 0 | )*0 | 0 | 3 | -1 |  | 0 | 0 | 0 | 0 | 0 | 0 | 0 | 0
32 | 39270627 | 39270625 | 37064998 | 1 | 1 | 1 | 1 | 1-100-20 |  | Рабочий среднего разряда 2 | 1191 | 1013 | чел.-ч. | чел.-ч. | 1 | 3.77 | 0 | 0 | 0 | 7.8 | 0 | 1 | 1 |  | 3.77 | 2 | 39270626 | 17 | 0 | 0 | 0 | 0 | 0 | 0 | 0 | 0
32 | 39270628 | 39270625 | 36799072 | 17 | 1 | 1 | 3 | 01.7.07.07 |  | Строительный мусор | 1348 | 1009 | т | т | 1000 | 0.11 | 0 | 0 | 0 | 0 | 0 | 0 | 0 |  | 0.11 | 3 | -1 |  | 0 | 0 | 0 | 0 | 0 | 0 | 0 | 0
33 | 39270631 | 39270629 | 37064998 | 1 | 1 | 1 | 1 | 1-100-20 |  | Рабочий среднего разряда 2 | 1191 | 1013 | чел.-ч. | чел.-ч. | 1 | 7.67 | 0 | 0 | 0 | 7.8 | 0 | 1 | 1 |  | 7.67 | 2 | 39270630 | 18 | 0 | 0 | 0 | 0 | 0 | 0 | 0 | 0
33 | 39270632 | 39270629 | 36799072 | 17 | 1 | 1 | 3 | 01.7.07.07 |  | Строительный мусор | 1348 | 1009 | т | т | 1000 | 0.7 | 0 | 0 | 0 | 0 | 0 | 0 | 0 |  | 0.7 | 3 | -1 |  | 0 | 0 | 0 | 0 | 0 | 0 | 0 | 0
34 | 39270636 | 39270633 | 37068121 | 1 | 1 | 1 | 1 | 1-100-22 |  | Рабочий среднего разряда 2.2 | 1191 | 1013 | чел.-ч. | чел.-ч. | 1 | 125.57 | 0 | 0 | 0 | 7.94 | 0 | 1 | 1 |  | 125.57 | 2 | 39270634 | 19 | 0 | 0 | 0 | 0 | 0 | 0 | 0 | 0
34 | 39270637 | 39270633 | 36882356 | 1 | 1 | 1 | 2 | 91.06.03-060 | ФСЭМ-2001, 91.06.03-060, приказ Минстроя России №1039/пр от 30.12.2016г. | Лебедки электрические тяговым усилием до 5,79 кН (0,59 т) | 1368 | 1011 | маш.-ч | маш.-ч | 1 | 6.16 | 0 | 1.7 | 0 | 0 | 0 | 1 | 0 |  | 6.16 | 2 | 39270635 | 20 | 0 | 0 | 0 | 0 | 0 | 0 | 0 | 0
34 | 39270638 | 39270633 | 36799072 | 17 | 1 | 1 | 3 | 01.7.07.07 |  | Строительный мусор | 1348 | 1009 | т | т | 1000 | 17.82 | 0 | 0 | 0 | 0 | 0 | 0 | 0 |  | 17.82 | 3 | -1 |  | 0 | 0 | 0 | 0 | 0 | 0 | 0 | 0
37 | 39270652 | 39270641 | 37080781 | 1 | 1 | 1 | 1 | 1-100-42 |  | Рабочий среднего разряда 4.2 | 1191 | 1013 | чел.-ч. | чел.-ч. | 1 | 2.4 | 0 | 0 | 0 | 9.92 | 0 | 1 | 1 | )*1,15 | 2.76 | 2 | 39270642 | 21 | 0 | 0 | 0 | 0 | 0 | 0 | 0 | 0
37 | 39270653 | 39270641 | 37064876 | 1 | 1 | 1 | 1 | 4-100-00 |  | Затраты труда машинистов | 1191 | 1013 | чел.-ч. | чел.-ч. | 1 | 0.17 | 0 | 0 | 0 | 0 | 0 | 1 | 2 | )*1,25 | 0.2125 | 2 | 39270643 | 22 | 0 | 0 | 0 | 0 | 0 | 0 | 0 | 0
37 | 39270654 | 39270641 | 36883554 | 1 | 1 | 1 | 2 | 91.14.02-001 | ФСЭМ-2001, 91.14.02-001, приказ Минстроя России №1039/пр от 30.12.2016г. | Автомобили бортовые, грузоподъемность до 5 т | 1368 | 1011 | маш.-ч | маш.-ч | 1 | 0.17 | 0 | 65.71 | 11.6 | 0 | 0 | 1 | 0 | )*1,25 | 0.2125 | 2 | 39270644 | 23 | 0 | 0 | 0 | 0 | 0 | 0 | 0 | 0
37 | 39270655 | 39270641 | 36883858 | 1 | 1 | 1 | 2 | 91.17.04-233 | ФСЭМ-2001, 91.17.04-233, приказ Минстроя России №1039/пр от 30.12.2016г. | Установки для сварки ручной дуговой (постоянного тока) | 1368 | 1011 | маш.-ч | маш.-ч | 1 | 0.4 | 0 | 8.1 | 0 | 0 | 0 | 1 | 0 | )*1,25 | 0.5 | 2 | 39270645 | 24 | 0 | 0 | 0 | 0 | 0 | 0 | 0 | 0
37 | 39270656 | 39270641 | 39169907 | 17 | 1 | 1 | 3 | 01.7.04.11 |  | Скобяные изделия | 1035 | 1013 | компл. | компл. | 1 | 0 | 0 | 0 | 0 | 0 | 1 | 0 | 0 |  | 0 | 3 | -1 |  | 0 | 0 | 0 | 0 | 0 | 0 | 0 | 0
37 | 39270657 | 39270641 | 36803256 | 1 | 1 | 1 | 3 | 01.7.11.07-0032 | ФССЦ-2001, 01.7.11.07-0032, приказ Минстроя России №1039/пр от 30.12.2016г. | Электроды диаметром 4 мм Э42 | 1348 | 1009 | т | т | 1000 | 0.0001 | 10315.01 | 0 | 0 | 0 | 0 | 1 | 0 |  | 0.0001 | 2 | 39270647 | 26 | 0 | 0 | 0 | 0 | 0 | 0 | 0 | 0
37 | 39270658 | 39270641 | 36796893 | 17 | 1 | 1 | 3 | 07.1.01.03 |  | Блоки дверные металлические | 1327 | 1005 | м2 | м2 | 1 | 1 | 0 | 0 | 0 | 0 | 0 | 0 | 0 |  | 1 | 3 | -1 |  | 0 | 0 | 0 | 0 | 0 | 0 | 0 | 0
37 | 39270659 | 39270641 | 36826512 | 1 | 1 | 1 | 3 | 08.4.01.02-0011 | ФССЦ-2001, 08.4.01.02-0011, приказ Минстроя России №1039/пр от 30.12.2016г. | Детали закладные и накладные изготовленные без применения сварки, гнутья, сверления (пробивки) отверстий поставляемые отдельно | 1348 | 1009 | т | т | 1000 | 0.003 | 5804 | 0 | 0 | 0 | 0 | 1 | 0 |  | 0.003 | 2 | 39270650 | 29 | 0 | 0 | 0 | 0 | 0 | 0 | 0 | 0
37 | 39270660 | 39270641 | 36838813 | 1 | 1 | 1 | 3 | 14.5.01.10-0025 | ФССЦ-2001, 14.5.01.10-0025, приказ Минстроя России №1039/пр от 30.12.2016г. | Пена монтажная для герметизации стыков в баллончике емкостью 0,85 л | 1354 | 1010 | шт. | шт. | 1 | 0.1 | 72.8 | 0 | 0 | 0 | 0 | 1 | 0 |  | 0.1 | 2 | 39270651 | 30 | 0 | 0 | 0 | 0 | 0 | 0 | 0 | 0
41 | 39270677 | 39270664 | 37072767 | 1 | 1 | 1 | 1 | 1-100-36 |  | Рабочий среднего разряда 3.6 | 1191 | 1013 | чел.-ч. | чел.-ч. | 1 | 89.53 | 0 | 0 | 0 | 9.18 | 0 | 1 | 1 | )*1,15 | 102.9595 | 2 | 39270665 | 31 | 0 | 0 | 0 | 0 | 0 | 0 | 0 | 0
41 | 39270678 | 39270664 | 37064876 | 1 | 1 | 1 | 1 | 4-100-00 |  | Затраты труда машинистов | 1191 | 1013 | чел.-ч. | чел.-ч. | 1 | 11.68 | 0 | 0 | 0 | 0 | 0 | 1 | 2 | )*1,25 | 14.6 | 2 | 39270666 | 32 | 0 | 0 | 0 | 0 | 0 | 0 | 0 | 0
41 | 39270679 | 39270664 | 36882057 | 1 | 1 | 1 | 2 | 91.05.01-017 | ФСЭМ-2001, 91.05.01-017, приказ Минстроя России №1039/пр от 30.12.2016г. | Краны башенные, грузоподъемность 8 т | 1368 | 1011 | маш.-ч | маш.-ч | 1 | 9.69 | 0 | 86.4 | 13.5 | 0 | 0 | 1 | 0 | )*1,25 | 12.1125 | 2 | 39270667 | 33 | 0 | 0 | 0 | 0 | 0 | 0 | 0 | 0
41 | 39270680 | 39270664 | 36883554 | 1 | 1 | 1 | 2 | 91.14.02-001 | ФСЭМ-2001, 91.14.02-001, приказ Минстроя России №1039/пр от 30.12.2016г. | Автомобили бортовые, грузоподъемность до 5 т | 1368 | 1011 | маш.-ч | маш.-ч | 1 | 1.99 | 0 | 65.71 | 11.6 | 0 | 0 | 1 | 0 | )*1,25 | 2.4875 | 2 | 39270668 | 34 | 0 | 0 | 0 | 0 | 0 | 0 | 0 | 0
41 | 39270681 | 39270664 | 39169907 | 17 | 1 | 1 | 3 | 01.7.04.11 |  | Скобяные изделия | 1035 | 1013 | компл. | компл. | 1 | 0 | 0 | 0 | 0 | 0 | 1 | 0 | 0 |  | 0 | 3 | -1 |  | 0 | 0 | 0 | 0 | 0 | 0 | 0 | 0
41 | 39270682 | 39270664 | 36804545 | 1 | 1 | 1 | 3 | 01.7.15.06-0111 | ФССЦ-2001, 01.7.15.06-0111, приказ Минстроя России №1039/пр от 30.12.2016г. | Гвозди строительные | 1348 | 1009 | т | т | 1000 | 0.00413 | 11978 | 0 | 0 | 0 | 0 | 1 | 0 |  | 0.00413 | 2 | 39270670 | 36 | 0 | 0 | 0 | 0 | 0 | 0 | 0 | 0
41 | 39270683 | 39270664 | 36807324 | 1 | 1 | 1 | 3 | 04.3.01.07-0011 | ФССЦ-2001, 04.3.01.07-0011, приказ Минстроя России №1039/пр от 30.12.2016г. | Раствор готовый отделочный тяжелый, известковый 1:2,0 | 1339 | 1007 | м3 | м3 | 1 | 0.105 | 458 | 0 | 0 | 0 | 0 | 1 | 0 |  | 0.105 | 2 | 39270671 | 37 | 0 | 0 | 0 | 0 | 0 | 0 | 0 | 0
41 | 39270684 | 39270664 | 36796193 | 17 | 1 | 1 | 3 | 08.1.02.25 |  | Ерши металлические | 1346 | 1009 | кг | кг | 1 | 37.5 | 0 | 0 | 0 | 0 | 0 | 0 | 0 |  | 37.5 | 3 | -1 |  | 0 | 0 | 0 | 0 | 0 | 0 | 0 | 0
41 | 39270685 | 39270664 | 36830501 | 1 | 1 | 1 | 3 | 11.1.03.06-0087 | ФССЦ-2001, 11.1.03.06-0087, приказ Минстроя России №1039/пр от 30.12.2016г. | Доски обрезные хвойных пород длиной 4-6,5 м, шириной 75-150 мм, толщиной 25 мм, III сорта | 1339 | 1007 | м3 | м3 | 1 | 0.08 | 1100 | 0 | 0 | 0 | 0 | 1 | 0 |  | 0.08 | 2 | 39270672 | 38 | 0 | 0 | 0 | 0 | 0 | 0 | 0 | 0
41 | 39270686 | 39270664 | 36796984 | 17 | 1 | 1 | 3 | 11.2.02.01 |  | Блоки дверные | 1327 | 1005 | м2 | м2 | 1 | 100 | 0 | 0 | 0 | 0 | 0 | 0 | 0 |  | 100 | 3 | -1 |  | 0 | 0 | 0 | 0 | 0 | 0 | 0 | 0
41 | 39270687 | 39270664 | 36838798 | 1 | 1 | 1 | 3 | 14.5.01.10-0003 | ФССЦ-2001, 14.5.01.10-0003, приказ Минстроя России №1039/пр от 30.12.2016г. | Пена монтажная | 1296 | 1002 | л | л | 1 | 32.4 | 46.86 | 0 | 0 | 0 | 0 | 1 | 0 |  | 32.4 | 2 | 39270676 | 42 | 0 | 0 | 0 | 0 | 0 | 0 | 0 | 0
46 | 39270704 | 39270692 | 37064878 | 1 | 1 | 1 | 1 | 1-100-38 |  | Рабочий среднего разряда 3.8 | 1191 | 1013 | чел.-ч. | чел.-ч. | 1 | 81.09 | 0 | 0 | 0 | 9.4 | 0 | 1 | 1 | )*1,15 | 93.2535 | 2 | 39270693 | 43 | 0 | 0 | 0 | 0 | 0 | 0 | 0 | 0
46 | 39270705 | 39270692 | 37064876 | 1 | 1 | 1 | 1 | 4-100-00 |  | Затраты труда машинистов | 1191 | 1013 | чел.-ч. | чел.-ч. | 1 | 9.15 | 0 | 0 | 0 | 0 | 0 | 1 | 2 | )*1,25 | 11.4375 | 2 | 39270694 | 44 | 0 | 0 | 0 | 0 | 0 | 0 | 0 | 0
46 | 39270706 | 39270692 | 36882057 | 1 | 1 | 1 | 2 | 91.05.01-017 | ФСЭМ-2001, 91.05.01-017, приказ Минстроя России №1039/пр от 30.12.2016г. | Краны башенные, грузоподъемность 8 т | 1368 | 1011 | маш.-ч | маш.-ч | 1 | 7.08 | 0 | 86.4 | 13.5 | 0 | 0 | 1 | 0 | )*1,25 | 8.85 | 2 | 39270695 | 45 | 0 | 0 | 0 | 0 | 0 | 0 | 0 | 0
46 | 39270707 | 39270692 | 36883554 | 1 | 1 | 1 | 2 | 91.14.02-001 | ФСЭМ-2001, 91.14.02-001, приказ Минстроя России №1039/пр от 30.12.2016г. | Автомобили бортовые, грузоподъемность до 5 т | 1368 | 1011 | маш.-ч | маш.-ч | 1 | 2.07 | 0 | 65.71 | 11.6 | 0 | 0 | 1 | 0 | )*1,25 | 2.5875 | 2 | 39270696 | 46 | 0 | 0 | 0 | 0 | 0 | 0 | 0 | 0
46 | 39270708 | 39270692 | 39169907 | 17 | 1 | 1 | 3 | 01.7.04.11 |  | Скобяные изделия | 1035 | 1013 | компл. | компл. | 1 | 0 | 0 | 0 | 0 | 0 | 1 | 0 | 0 |  | 0 | 3 | -1 |  | 0 | 0 | 0 | 0 | 0 | 0 | 0 | 0
46 | 39270709 | 39270692 | 36804545 | 1 | 1 | 1 | 3 | 01.7.15.06-0111 | ФССЦ-2001, 01.7.15.06-0111, приказ Минстроя России №1039/пр от 30.12.2016г. | Гвозди строительные | 1348 | 1009 | т | т | 1000 | 0.00168 | 11978 | 0 | 0 | 0 | 0 | 1 | 0 |  | 0.00168 | 2 | 39270698 | 48 | 0 | 0 | 0 | 0 | 0 | 0 | 0 | 0
46 | 39270710 | 39270692 | 36807324 | 1 | 1 | 1 | 3 | 04.3.01.07-0011 | ФССЦ-2001, 04.3.01.07-0011, приказ Минстроя России №1039/пр от 30.12.2016г. | Раствор готовый отделочный тяжелый, известковый 1:2,0 | 1339 | 1007 | м3 | м3 | 1 | 0.076 | 458 | 0 | 0 | 0 | 0 | 1 | 0 |  | 0.076 | 2 | 39270699 | 49 | 0 | 0 | 0 | 0 | 0 | 0 | 0 | 0
46 | 39270711 | 39270692 | 36796193 | 17 | 1 | 1 | 3 | 08.1.02.25 |  | Ерши металлические | 1346 | 1009 | кг | кг | 1 | 22.41 | 0 | 0 | 0 | 0 | 0 | 0 | 0 |  | 22.41 | 3 | -1 |  | 0 | 0 | 0 | 0 | 0 | 0 | 0 | 0
46 | 39270712 | 39270692 | 36830501 | 1 | 1 | 1 | 3 | 11.1.03.06-0087 | ФССЦ-2001, 11.1.03.06-0087, приказ Минстроя России №1039/пр от 30.12.2016г. | Доски обрезные хвойных пород длиной 4-6,5 м, шириной 75-150 мм, толщиной 25 мм, III сорта | 1339 | 1007 | м3 | м3 | 1 | 0.07 | 1100 | 0 | 0 | 0 | 0 | 1 | 0 |  | 0.07 | 2 | 39270700 | 50 | 0 | 0 | 0 | 0 | 0 | 0 | 0 | 0
46 | 39270713 | 39270692 | 36796984 | 17 | 1 | 1 | 3 | 11.2.02.01 |  | Блоки дверные | 1327 | 1005 | м2 | м2 | 1 | 100 | 0 | 0 | 0 | 0 | 0 | 0 | 0 |  | 100 | 3 | -1 |  | 0 | 0 | 0 | 0 | 0 | 0 | 0 | 0
46 | 39270714 | 39270692 | 36838798 | 1 | 1 | 1 | 3 | 14.5.01.10-0003 | ФССЦ-2001, 14.5.01.10-0003, приказ Минстроя России №1039/пр от 30.12.2016г. | Пена монтажная | 1296 | 1002 | л | л | 1 | 22.2 | 46.86 | 0 | 0 | 0 | 0 | 1 | 0 |  | 22.2 | 2 | 39270703 | 53 | 0 | 0 | 0 | 0 | 0 | 0 | 0 | 0
50 | 39270730 | 39270718 | 37070495 | 1 | 1 | 1 | 1 | 1-100-32 |  | Рабочий среднего разряда 3.2 | 1191 | 1013 | чел.-ч. | чел.-ч. | 1 | 170.75 | 0 | 0 | 0 | 8.74 | 0 | 1 | 1 | )*1,15 | 196.3625 | 2 | 39270719 | 54 | 0 | 0 | 0 | 0 | 0 | 0 | 0 | 0
50 | 39270731 | 39270718 | 37064876 | 1 | 1 | 1 | 1 | 4-100-00 |  | Затраты труда машинистов | 1191 | 1013 | чел.-ч. | чел.-ч. | 1 | 5.33 | 0 | 0 | 0 | 0 | 0 | 1 | 2 | )*1,25 | 6.6625 | 2 | 39270720 | 55 | 0 | 0 | 0 | 0 | 0 | 0 | 0 | 0
50 | 39270732 | 39270718 | 36882452 | 1 | 1 | 1 | 2 | 91.06.06-048 | ФСЭМ-2001, 91.06.06-048, приказ Минстроя России №1039/пр от 30.12.2016г. | Подъемники одномачтовые, грузоподъемность до 500 кг, высота подъема 45 м | 1368 | 1011 | маш.-ч | маш.-ч | 1 | 1.76 | 0 | 31.26 | 13.5 | 0 | 0 | 1 | 0 | )*1,25 | 2.2 | 2 | 39270721 | 56 | 0 | 0 | 0 | 0 | 0 | 0 | 0 | 0
50 | 39270733 | 39270718 | 36883554 | 1 | 1 | 1 | 2 | 91.14.02-001 | ФСЭМ-2001, 91.14.02-001, приказ Минстроя России №1039/пр от 30.12.2016г. | Автомобили бортовые, грузоподъемность до 5 т | 1368 | 1011 | маш.-ч | маш.-ч | 1 | 3.57 | 0 | 65.71 | 11.6 | 0 | 0 | 1 | 0 | )*1,25 | 4.4625 | 2 | 39270722 | 57 | 0 | 0 | 0 | 0 | 0 | 0 | 0 | 0
50 | 39270734 | 39270718 | 36802057 | 1 | 1 | 1 | 3 | 01.7.06.02-0001 | ФССЦ-2001, 01.7.06.02-0001, приказ Минстроя России №1039/пр от 30.12.2016г. | Лента бутиловая | 1301 | 1003 | м | м | 1 | 347 | 6.38 | 0 | 0 | 0 | 0 | 1 | 0 |  | 347 | 2 | 39270723 | 58 | 0 | 0 | 0 | 0 | 0 | 0 | 0 | 0
50 | 39270735 | 39270718 | 36802058 | 1 | 1 | 1 | 3 | 01.7.06.02-0002 | ФССЦ-2001, 01.7.06.02-0002, приказ Минстроя России №1039/пр от 30.12.2016г. | Лента бутиловая диффузионная | 1301 | 1003 | м | м | 1 | 71 | 7.95 | 0 | 0 | 0 | 0 | 1 | 0 |  | 71 | 2 | 39270724 | 59 | 0 | 0 | 0 | 0 | 0 | 0 | 0 | 0
50 | 39270736 | 39270718 | 36802146 | 1 | 1 | 1 | 3 | 01.7.06.11-0001 | ФССЦ-2001, 01.7.06.11-0001, приказ Минстроя России №1039/пр от 30.12.2016г. | Лента ПСУЛ | 1302 | 1003 | 10 м | 10 м | 10 | 21.4 | 64.1 | 0 | 0 | 0 | 0 | 1 | 0 |  | 21.4 | 2 | 39270725 | 60 | 0 | 0 | 0 | 0 | 0 | 0 | 0 | 0
50 | 39270737 | 39270718 | 36804571 | 1 | 1 | 1 | 3 | 01.7.15.07-0005 | ФССЦ-2001, 01.7.15.07-0005, приказ Минстроя России №1039/пр от 30.12.2016г. | Дюбели монтажные 10х130 (10х132, 10х150) мм | 1358 | 1010 | 10 шт. | 10 шт. | 10 | 30.6 | 7.03 | 0 | 0 | 0 | 0 | 1 | 0 |  | 30.6 | 2 | 39270726 | 61 | 0 | 0 | 0 | 0 | 0 | 0 | 0 | 0
50 | 39270738 | 39270718 | 36796973 | 17 | 1 | 1 | 3 | 11.3.02.03 |  | Блоки оконные пластиковые | 1327 | 1005 | м2 | м2 | 1 | 100 | 0 | 0 | 0 | 0 | 0 | 0 | 0 |  | 100 | 3 | -1 |  | 0 | 0 | 0 | 0 | 0 | 0 | 0 | 0
50 | 39270739 | 39270718 | 36832273 | 1 | 1 | 1 | 3 | 11.3.03.15-0021 | ФССЦ-2001, 11.3.03.15-0021, приказ Минстроя России №1039/пр от 30.12.2016г. | Клинья пластиковые монтажные | 1355 | 1010 | 100 шт. | 100 шт. | 100 | 8 | 50 | 0 | 0 | 0 | 0 | 1 | 0 |  | 8 | 2 | 39270727 | 63 | 0 | 0 | 0 | 0 | 0 | 0 | 0 | 0
50 | 39270740 | 39270718 | 36838722 | 1 | 1 | 1 | 3 | 14.5.01.05-0001 | ФССЦ-2001, 14.5.01.05-0001, приказ Минстроя России №1039/пр от 30.12.2016г. | Герметик пенополиуретановый (пена монтажная) типа Makrofleks, Soudal в баллонах по 750 мл | 1354 | 1010 | шт. | шт. | 1 | 92 | 67 | 0 | 0 | 0 | 0 | 1 | 0 |  | 92 | 2 | 39270728 | 64 | 0 | 0 | 0 | 0 | 0 | 0 | 0 | 0
52 | 39270754 | 39270742 | 37070495 | 1 | 1 | 1 | 1 | 1-100-32 |  | Рабочий среднего разряда 3.2 | 1191 | 1013 | чел.-ч. | чел.-ч. | 1 | 149.16 | 0 | 0 | 0 | 8.74 | 0 | 1 | 1 | )*1,15 | 171.534 | 2 | 39270743 | 65 | 0 | 0 | 0 | 0 | 0 | 0 | 0 | 0
52 | 39270755 | 39270742 | 37064876 | 1 | 1 | 1 | 1 | 4-100-00 |  | Затраты труда машинистов | 1191 | 1013 | чел.-ч. | чел.-ч. | 1 | 4.23 | 0 | 0 | 0 | 0 | 0 | 1 | 2 | )*1,25 | 5.2875 | 2 | 39270744 | 66 | 0 | 0 | 0 | 0 | 0 | 0 | 0 | 0
52 | 39270756 | 39270742 | 36882452 | 1 | 1 | 1 | 2 | 91.06.06-048 | ФСЭМ-2001, 91.06.06-048, приказ Минстроя России №1039/пр от 30.12.2016г. | Подъемники одномачтовые, грузоподъемность до 500 кг, высота подъема 45 м | 1368 | 1011 | маш.-ч | маш.-ч | 1 | 0.66 | 0 | 31.26 | 13.5 | 0 | 0 | 1 | 0 | )*1,25 | 0.825 | 2 | 39270745 | 67 | 0 | 0 | 0 | 0 | 0 | 0 | 0 | 0
52 | 39270757 | 39270742 | 36883554 | 1 | 1 | 1 | 2 | 91.14.02-001 | ФСЭМ-2001, 91.14.02-001, приказ Минстроя России №1039/пр от 30.12.2016г. | Автомобили бортовые, грузоподъемность до 5 т | 1368 | 1011 | маш.-ч | маш.-ч | 1 | 3.57 | 0 | 65.71 | 11.6 | 0 | 0 | 1 | 0 | )*1,25 | 4.4625 | 2 | 39270746 | 68 | 0 | 0 | 0 | 0 | 0 | 0 | 0 | 0
52 | 39270758 | 39270742 | 36802057 | 1 | 1 | 1 | 3 | 01.7.06.02-0001 | ФССЦ-2001, 01.7.06.02-0001, приказ Минстроя России №1039/пр от 30.12.2016г. | Лента бутиловая | 1301 | 1003 | м | м | 1 | 253 | 6.38 | 0 | 0 | 0 | 0 | 1 | 0 |  | 253 | 2 | 39270747 | 69 | 0 | 0 | 0 | 0 | 0 | 0 | 0 | 0
52 | 39270759 | 39270742 | 36802058 | 1 | 1 | 1 | 3 | 01.7.06.02-0002 | ФССЦ-2001, 01.7.06.02-0002, приказ Минстроя России №1039/пр от 30.12.2016г. | Лента бутиловая диффузионная | 1301 | 1003 | м | м | 1 | 59 | 7.95 | 0 | 0 | 0 | 0 | 1 | 0 |  | 59 | 2 | 39270748 | 70 | 0 | 0 | 0 | 0 | 0 | 0 | 0 | 0
52 | 39270760 | 39270742 | 36802146 | 1 | 1 | 1 | 3 | 01.7.06.11-0001 | ФССЦ-2001, 01.7.06.11-0001, приказ Минстроя России №1039/пр от 30.12.2016г. | Лента ПСУЛ | 1302 | 1003 | 10 м | 10 м | 10 | 15.9 | 64.1 | 0 | 0 | 0 | 0 | 1 | 0 |  | 15.9 | 2 | 39270749 | 71 | 0 | 0 | 0 | 0 | 0 | 0 | 0 | 0
52 | 39270761 | 39270742 | 36804571 | 1 | 1 | 1 | 3 | 01.7.15.07-0005 | ФССЦ-2001, 01.7.15.07-0005, приказ Минстроя России №1039/пр от 30.12.2016г. | Дюбели монтажные 10х130 (10х132, 10х150) мм | 1358 | 1010 | 10 шт. | 10 шт. | 10 | 41.2 | 7.03 | 0 | 0 | 0 | 0 | 1 | 0 |  | 41.2 | 2 | 39270750 | 72 | 0 | 0 | 0 | 0 | 0 | 0 | 0 | 0
52 | 39270762 | 39270742 | 36796973 | 17 | 1 | 1 | 3 | 11.3.02.03 |  | Блоки оконные пластиковые | 1327 | 1005 | м2 | м2 | 1 | 100 | 0 | 0 | 0 | 0 | 0 | 0 | 0 |  | 100 | 3 | -1 |  | 0 | 0 | 0 | 0 | 0 | 0 | 0 | 0
52 | 39270763 | 39270742 | 36832273 | 1 | 1 | 1 | 3 | 11.3.03.15-0021 | ФССЦ-2001, 11.3.03.15-0021, приказ Минстроя России №1039/пр от 30.12.2016г. | Клинья пластиковые монтажные | 1355 | 1010 | 100 шт. | 100 шт. | 100 | 8 | 50 | 0 | 0 | 0 | 0 | 1 | 0 |  | 8 | 2 | 39270751 | 74 | 0 | 0 | 0 | 0 | 0 | 0 | 0 | 0
52 | 39270764 | 39270742 | 36838722 | 1 | 1 | 1 | 3 | 14.5.01.05-0001 | ФССЦ-2001, 14.5.01.05-0001, приказ Минстроя России №1039/пр от 30.12.2016г. | Герметик пенополиуретановый (пена монтажная) типа Makrofleks, Soudal в баллонах по 750 мл | 1354 | 1010 | шт. | шт. | 1 | 71 | 67 | 0 | 0 | 0 | 0 | 1 | 0 |  | 71 | 2 | 39270752 | 75 | 0 | 0 | 0 | 0 | 0 | 0 | 0 | 0
54 | 39270778 | 39270766 | 37070495 | 1 | 1 | 1 | 1 | 1-100-32 |  | Рабочий среднего разряда 3.2 | 1191 | 1013 | чел.-ч. | чел.-ч. | 1 | 137.43 | 0 | 0 | 0 | 8.74 | 0 | 1 | 1 | )*1,15 | 158.0445 | 2 | 39270767 | 76 | 0 | 0 | 0 | 0 | 0 | 0 | 0 | 0
54 | 39270779 | 39270766 | 37064876 | 1 | 1 | 1 | 1 | 4-100-00 |  | Затраты труда машинистов | 1191 | 1013 | чел.-ч. | чел.-ч. | 1 | 4.23 | 0 | 0 | 0 | 0 | 0 | 1 | 2 | )*1,25 | 5.2875 | 2 | 39270768 | 77 | 0 | 0 | 0 | 0 | 0 | 0 | 0 | 0
54 | 39270780 | 39270766 | 36882452 | 1 | 1 | 1 | 2 | 91.06.06-048 | ФСЭМ-2001, 91.06.06-048, приказ Минстроя России №1039/пр от 30.12.2016г. | Подъемники одномачтовые, грузоподъемность до 500 кг, высота подъема 45 м | 1368 | 1011 | маш.-ч | маш.-ч | 1 | 0.66 | 0 | 31.26 | 13.5 | 0 | 0 | 1 | 0 | )*1,25 | 0.825 | 2 | 39270769 | 78 | 0 | 0 | 0 | 0 | 0 | 0 | 0 | 0
54 | 39270781 | 39270766 | 36883554 | 1 | 1 | 1 | 2 | 91.14.02-001 | ФСЭМ-2001, 91.14.02-001, приказ Минстроя России №1039/пр от 30.12.2016г. | Автомобили бортовые, грузоподъемность до 5 т | 1368 | 1011 | маш.-ч | маш.-ч | 1 | 3.57 | 0 | 65.71 | 11.6 | 0 | 0 | 1 | 0 | )*1,25 | 4.4625 | 2 | 39270770 | 79 | 0 | 0 | 0 | 0 | 0 | 0 | 0 | 0
54 | 39270782 | 39270766 | 36802057 | 1 | 1 | 1 | 3 | 01.7.06.02-0001 | ФССЦ-2001, 01.7.06.02-0001, приказ Минстроя России №1039/пр от 30.12.2016г. | Лента бутиловая | 1301 | 1003 | м | м | 1 | 230 | 6.38 | 0 | 0 | 0 | 0 | 1 | 0 |  | 230 | 2 | 39270771 | 80 | 0 | 0 | 0 | 0 | 0 | 0 | 0 | 0
54 | 39270783 | 39270766 | 36802058 | 1 | 1 | 1 | 3 | 01.7.06.02-0002 | ФССЦ-2001, 01.7.06.02-0002, приказ Минстроя России №1039/пр от 30.12.2016г. | Лента бутиловая диффузионная | 1301 | 1003 | м | м | 1 | 50 | 7.95 | 0 | 0 | 0 | 0 | 1 | 0 |  | 50 | 2 | 39270772 | 81 | 0 | 0 | 0 | 0 | 0 | 0 | 0 | 0
54 | 39270784 | 39270766 | 36802146 | 1 | 1 | 1 | 3 | 01.7.06.11-0001 | ФССЦ-2001, 01.7.06.11-0001, приказ Минстроя России №1039/пр от 30.12.2016г. | Лента ПСУЛ | 1302 | 1003 | 10 м | 10 м | 10 | 15 | 64.1 | 0 | 0 | 0 | 0 | 1 | 0 |  | 15 | 2 | 39270773 | 82 | 0 | 0 | 0 | 0 | 0 | 0 | 0 | 0
54 | 39270785 | 39270766 | 36804571 | 1 | 1 | 1 | 3 | 01.7.15.07-0005 | ФССЦ-2001, 01.7.15.07-0005, приказ Минстроя России №1039/пр от 30.12.2016г. | Дюбели монтажные 10х130 (10х132, 10х150) мм | 1358 | 1010 | 10 шт. | 10 шт. | 10 | 30 | 7.03 | 0 | 0 | 0 | 0 | 1 | 0 |  | 30 | 2 | 39270774 | 83 | 0 | 0 | 0 | 0 | 0 | 0 | 0 | 0
54 | 39270786 | 39270766 | 36796973 | 17 | 1 | 1 | 3 | 11.3.02.03 |  | Блоки оконные пластиковые | 1327 | 1005 | м2 | м2 | 1 | 100 | 0 | 0 | 0 | 0 | 0 | 0 | 0 |  | 100 | 3 | -1 |  | 0 | 0 | 0 | 0 | 0 | 0 | 0 | 0
54 | 39270787 | 39270766 | 36832273 | 1 | 1 | 1 | 3 | 11.3.03.15-0021 | ФССЦ-2001, 11.3.03.15-0021, приказ Минстроя России №1039/пр от 30.12.2016г. | Клинья пластиковые монтажные | 1355 | 1010 | 100 шт. | 100 шт. | 100 | 8 | 50 | 0 | 0 | 0 | 0 | 1 | 0 |  | 8 | 2 | 39270775 | 85 | 0 | 0 | 0 | 0 | 0 | 0 | 0 | 0
54 | 39270788 | 39270766 | 36838722 | 1 | 1 | 1 | 3 | 14.5.01.05-0001 | ФССЦ-2001, 14.5.01.05-0001, приказ Минстроя России №1039/пр от 30.12.2016г. | Герметик пенополиуретановый (пена монтажная) типа Makrofleks, Soudal в баллонах по 750 мл | 1354 | 1010 | шт. | шт. | 1 | 66 | 67 | 0 | 0 | 0 | 0 | 1 | 0 |  | 66 | 2 | 39270776 | 86 | 0 | 0 | 0 | 0 | 0 | 0 | 0 | 0
56 | 39270798 | 39270790 | 37065248 | 1 | 1 | 1 | 1 | 1-100-30 |  | Рабочий среднего разряда 3 | 1191 | 1013 | чел.-ч. | чел.-ч. | 1 | 21.19 | 0 | 0 | 0 | 8.53 | 0 | 1 | 1 | )*1,15 | 24.3685 | 2 | 39270791 | 87 | 0 | 0 | 0 | 0 | 0 | 0 | 0 | 0
56 | 39270799 | 39270790 | 37064876 | 1 | 1 | 1 | 1 | 4-100-00 |  | Затраты труда машинистов | 1191 | 1013 | чел.-ч. | чел.-ч. | 1 | 0.19 | 0 | 0 | 0 | 0 | 0 | 1 | 2 | )*1,25 | 0.2375 | 2 | 39270792 | 88 | 0 | 0 | 0 | 0 | 0 | 0 | 0 | 0
56 | 39270800 | 39270790 | 36882452 | 1 | 1 | 1 | 2 | 91.06.06-048 | ФСЭМ-2001, 91.06.06-048, приказ Минстроя России №1039/пр от 30.12.2016г. | Подъемники одномачтовые, грузоподъемность до 500 кг, высота подъема 45 м | 1368 | 1011 | маш.-ч | маш.-ч | 1 | 0.04 | 0 | 31.26 | 13.5 | 0 | 0 | 1 | 0 | )*1,25 | 0.05 | 2 | 39270793 | 89 | 0 | 0 | 0 | 0 | 0 | 0 | 0 | 0
56 | 39270801 | 39270790 | 36883554 | 1 | 1 | 1 | 2 | 91.14.02-001 | ФСЭМ-2001, 91.14.02-001, приказ Минстроя России №1039/пр от 30.12.2016г. | Автомобили бортовые, грузоподъемность до 5 т | 1368 | 1011 | маш.-ч | маш.-ч | 1 | 0.15 | 0 | 65.71 | 11.6 | 0 | 0 | 1 | 0 | )*1,25 | 0.1875 | 2 | 39270794 | 90 | 0 | 0 | 0 | 0 | 0 | 0 | 0 | 0
56 | 39270802 | 39270790 | 36796976 | 17 | 1 | 1 | 3 | 11.3.03.01 |  | Доски подоконные ПВХ | 1301 | 1003 | м | м | 1 | 0 | 0 | 0 | 0 | 0 | 1 | 0 | 0 |  | 0 | 3 | -1 |  | 0 | 0 | 0 | 0 | 0 | 0 | 0 | 0
56 | 39270803 | 39270790 | 36832273 | 1 | 1 | 1 | 3 | 11.3.03.15-0021 | ФССЦ-2001, 11.3.03.15-0021, приказ Минстроя России №1039/пр от 30.12.2016г. | Клинья пластиковые монтажные | 1355 | 1010 | 100 шт. | 100 шт. | 100 | 4 | 50 | 0 | 0 | 0 | 0 | 1 | 0 |  | 4 | 2 | 39270795 | 92 | 0 | 0 | 0 | 0 | 0 | 0 | 0 | 0
56 | 39270804 | 39270790 | 36838722 | 1 | 1 | 1 | 3 | 14.5.01.05-0001 | ФССЦ-2001, 14.5.01.05-0001, приказ Минстроя России №1039/пр от 30.12.2016г. | Герметик пенополиуретановый (пена монтажная) типа Makrofleks, Soudal в баллонах по 750 мл | 1354 | 1010 | шт. | шт. | 1 | 56.6 | 67 | 0 | 0 | 0 | 0 | 1 | 0 |  | 56.6 | 2 | 39270796 | 93 | 0 | 0 | 0 | 0 | 0 | 0 | 0 | 0
58 | 39270816 | 39270806 | 37070090 | 1 | 1 | 1 | 1 | 1-100-34 |  | Рабочий среднего разряда 3.4 | 1191 | 1013 | чел.-ч. | чел.-ч. | 1 | 3.27 | 0 | 0 | 0 | 8.97 | 0 | 1 | 1 | )*1,15 | 3.7605 | 2 | 39270807 | 94 | 0 | 0 | 0 | 0 | 0 | 0 | 0 | 0
58 | 39270817 | 39270806 | 37064876 | 1 | 1 | 1 | 1 | 4-100-00 |  | Затраты труда машинистов | 1191 | 1013 | чел.-ч. | чел.-ч. | 1 | 0.04 | 0 | 0 | 0 | 0 | 0 | 1 | 2 | )*1,25 | 0.05 | 2 | 39270808 | 95 | 0 | 0 | 0 | 0 | 0 | 0 | 0 | 0
58 | 39270818 | 39270806 | 36882159 | 1 | 1 | 1 | 2 | 91.05.05-014 | ФСЭМ-2001, 91.05.05-014, приказ Минстроя России №1039/пр от 30.12.2016г. | Краны на автомобильном ходу, грузоподъемность 10 т | 1368 | 1011 | маш.-ч | маш.-ч | 1 | 0.01 | 0 | 111.99 | 13.5 | 0 | 0 | 1 | 0 | )*1,25 | 0.0125 | 2 | 39270809 | 96 | 0 | 0 | 0 | 0 | 0 | 0 | 0 | 0
58 | 39270819 | 39270806 | 36883554 | 1 | 1 | 1 | 2 | 91.14.02-001 | ФСЭМ-2001, 91.14.02-001, приказ Минстроя России №1039/пр от 30.12.2016г. | Автомобили бортовые, грузоподъемность до 5 т | 1368 | 1011 | маш.-ч | маш.-ч | 1 | 0.03 | 0 | 65.71 | 11.6 | 0 | 0 | 1 | 0 | )*1,25 | 0.0375 | 2 | 39270810 | 97 | 0 | 0 | 0 | 0 | 0 | 0 | 0 | 0
58 | 39270820 | 39270806 | 36883858 | 1 | 1 | 1 | 2 | 91.17.04-233 | ФСЭМ-2001, 91.17.04-233, приказ Минстроя России №1039/пр от 30.12.2016г. | Установки для сварки ручной дуговой (постоянного тока) | 1368 | 1011 | маш.-ч | маш.-ч | 1 | 0.23 | 0 | 8.1 | 0 | 0 | 0 | 1 | 0 | )*1,25 | 0.2875 | 2 | 39270811 | 98 | 0 | 0 | 0 | 0 | 0 | 0 | 0 | 0
58 | 39270821 | 39270806 | 36803269 | 1 | 1 | 1 | 3 | 01.7.11.07-0045 | ФССЦ-2001, 01.7.11.07-0045, приказ Минстроя России №1039/пр от 30.12.2016г. | Электроды диаметром 5 мм Э42А | 1348 | 1009 | т | т | 1000 | 0.00022 | 10362 | 0 | 0 | 0 | 0 | 1 | 0 |  | 0.00022 | 2 | 39270812 | 99 | 0 | 0 | 0 | 0 | 0 | 0 | 0 | 0
58 | 39270822 | 39270806 | 36804447 | 1 | 1 | 1 | 3 | 01.7.15.03-0041 | ФССЦ-2001, 01.7.15.03-0041, приказ Минстроя России №1039/пр от 30.12.2016г. | Болты с гайками и шайбами строительные | 1348 | 1009 | т | т | 1000 | 0.0011 | 9040.01 | 0 | 0 | 0 | 0 | 1 | 0 |  | 0.0011 | 2 | 39270813 | 100 | 0 | 0 | 0 | 0 | 0 | 0 | 0 | 0
58 | 39270823 | 39270806 | 36796210 | 17 | 1 | 1 | 3 | 04.3.01.09 |  | Раствор цементный | 1339 | 1007 | м3 | м3 | 1 | 0.0006 | 0 | 0 | 0 | 0 | 0 | 0 | 0 |  | 0.0006 | 3 | -1 |  | 0 | 0 | 0 | 0 | 0 | 0 | 0 | 0
58 | 39270824 | 39270806 | 36826587 | 1 | 1 | 1 | 3 | 08.4.03.02-0004 | ФССЦ-2001, 08.4.03.02-0004, приказ Минстроя России №1039/пр от 30.12.2016г. | Горячекатаная арматурная сталь гладкая класса А-I, диаметром 12 мм | 1348 | 1009 | т | т | 1000 | 0.00085 | 6508.75 | 0 | 0 | 0 | 0 | 1 | 0 |  | 0.00085 | 2 | 39270814 | 101 | 0 | 0 | 0 | 0 | 0 | 0 | 0 | 0
58 | 39270825 | 39270806 | 36797058 | 17 | 1 | 1 | 3 | 19.2.03.09 |  | Решетки жалюзийные | 1354 | 1010 | шт. | шт. | 1 | 1 | 0 | 0 | 0 | 0 | 0 | 0 | 0 |  | 1 | 3 | -1 |  | 0 | 0 | 0 | 0 | 0 | 0 | 0 | 0
60 | 39270835 | 39270827 | 37065248 | 1 | 1 | 1 | 1 | 1-100-30 |  | Рабочий среднего разряда 3 | 1191 | 1013 | чел.-ч. | чел.-ч. | 1 | 112.75 | 0 | 0 | 0 | 8.53 | 0 | 1 | 1 | )*1,15 | 129.6625 | 2 | 39270828 | 103 | 0 | 0 | 0 | 0 | 0 | 0 | 0 | 0
60 | 39270836 | 39270827 | 37064876 | 1 | 1 | 1 | 1 | 4-100-00 |  | Затраты труда машинистов | 1191 | 1013 | чел.-ч. | чел.-ч. | 1 | 0.27 | 0 | 0 | 0 | 0 | 0 | 1 | 2 | )*1,25 | 0.3375 | 2 | 39270829 | 104 | 0 | 0 | 0 | 0 | 0 | 0 | 0 | 0
60 | 39270837 | 39270827 | 36882057 | 1 | 1 | 1 | 2 | 91.05.01-017 | ФСЭМ-2001, 91.05.01-017, приказ Минстроя России №1039/пр от 30.12.2016г. | Краны башенные, грузоподъемность 8 т | 1368 | 1011 | маш.-ч | маш.-ч | 1 | 0.2 | 0 | 86.4 | 13.5 | 0 | 0 | 1 | 0 | )*1,25 | 0.25 | 2 | 39270830 | 105 | 0 | 0 | 0 | 0 | 0 | 0 | 0 | 0
60 | 39270838 | 39270827 | 36883554 | 1 | 1 | 1 | 2 | 91.14.02-001 | ФСЭМ-2001, 91.14.02-001, приказ Минстроя России №1039/пр от 30.12.2016г. | Автомобили бортовые, грузоподъемность до 5 т | 1368 | 1011 | маш.-ч | маш.-ч | 1 | 0.07 | 0 | 65.71 | 11.6 | 0 | 0 | 1 | 0 | )*1,25 | 0.0875 | 2 | 39270831 | 106 | 0 | 0 | 0 | 0 | 0 | 0 | 0 | 0
60 | 39270839 | 39270827 | 36804565 | 1 | 1 | 1 | 3 | 01.7.15.06-0146 | ФССЦ-2001, 01.7.15.06-0146, приказ Минстроя России №1039/пр от 30.12.2016г. | Гвозди толевые круглые 3,0х40 мм | 1348 | 1009 | т | т | 1000 | 0.004 | 8475 | 0 | 0 | 0 | 0 | 1 | 0 |  | 0.004 | 2 | 39270832 | 107 | 0 | 0 | 0 | 0 | 0 | 0 | 0 | 0
60 | 39270840 | 39270827 | 36825633 | 1 | 1 | 1 | 3 | 08.3.03.05-0002 | ФССЦ-2001, 08.3.03.05-0002, приказ Минстроя России №1039/пр от 30.12.2016г. | Проволока канатная оцинкованная, диаметром 3 мм | 1348 | 1009 | т | т | 1000 | 0.012 | 8190 | 0 | 0 | 0 | 0 | 1 | 0 |  | 0.012 | 2 | 39270833 | 108 | 0 | 0 | 0 | 0 | 0 | 0 | 0 | 0
60 | 39270841 | 39270827 | 36825880 | 1 | 1 | 1 | 3 | 08.3.05.05-0053 | ФССЦ-2001, 08.3.05.05-0053, приказ Минстроя России №1039/пр от 30.12.2016г. | Сталь листовая оцинкованная толщиной листа 0,7 мм | 1348 | 1009 | т | т | 1000 | 0.782 | 11200 | 0 | 0 | 0 | 0 | 1 | 0 |  | 0.782 | 2 | 39270834 | 109 | 0 | 0 | 0 | 0 | 0 | 0 | 0 | 0
61 | 39270850 | 39270842 | 37065248 | 1 | 1 | 1 | 1 | 1-100-30 |  | Рабочий среднего разряда 3 | 1191 | 1013 | чел.-ч. | чел.-ч. | 1 | 66.71 | 0 | 0 | 0 | 8.53 | 0 | 1 | 1 | )*1,15 | 76.7165 | 2 | 39270843 | 110 | 0 | 0 | 0 | 0 | 0 | 0 | 0 | 0
61 | 39270851 | 39270842 | 37064876 | 1 | 1 | 1 | 1 | 4-100-00 |  | Затраты труда машинистов | 1191 | 1013 | чел.-ч. | чел.-ч. | 1 | 1.86 | 0 | 0 | 0 | 0 | 0 | 1 | 2 | )*1,25 | 2.325 | 2 | 39270844 | 111 | 0 | 0 | 0 | 0 | 0 | 0 | 0 | 0
61 | 39270852 | 39270842 | 36882452 | 1 | 1 | 1 | 2 | 91.06.06-048 | ФСЭМ-2001, 91.06.06-048, приказ Минстроя России №1039/пр от 30.12.2016г. | Подъемники одномачтовые, грузоподъемность до 500 кг, высота подъема 45 м | 1368 | 1011 | маш.-ч | маш.-ч | 1 | 0.76 | 0 | 31.26 | 13.5 | 0 | 0 | 1 | 0 | )*1,25 | 0.95 | 2 | 39270845 | 112 | 0 | 0 | 0 | 0 | 0 | 0 | 0 | 0
61 | 39270853 | 39270842 | 36883554 | 1 | 1 | 1 | 2 | 91.14.02-001 | ФСЭМ-2001, 91.14.02-001, приказ Минстроя России №1039/пр от 30.12.2016г. | Автомобили бортовые, грузоподъемность до 5 т | 1368 | 1011 | маш.-ч | маш.-ч | 1 | 1.1 | 0 | 65.71 | 11.6 | 0 | 0 | 1 | 0 | )*1,25 | 1.375 | 2 | 39270846 | 113 | 0 | 0 | 0 | 0 | 0 | 0 | 0 | 0
61 | 39270854 | 39270842 | 36884458 | 1 | 1 | 1 | 2 | 91.21.07-001 | ФСЭМ-2001, 91.21.07-001, приказ Минстроя России №1039/пр от 30.12.2016г. | Машина для острожки деревянных полов | 1368 | 1011 | маш.-ч | маш.-ч | 1 | 2.7 | 0 | 2.09 | 0 | 0 | 0 | 1 | 0 | )*1,25 | 3.375 | 2 | 39270847 | 114 | 0 | 0 | 0 | 0 | 0 | 0 | 0 | 0
61 | 39270855 | 39270842 | 36804545 | 1 | 1 | 1 | 3 | 01.7.15.06-0111 | ФССЦ-2001, 01.7.15.06-0111, приказ Минстроя России №1039/пр от 30.12.2016г. | Гвозди строительные | 1348 | 1009 | т | т | 1000 | 0.0262 | 11978 | 0 | 0 | 0 | 0 | 1 | 0 |  | 0.0262 | 2 | 39270848 | 115 | 0 | 0 | 0 | 0 | 0 | 0 | 0 | 0
61 | 39270856 | 39270842 | 36797219 | 17 | 1 | 1 | 3 | 11.1.01.04 |  | Доски для покрытия полов со шпунтом и гребнем из древесины антисептированные | 1339 | 1007 | м3 | м3 | 1 | 3.71 | 0 | 0 | 0 | 0 | 0 | 0 | 0 |  | 3.71 | 3 | -1 |  | 0 | 0 | 0 | 0 | 0 | 0 | 0 | 0
63 | 39270866 | 39270858 | 37064998 | 1 | 1 | 1 | 1 | 1-100-20 |  | Рабочий среднего разряда 2 | 1191 | 1013 | чел.-ч. | чел.-ч. | 1 | 8.02 | 0 | 0 | 0 | 7.8 | 0 | 1 | 1 | )*1,15 | 9.223 | 2 | 39270859 | 117 | 0 | 0 | 0 | 0 | 0 | 0 | 0 | 0
63 | 39270867 | 39270858 | 37064876 | 1 | 1 | 1 | 1 | 4-100-00 |  | Затраты труда машинистов | 1191 | 1013 | чел.-ч. | чел.-ч. | 1 | 0.39 | 0 | 0 | 0 | 0 | 0 | 1 | 2 | )*1,25 | 0.4875 | 2 | 39270860 | 118 | 0 | 0 | 0 | 0 | 0 | 0 | 0 | 0
63 | 39270868 | 39270858 | 36882452 | 1 | 1 | 1 | 2 | 91.06.06-048 | ФСЭМ-2001, 91.06.06-048, приказ Минстроя России №1039/пр от 30.12.2016г. | Подъемники одномачтовые, грузоподъемность до 500 кг, высота подъема 45 м | 1368 | 1011 | маш.-ч | маш.-ч | 1 | 0.11 | 0 | 31.26 | 13.5 | 0 | 0 | 1 | 0 | )*1,25 | 0.1375 | 2 | 39270861 | 119 | 0 | 0 | 0 | 0 | 0 | 0 | 0 | 0
63 | 39270869 | 39270858 | 36882787 | 1 | 1 | 1 | 2 | 91.08.04-021 | ФСЭМ-2001, 91.08.04-021, приказ Минстроя России №1039/пр от 30.12.2016г. | Котлы битумные передвижные 400 л | 1368 | 1011 | маш.-ч | маш.-ч | 1 | 1.09 | 0 | 30 | 0 | 0 | 0 | 1 | 0 | )*1,25 | 1.3625 | 2 | 39270862 | 120 | 0 | 0 | 0 | 0 | 0 | 0 | 0 | 0
63 | 39270870 | 39270858 | 36883554 | 1 | 1 | 1 | 2 | 91.14.02-001 | ФСЭМ-2001, 91.14.02-001, приказ Минстроя России №1039/пр от 30.12.2016г. | Автомобили бортовые, грузоподъемность до 5 т | 1368 | 1011 | маш.-ч | маш.-ч | 1 | 0.28 | 0 | 65.71 | 11.6 | 0 | 0 | 1 | 0 | )*1,25 | 0.35 | 2 | 39270863 | 121 | 0 | 0 | 0 | 0 | 0 | 0 | 0 | 0
63 | 39270871 | 39270858 | 36799896 | 1 | 1 | 1 | 3 | 01.2.03.03-0013 | ФССЦ-2001, 01.2.03.03-0013, приказ Минстроя России №1039/пр от 30.12.2016г. | Мастика битумная кровельная горячая | 1348 | 1009 | т | т | 1000 | 0.133 | 3390 | 0 | 0 | 0 | 0 | 1 | 0 |  | 0.133 | 2 | 39270864 | 122 | 0 | 0 | 0 | 0 | 0 | 0 | 0 | 0
63 | 39270872 | 39270858 | 36831306 | 1 | 1 | 1 | 3 | 11.2.08.02-0010 | ФССЦ-2001, 11.2.08.02-0010, приказ Минстроя России №1039/пр от 30.12.2016г. | Плиты древесноволокнистые сухого способа производства группы А, твердые марки ТС-400 толщиной 5 мм | 1329 | 1005 | 1000 м2 | 1000 м2 | 1000 | 0.102 | 12000 | 0 | 0 | 0 | 0 | 1 | 0 |  | 0.102 | 2 | 39270865 | 123 | 0 | 0 | 0 | 0 | 0 | 0 | 0 | 0
64 | 39270880 | 39270873 | 37065248 | 1 | 1 | 1 | 1 | 1-100-30 |  | Рабочий среднего разряда 3 | 1191 | 1013 | чел.-ч. | чел.-ч. | 1 | 35.74 | 0 | 0 | 0 | 8.53 | 0 | 1 | 1 | )*1,15 | 41.101 | 2 | 39270874 | 124 | 0 | 0 | 0 | 0 | 0 | 0 | 0 | 0
64 | 39270881 | 39270873 | 37064876 | 1 | 1 | 1 | 1 | 4-100-00 |  | Затраты труда машинистов | 1191 | 1013 | чел.-ч. | чел.-ч. | 1 | 0.44 | 0 | 0 | 0 | 0 | 0 | 1 | 2 | )*1,25 | 0.55 | 2 | 39270875 | 125 | 0 | 0 | 0 | 0 | 0 | 0 | 0 | 0
64 | 39270882 | 39270873 | 36882452 | 1 | 1 | 1 | 2 | 91.06.06-048 | ФСЭМ-2001, 91.06.06-048, приказ Минстроя России №1039/пр от 30.12.2016г. | Подъемники одномачтовые, грузоподъемность до 500 кг, высота подъема 45 м | 1368 | 1011 | маш.-ч | маш.-ч | 1 | 0.18 | 0 | 31.26 | 13.5 | 0 | 0 | 1 | 0 | )*1,25 | 0.225 | 2 | 39270876 | 126 | 0 | 0 | 0 | 0 | 0 | 0 | 0 | 0
64 | 39270883 | 39270873 | 36883554 | 1 | 1 | 1 | 2 | 91.14.02-001 | ФСЭМ-2001, 91.14.02-001, приказ Минстроя России №1039/пр от 30.12.2016г. | Автомобили бортовые, грузоподъемность до 5 т | 1368 | 1011 | маш.-ч | маш.-ч | 1 | 0.26 | 0 | 65.71 | 11.6 | 0 | 0 | 1 | 0 | )*1,25 | 0.325 | 2 | 39270877 | 127 | 0 | 0 | 0 | 0 | 0 | 0 | 0 | 0
64 | 39270884 | 39270873 | 36829996 | 1 | 1 | 1 | 3 | 11.1.01.09-0002 | ФССЦ-2001, 11.1.01.09-0002, приказ Минстроя России №1039/пр от 30.12.2016г. | Лаги половые антисептированные, применяемые в строительстве жилых, общественных и производственных зданий при производстве деревянных полов тип II, сечением 100х40; 100х60; 120х60; 100-150х40-60 мм | 1339 | 1007 | м3 | м3 | 1 | 0.82 | 1970 | 0 | 0 | 0 | 0 | 1 | 0 |  | 0.82 | 2 | 39270878 | 128 | 0 | 0 | 0 | 0 | 0 | 0 | 0 | 0
64 | 39270885 | 39270873 | 36832948 | 1 | 1 | 1 | 3 | 12.1.02.14-0001 | ФССЦ-2001, 12.1.02.14-0001, приказ Минстроя России №1039/пр от 30.12.2016г. | Толь с крупнозернистой посыпкой гидроизоляционный марки ТГ-350 | 1327 | 1005 | м2 | м2 | 1 | 21 | 5.71 | 0 | 0 | 0 | 0 | 1 | 0 |  | 21 | 2 | 39270879 | 129 | 0 | 0 | 0 | 0 | 0 | 0 | 0 | 0
65 | 39270892 | 39270886 | 37071037 | 1 | 1 | 1 | 1 | 1-100-40 |  | Рабочий среднего разряда 4 | 1191 | 1013 | чел.-ч. | чел.-ч. | 1 | 10.76 | 0 | 0 | 0 | 9.62 | 0 | 1 | 1 | )*1,15 | 12.374 | 2 | 39270887 | 130 | 0 | 0 | 0 | 0 | 0 | 0 | 0 | 0
65 | 39270893 | 39270886 | 37064876 | 1 | 1 | 1 | 1 | 4-100-00 |  | Затраты труда машинистов | 1191 | 1013 | чел.-ч. | чел.-ч. | 1 | 0.13 | 0 | 0 | 0 | 0 | 0 | 1 | 2 | )*1,25 | 0.1625 | 2 | 39270888 | 131 | 0 | 0 | 0 | 0 | 0 | 0 | 0 | 0
65 | 39270894 | 39270886 | 36882452 | 1 | 1 | 1 | 2 | 91.06.06-048 | ФСЭМ-2001, 91.06.06-048, приказ Минстроя России №1039/пр от 30.12.2016г. | Подъемники одномачтовые, грузоподъемность до 500 кг, высота подъема 45 м | 1368 | 1011 | маш.-ч | маш.-ч | 1 | 0.09 | 0 | 31.26 | 13.5 | 0 | 0 | 1 | 0 | )*1,25 | 0.1125 | 2 | 39270889 | 132 | 0 | 0 | 0 | 0 | 0 | 0 | 0 | 0
65 | 39270895 | 39270886 | 36883554 | 1 | 1 | 1 | 2 | 91.14.02-001 | ФСЭМ-2001, 91.14.02-001, приказ Минстроя России №1039/пр от 30.12.2016г. | Автомобили бортовые, грузоподъемность до 5 т | 1368 | 1011 | маш.-ч | маш.-ч | 1 | 0.04 | 0 | 65.71 | 11.6 | 0 | 0 | 1 | 0 | )*1,25 | 0.05 | 2 | 39270890 | 133 | 0 | 0 | 0 | 0 | 0 | 0 | 0 | 0
65 | 39270896 | 39270886 | 36796210 | 17 | 1 | 1 | 3 | 04.3.01.09 |  | Раствор готовый кладочный тяжелый цементный | 1339 | 1007 | м3 | м3 | 1 | 0.16 | 0 | 0 | 0 | 0 | 0 | 0 | 0 |  | 0.16 | 3 | -1 |  | 0 | 0 | 0 | 0 | 0 | 0 | 0 | 0
67 | 39270904 | 39270898 | 37070164 | 1 | 1 | 1 | 1 | 1-100-37 |  | Рабочий среднего разряда 3.7 | 1191 | 1013 | чел.-ч. | чел.-ч. | 1 | 204.06 | 0 | 0 | 0 | 9.29 | 0 | 1 | 1 | )*1,15 | 234.669 | 2 | 39270899 | 135 | 0 | 0 | 0 | 0 | 0 | 0 | 0 | 0
67 | 39270905 | 39270898 | 37064876 | 1 | 1 | 1 | 1 | 4-100-00 |  | Затраты труда машинистов | 1191 | 1013 | чел.-ч. | чел.-ч. | 1 | 2.06 | 0 | 0 | 0 | 0 | 0 | 1 | 2 | )*1,25 | 2.575 | 2 | 39270900 | 136 | 0 | 0 | 0 | 0 | 0 | 0 | 0 | 0
67 | 39270906 | 39270898 | 36882452 | 1 | 1 | 1 | 2 | 91.06.06-048 | ФСЭМ-2001, 91.06.06-048, приказ Минстроя России №1039/пр от 30.12.2016г. | Подъемники одномачтовые, грузоподъемность до 500 кг, высота подъема 45 м | 1368 | 1011 | маш.-ч | маш.-ч | 1 | 2.06 | 0 | 31.26 | 13.5 | 0 | 0 | 1 | 0 | )*1,25 | 2.575 | 2 | 39270901 | 137 | 0 | 0 | 0 | 0 | 0 | 0 | 0 | 0
67 | 39270907 | 39270898 | 36807325 | 1 | 1 | 1 | 3 | 04.3.01.07-0012 | ФССЦ-2001, 04.3.01.07-0012, приказ Минстроя России №1039/пр от 30.12.2016г. | Раствор готовый отделочный тяжелый, известковый 1:2,5 | 1339 | 1007 | м3 | м3 | 1 | 4.3 | 510.4 | 0 | 0 | 0 | 0 | 1 | 0 |  | 4.3 | 2 | 39270902 | 138 | 0 | 0 | 0 | 0 | 0 | 0 | 0 | 0
67 | 39270908 | 39270898 | 36807381 | 1 | 1 | 1 | 3 | 04.3.01.12-0111 | ФССЦ-2001, 04.3.01.12-0111, приказ Минстроя России №1039/пр от 30.12.2016г. | Раствор готовый отделочный тяжелый, цементно-известковый 1:1:6 | 1339 | 1007 | м3 | м3 | 1 | 0.1 | 517.91 | 0 | 0 | 0 | 0 | 1 | 0 |  | 0.1 | 2 | 39270903 | 139 | 0 | 0 | 0 | 0 | 0 | 0 | 0 | 0
68 | 39270918 | 39270909 | 37070495 | 1 | 1 | 1 | 1 | 1-100-32 |  | Рабочий среднего разряда 3.2 | 1191 | 1013 | чел.-ч. | чел.-ч. | 1 | 43.56 | 0 | 0 | 0 | 8.74 | 0 | 1 | 1 | )*1,15 | 50.094 | 2 | 39270910 | 140 | 0 | 0 | 0 | 0 | 0 | 0 | 0 | 0
68 | 39270919 | 39270909 | 37064876 | 1 | 1 | 1 | 1 | 4-100-00 |  | Затраты труда машинистов | 1191 | 1013 | чел.-ч. | чел.-ч. | 1 | 0.17 | 0 | 0 | 0 | 0 | 0 | 1 | 2 | )*1,25 | 0.2125 | 2 | 39270911 | 141 | 0 | 0 | 0 | 0 | 0 | 0 | 0 | 0
68 | 39270920 | 39270909 | 36882448 | 1 | 1 | 1 | 2 | 91.06.06-046 | ФСЭМ-2001, 91.06.06-046, приказ Минстроя России №1039/пр от 30.12.2016г. | Подъемники одномачтовые, грузоподъемность до 500 кг, высота подъема 25 м | 1368 | 1011 | маш.-ч | маш.-ч | 1 | 0.02 | 0 | 27.66 | 11.6 | 0 | 0 | 1 | 0 | )*1,25 | 0.025 | 2 | 39270912 | 142 | 0 | 0 | 0 | 0 | 0 | 0 | 0 | 0
68 | 39270921 | 39270909 | 36883554 | 1 | 1 | 1 | 2 | 91.14.02-001 | ФСЭМ-2001, 91.14.02-001, приказ Минстроя России №1039/пр от 30.12.2016г. | Автомобили бортовые, грузоподъемность до 5 т | 1368 | 1011 | маш.-ч | маш.-ч | 1 | 0.15 | 0 | 65.71 | 11.6 | 0 | 0 | 1 | 0 | )*1,25 | 0.1875 | 2 | 39270913 | 143 | 0 | 0 | 0 | 0 | 0 | 0 | 0 | 0
68 | 39270922 | 39270909 | 36805188 | 1 | 1 | 1 | 3 | 01.7.17.11-0011 | ФССЦ-2001, 01.7.17.11-0011, приказ Минстроя России №1039/пр от 30.12.2016г. | Шкурка шлифовальная двухслойная с зернистостью 40-25 | 1327 | 1005 | м2 | м2 | 1 | 0.84 | 72.32 | 0 | 0 | 0 | 0 | 1 | 0 |  | 0.84 | 2 | 39270914 | 144 | 0 | 0 | 0 | 0 | 0 | 0 | 0 | 0
68 | 39270923 | 39270909 | 36805524 | 1 | 1 | 1 | 3 | 01.7.20.08-0051 | ФССЦ-2001, 01.7.20.08-0051, приказ Минстроя России №1039/пр от 30.12.2016г. | Ветошь | 1346 | 1009 | кг | кг | 1 | 0.31 | 1.82 | 0 | 0 | 0 | 0 | 1 | 0 |  | 0.31 | 2 | 39270915 | 145 | 0 | 0 | 0 | 0 | 0 | 0 | 0 | 0
68 | 39270924 | 39270909 | 36797561 | 17 | 1 | 1 | 3 | 14.3.02.01 |  | Краска акриловая | 1348 | 1009 | т | т | 1000 | 0.03 | 0 | 0 | 0 | 0 | 0 | 0 | 0 |  | 0.03 | 3 | -1 |  | 0 | 0 | 0 | 0 | 0 | 0 | 0 | 0
68 | 39270925 | 39270909 | 36797079 | 17 | 1 | 1 | 3 | 14.4.01.21 |  | Грунтовка | 1348 | 1009 | т | т | 1000 | 0.02 | 0 | 0 | 0 | 0 | 0 | 0 | 0 |  | 0.02 | 3 | -1 |  | 0 | 0 | 0 | 0 | 0 | 0 | 0 | 0
68 | 39270926 | 39270909 | 36839220 | 1 | 1 | 1 | 3 | 14.5.11.02-0101 | ФССЦ-2001, 14.5.11.02-0101, приказ Минстроя России №1039/пр от 30.12.2016г. | Шпатлевка водно-дисперсионная | 1348 | 1009 | т | т | 1000 | 0.051 | 11397.1 | 0 | 0 | 0 | 0 | 1 | 0 |  | 0.051 | 2 | 39270917 | 147 | 0 | 0 | 0 | 0 | 0 | 0 | 0 | 0
70 | 39271648 | 39271647 | 37071037 | 1 | 1 | 1 | 1 | 1-100-40 |  | Рабочий среднего разряда 4 | 1191 | 1013 | чел.-ч. | чел.-ч. | 1 | 6.55 | 0 | 0 | 0 | 9.62 | 0 | 1 | 1 | )*1,15 | 7.5325 | 2 | 39271648 | 148 | 0 | 0 | 0 | 0 | 0 | 0 | 0 | 0
70 | 39271649 | 39271647 | 37064876 | 1 | 1 | 1 | 1 | 4-100-00 |  | Затраты труда машинистов | 1191 | 1013 | чел.-ч. | чел.-ч. | 1 | 0.02 | 0 | 0 | 0 | 0 | 0 | 1 | 2 | )*1,25 | 0.025 | 2 | 39271649 | 149 | 0 | 0 | 0 | 0 | 0 | 0 | 0 | 0
70 | 39271650 | 39271647 | 36882452 | 1 | 1 | 1 | 2 | 91.06.06-048 | ФСЭМ-2001, 91.06.06-048, приказ Минстроя России №1039/пр от 30.12.2016г. | Подъемники одномачтовые, грузоподъемность до 500 кг, высота подъема 45 м | 1368 | 1011 | маш.-ч | маш.-ч | 1 | 0.01 | 0 | 31.26 | 13.5 | 0 | 0 | 1 | 0 | )*1,25 | 0.0125 | 2 | 39271650 | 150 | 0 | 0 | 0 | 0 | 0 | 0 | 0 | 0
70 | 39271651 | 39271647 | 36883554 | 1 | 1 | 1 | 2 | 91.14.02-001 | ФСЭМ-2001, 91.14.02-001, приказ Минстроя России №1039/пр от 30.12.2016г. | Автомобили бортовые, грузоподъемность до 5 т | 1368 | 1011 | маш.-ч | маш.-ч | 1 | 0.01 | 0 | 65.71 | 11.6 | 0 | 0 | 1 | 0 | )*1,25 | 0.0125 | 2 | 39271651 | 151 | 0 | 0 | 0 | 0 | 0 | 0 | 0 | 0
70 | 39271652 | 39271647 | 36805524 | 1 | 1 | 1 | 3 | 01.7.20.08-0051 | ФССЦ-2001, 01.7.20.08-0051, приказ Минстроя России №1039/пр от 30.12.2016г. | Ветошь | 1346 | 1009 | кг | кг | 1 | 0.1 | 1.82 | 0 | 0 | 0 | 0 | 1 | 0 |  | 0.1 | 2 | 39271652 | 152 | 0 | 0 | 0 | 0 | 0 | 0 | 0 | 0
70 | 39271653 | 39271647 | 36797079 | 17 | 1 | 1 | 3 | 14.4.01.21 |  | Грунтовка | 1348 | 1009 | т | т | 1000 | 0.013 | 0 | 0 | 0 | 0 | 0 | 0 | 0 |  | 0.013 | 2 | 39271653 | 154 | 0 | 0 | 0 | 0 | 0 | 0 | 0 | 0
73 | 39270942 | 39270928 | 37069580 | 1 | 1 | 1 | 1 | 1-100-31 |  | Рабочий среднего разряда 3.1 | 1191 | 1013 | чел.-ч. | чел.-ч. | 1 | 29.6 | 0 | 0 | 0 | 8.64 | 0 | 1 | 1 |  | 29.6 | 2 | 39270929 | 155 | 0 | 0 | 0 | 0 | 0 | 0 | 0 | 0
73 | 39270943 | 39270928 | 37064876 | 1 | 1 | 1 | 1 | 4-100-00 |  | Затраты труда машинистов | 1191 | 1013 | чел.-ч. | чел.-ч. | 1 | 0.16 | 0 | 0 | 0 | 0 | 0 | 1 | 2 |  | 0.16 | 2 | 39270930 | 156 | 0 | 0 | 0 | 0 | 0 | 0 | 0 | 0
73 | 39270944 | 39270928 | 36882452 | 1 | 1 | 1 | 2 | 91.06.06-048 | ФСЭМ-2001, 91.06.06-048, приказ Минстроя России №1039/пр от 30.12.2016г. | Подъемники одномачтовые, грузоподъемность до 500 кг, высота подъема 45 м | 1368 | 1011 | маш.-ч | маш.-ч | 1 | 0.1 | 0 | 31.26 | 13.5 | 0 | 0 | 1 | 0 |  | 0.1 | 2 | 39270931 | 157 | 0 | 0 | 0 | 0 | 0 | 0 | 0 | 0
73 | 39270945 | 39270928 | 36883554 | 1 | 1 | 1 | 2 | 91.14.02-001 | ФСЭМ-2001, 91.14.02-001, приказ Минстроя России №1039/пр от 30.12.2016г. | Автомобили бортовые, грузоподъемность до 5 т | 1368 | 1011 | маш.-ч | маш.-ч | 1 | 0.06 | 0 | 65.71 | 11.6 | 0 | 0 | 1 | 0 |  | 0.06 | 2 | 39270932 | 158 | 0 | 0 | 0 | 0 | 0 | 0 | 0 | 0
73 | 39270946 | 39270928 | 36801792 | 1 | 1 | 1 | 3 | 01.7.03.01-0001 | ФССЦ-2001, 01.7.03.01-0001, приказ Минстроя России №1039/пр от 30.12.2016г. | Вода | 1339 | 1007 | м3 | м3 | 1 | 0.24 | 2.44 | 0 | 0 | 0 | 0 | 1 | 0 |  | 0.24 | 2 | 39270933 | 159 | 0 | 0 | 0 | 0 | 0 | 0 | 0 | 0
73 | 39270947 | 39270928 | 36802272 | 1 | 1 | 1 | 3 | 01.7.07.08-0003 | ФССЦ-2001, 01.7.07.08-0003, приказ Минстроя России №1039/пр от 30.12.2016г. | Мыло твердое хозяйственное 72% | 1354 | 1010 | шт. | шт. | 1 | 5.1 | 4.5 | 0 | 0 | 0 | 0 | 1 | 0 |  | 5.1 | 2 | 39270934 | 160 | 0 | 0 | 0 | 0 | 0 | 0 | 0 | 0
73 | 39270948 | 39270928 | 36802521 | 1 | 1 | 1 | 3 | 01.7.08.04-0003 | ФССЦ-2001, 01.7.08.04-0003, приказ Минстроя России №1039/пр от 30.12.2016г. | Мел природный молотый | 1348 | 1009 | т | т | 1000 | 0.0255 | 586.47 | 0 | 0 | 0 | 0 | 1 | 0 |  | 0.0255 | 2 | 39270935 | 161 | 0 | 0 | 0 | 0 | 0 | 0 | 0 | 0
73 | 39270949 | 39270928 | 36805188 | 1 | 1 | 1 | 3 | 01.7.17.11-0011 | ФССЦ-2001, 01.7.17.11-0011, приказ Минстроя России №1039/пр от 30.12.2016г. | Шкурка шлифовальная двухслойная с зернистостью 40-25 | 1327 | 1005 | м2 | м2 | 1 | 1.6 | 72.32 | 0 | 0 | 0 | 0 | 1 | 0 |  | 1.6 | 2 | 39270936 | 162 | 0 | 0 | 0 | 0 | 0 | 0 | 0 | 0
73 | 39270950 | 39270928 | 36806413 | 1 | 1 | 1 | 3 | 02.4.03.02-0001 | ФССЦ-2001, 02.4.03.02-0001, приказ Минстроя России №1039/пр от 30.12.2016г. | Пемза шлаковая (щебень пористый из металлургического шлака), марка 600, фракция 5-10 мм | 1339 | 1007 | м3 | м3 | 1 | 0.0044 | 74.58 | 0 | 0 | 0 | 0 | 1 | 0 |  | 0.0044 | 2 | 39270937 | 163 | 0 | 0 | 0 | 0 | 0 | 0 | 0 | 0
73 | 39270951 | 39270928 | 36836983 | 1 | 1 | 1 | 3 | 14.1.03.02-0201 | ФССЦ-2001, 14.1.03.02-0201, приказ Минстроя России №1039/пр от 30.12.2016г. | Клей малярный жидкий | 1346 | 1009 | кг | кг | 1 | 4.02 | 8.09 | 0 | 0 | 0 | 0 | 1 | 0 |  | 4.02 | 2 | 39270938 | 164 | 0 | 0 | 0 | 0 | 0 | 0 | 0 | 0
73 | 39270952 | 39270928 | 36797561 | 17 | 1 | 1 | 3 | 14.3.02.01 |  | Краска водоэмульсионная | 1348 | 1009 | т | т | 1000 | 0.071 | 0 | 0 | 0 | 0 | 0 | 0 | 0 |  | 0.071 | 2 | 39270939 | 165 | 0 | 0 | 0 | 0 | 0 | 0 | 0 | 0
73 | 39270953 | 39270928 | 36839212 | 1 | 1 | 1 | 3 | 14.5.11.01-0001 | ФССЦ-2001, 14.5.11.01-0001, приказ Минстроя России №1039/пр от 30.12.2016г. | Шпатлевка клеевая | 1348 | 1009 | т | т | 1000 | 0.072 | 4294 | 0 | 0 | 0 | 0 | 1 | 0 |  | 0.072 | 2 | 39270940 | 167 | 0 | 0 | 0 | 0 | 0 | 0 | 0 | 0
76 | 39272008 | 39272007 | 37065248 | 1 | 1 | 1 | 1 | 1-100-30 |  | Рабочий среднего разряда 3 | 1191 | 1013 | чел.-ч. | чел.-ч. | 1 | 0.9 | 0 | 0 | 0 | 8.53 | 0 | 1 | 1 |  | 0.9 | 2 | 39272008 | 168 | 0 | 0 | 0 | 0 | 0 | 0 | 0 | 0
77 | 39271999 | 39271998 | 37069580 | 1 | 1 | 1 | 1 | 1-100-31 |  | Рабочий среднего разряда 3.1 | 1191 | 1013 | чел.-ч. | чел.-ч. | 1 | 16.87 | 0 | 0 | 0 | 8.64 | 0 | 1 | 1 |  | 16.87 | 2 | 39271999 | 169 | 0 | 0 | 0 | 0 | 0 | 0 | 0 | 0
77 | 39272000 | 39271998 | 37064876 | 1 | 1 | 1 | 1 | 4-100-00 |  | Затраты труда машинистов | 1191 | 1013 | чел.-ч. | чел.-ч. | 1 | 0.01 | 0 | 0 | 0 | 0 | 0 | 1 | 2 |  | 0.01 | 2 | 39272000 | 170 | 0 | 0 | 0 | 0 | 0 | 0 | 0 | 0
77 | 39272001 | 39271998 | 36882356 | 1 | 1 | 1 | 2 | 91.06.03-060 | ФСЭМ-2001, 91.06.03-060, приказ Минстроя России №1039/пр от 30.12.2016г. | Лебедки электрические тяговым усилием до 5,79 кН (0,59 т) | 1368 | 1011 | маш.-ч | маш.-ч | 1 | 0.1 | 0 | 1.7 | 0 | 0 | 0 | 1 | 0 |  | 0.1 | 2 | 39272001 | 171 | 0 | 0 | 0 | 0 | 0 | 0 | 0 | 0
77 | 39272002 | 39271998 | 36883554 | 1 | 1 | 1 | 2 | 91.14.02-001 | ФСЭМ-2001, 91.14.02-001, приказ Минстроя России №1039/пр от 30.12.2016г. | Автомобили бортовые, грузоподъемность до 5 т | 1368 | 1011 | маш.-ч | маш.-ч | 1 | 0.01 | 0 | 65.71 | 11.6 | 0 | 0 | 1 | 0 |  | 0.01 | 2 | 39272002 | 172 | 0 | 0 | 0 | 0 | 0 | 0 | 0 | 0
77 | 39272003 | 39271998 | 36805524 | 1 | 1 | 1 | 3 | 01.7.20.08-0051 | ФССЦ-2001, 01.7.20.08-0051, приказ Минстроя России №1039/пр от 30.12.2016г. | Ветошь | 1346 | 1009 | кг | кг | 1 | 0.1 | 1.82 | 0 | 0 | 0 | 0 | 1 | 0 |  | 0.1 | 2 | 39272003 | 173 | 0 | 0 | 0 | 0 | 0 | 0 | 0 | 0
77 | 39272004 | 39271998 | 36798226 | 17 | 1 | 1 | 3 | 14.4.02.04 |  | Краски масляные готовые к применению для наружных работ | 1348 | 1009 | т | т | 1000 | 0.0156 | 0 | 0 | 0 | 0 | 0 | 0 | 0 |  | 0.0156 | 2 | 39272004 | 174 | 0 | 0 | 0 | 0 | 0 | 0 | 0 | 0
77 | 39272005 | 39271998 | 36838951 | 1 | 1 | 1 | 3 | 14.5.05.01-0012 | ФССЦ-2001, 14.5.05.01-0012, приказ Минстроя России №1039/пр от 30.12.2016г. | Олифа комбинированная, марки К-3 | 1348 | 1009 | т | т | 1000 | 0.005 | 16950 | 0 | 0 | 0 | 0 | 1 | 0 |  | 0.005 | 2 | 39272005 | 176 | 0 | 0 | 0 | 0 | 0 | 0 | 0 | 0
80 | 39270970 | 39270956 | 37069580 | 1 | 1 | 1 | 1 | 1-100-31 |  | Рабочий среднего разряда 3.1 | 1191 | 1013 | чел.-ч. | чел.-ч. | 1 | 33.78 | 0 | 0 | 0 | 8.64 | 0 | 1 | 1 |  | 33.78 | 2 | 39270957 | 177 | 0 | 0 | 0 | 0 | 0 | 0 | 0 | 0
80 | 39270971 | 39270956 | 37064876 | 1 | 1 | 1 | 1 | 4-100-00 |  | Затраты труда машинистов | 1191 | 1013 | чел.-ч. | чел.-ч. | 1 | 0.16 | 0 | 0 | 0 | 0 | 0 | 1 | 2 |  | 0.16 | 2 | 39270958 | 178 | 0 | 0 | 0 | 0 | 0 | 0 | 0 | 0
80 | 39270972 | 39270956 | 36882452 | 1 | 1 | 1 | 2 | 91.06.06-048 | ФСЭМ-2001, 91.06.06-048, приказ Минстроя России №1039/пр от 30.12.2016г. | Подъемники одномачтовые, грузоподъемность до 500 кг, высота подъема 45 м | 1368 | 1011 | маш.-ч | маш.-ч | 1 | 0.1 | 0 | 31.26 | 13.5 | 0 | 0 | 1 | 0 |  | 0.1 | 2 | 39270959 | 179 | 0 | 0 | 0 | 0 | 0 | 0 | 0 | 0
80 | 39270973 | 39270956 | 36883554 | 1 | 1 | 1 | 2 | 91.14.02-001 | ФСЭМ-2001, 91.14.02-001, приказ Минстроя России №1039/пр от 30.12.2016г. | Автомобили бортовые, грузоподъемность до 5 т | 1368 | 1011 | маш.-ч | маш.-ч | 1 | 0.06 | 0 | 65.71 | 11.6 | 0 | 0 | 1 | 0 |  | 0.06 | 2 | 39270960 | 180 | 0 | 0 | 0 | 0 | 0 | 0 | 0 | 0
80 | 39270974 | 39270956 | 36801792 | 1 | 1 | 1 | 3 | 01.7.03.01-0001 | ФССЦ-2001, 01.7.03.01-0001, приказ Минстроя России №1039/пр от 30.12.2016г. | Вода | 1339 | 1007 | м3 | м3 | 1 | 0.24 | 2.44 | 0 | 0 | 0 | 0 | 1 | 0 |  | 0.24 | 2 | 39270961 | 181 | 0 | 0 | 0 | 0 | 0 | 0 | 0 | 0
80 | 39270975 | 39270956 | 36802272 | 1 | 1 | 1 | 3 | 01.7.07.08-0003 | ФССЦ-2001, 01.7.07.08-0003, приказ Минстроя России №1039/пр от 30.12.2016г. | Мыло твердое хозяйственное 72% | 1354 | 1010 | шт. | шт. | 1 | 5.1 | 4.5 | 0 | 0 | 0 | 0 | 1 | 0 |  | 5.1 | 2 | 39270962 | 182 | 0 | 0 | 0 | 0 | 0 | 0 | 0 | 0
80 | 39270976 | 39270956 | 36802521 | 1 | 1 | 1 | 3 | 01.7.08.04-0003 | ФССЦ-2001, 01.7.08.04-0003, приказ Минстроя России №1039/пр от 30.12.2016г. | Мел природный молотый | 1348 | 1009 | т | т | 1000 | 0.0255 | 586.47 | 0 | 0 | 0 | 0 | 1 | 0 |  | 0.0255 | 2 | 39270963 | 183 | 0 | 0 | 0 | 0 | 0 | 0 | 0 | 0
80 | 39270977 | 39270956 | 36805188 | 1 | 1 | 1 | 3 | 01.7.17.11-0011 | ФССЦ-2001, 01.7.17.11-0011, приказ Минстроя России №1039/пр от 30.12.2016г. | Шкурка шлифовальная двухслойная с зернистостью 40-25 | 1327 | 1005 | м2 | м2 | 1 | 1.6 | 72.32 | 0 | 0 | 0 | 0 | 1 | 0 |  | 1.6 | 2 | 39270964 | 184 | 0 | 0 | 0 | 0 | 0 | 0 | 0 | 0
80 | 39270978 | 39270956 | 36806413 | 1 | 1 | 1 | 3 | 02.4.03.02-0001 | ФССЦ-2001, 02.4.03.02-0001, приказ Минстроя России №1039/пр от 30.12.2016г. | Пемза шлаковая (щебень пористый из металлургического шлака), марка 600, фракция 5-10 мм | 1339 | 1007 | м3 | м3 | 1 | 0.0044 | 74.58 | 0 | 0 | 0 | 0 | 1 | 0 |  | 0.0044 | 2 | 39270965 | 185 | 0 | 0 | 0 | 0 | 0 | 0 | 0 | 0
80 | 39270979 | 39270956 | 36836983 | 1 | 1 | 1 | 3 | 14.1.03.02-0201 | ФССЦ-2001, 14.1.03.02-0201, приказ Минстроя России №1039/пр от 30.12.2016г. | Клей малярный жидкий | 1346 | 1009 | кг | кг | 1 | 4.02 | 8.09 | 0 | 0 | 0 | 0 | 1 | 0 |  | 4.02 | 2 | 39270966 | 186 | 0 | 0 | 0 | 0 | 0 | 0 | 0 | 0
80 | 39270980 | 39270956 | 36797561 | 17 | 1 | 1 | 3 | 14.3.02.01 |  | Краска водоэмульсионная | 1348 | 1009 | т | т | 1000 | 0.071 | 0 | 0 | 0 | 0 | 0 | 0 | 0 |  | 0.071 | 2 | 39270967 | 187 | 0 | 0 | 0 | 0 | 0 | 0 | 0 | 0
80 | 39270981 | 39270956 | 36839212 | 1 | 1 | 1 | 3 | 14.5.11.01-0001 | ФССЦ-2001, 14.5.11.01-0001, приказ Минстроя России №1039/пр от 30.12.2016г. | Шпатлевка клеевая | 1348 | 1009 | т | т | 1000 | 0.076 | 4294 | 0 | 0 | 0 | 0 | 1 | 0 |  | 0.076 | 2 | 39270968 | 189 | 0 | 0 | 0 | 0 | 0 | 0 | 0 | 0
83 | 39270996 | 39270984 | 37069580 | 1 | 1 | 1 | 1 | 1-100-31 |  | Рабочий среднего разряда 3.1 | 1191 | 1013 | чел.-ч. | чел.-ч. | 1 | 55.52 | 0 | 0 | 0 | 8.64 | 0 | 1 | 1 |  | 55.52 | 2 | 39270985 | 190 | 0 | 0 | 0 | 0 | 0 | 0 | 0 | 0
83 | 39270997 | 39270984 | 37064876 | 1 | 1 | 1 | 1 | 4-100-00 |  | Затраты труда машинистов | 1191 | 1013 | чел.-ч. | чел.-ч. | 1 | 0.16 | 0 | 0 | 0 | 0 | 0 | 1 | 2 |  | 0.16 | 2 | 39270986 | 191 | 0 | 0 | 0 | 0 | 0 | 0 | 0 | 0
83 | 39270998 | 39270984 | 36882452 | 1 | 1 | 1 | 2 | 91.06.06-048 | ФСЭМ-2001, 91.06.06-048, приказ Минстроя России №1039/пр от 30.12.2016г. | Подъемники одномачтовые, грузоподъемность до 500 кг, высота подъема 45 м | 1368 | 1011 | маш.-ч | маш.-ч | 1 | 0.1 | 0 | 31.26 | 13.5 | 0 | 0 | 1 | 0 |  | 0.1 | 2 | 39270987 | 192 | 0 | 0 | 0 | 0 | 0 | 0 | 0 | 0
83 | 39270999 | 39270984 | 36883554 | 1 | 1 | 1 | 2 | 91.14.02-001 | ФСЭМ-2001, 91.14.02-001, приказ Минстроя России №1039/пр от 30.12.2016г. | Автомобили бортовые, грузоподъемность до 5 т | 1368 | 1011 | маш.-ч | маш.-ч | 1 | 0.06 | 0 | 65.71 | 11.6 | 0 | 0 | 1 | 0 |  | 0.06 | 2 | 39270988 | 193 | 0 | 0 | 0 | 0 | 0 | 0 | 0 | 0
83 | 39271000 | 39270984 | 36805188 | 1 | 1 | 1 | 3 | 01.7.17.11-0011 | ФССЦ-2001, 01.7.17.11-0011, приказ Минстроя России №1039/пр от 30.12.2016г. | Шкурка шлифовальная двухслойная с зернистостью 40-25 | 1327 | 1005 | м2 | м2 | 1 | 1.1 | 72.32 | 0 | 0 | 0 | 0 | 1 | 0 |  | 1.1 | 2 | 39270989 | 194 | 0 | 0 | 0 | 0 | 0 | 0 | 0 | 0
83 | 39271001 | 39270984 | 36805524 | 1 | 1 | 1 | 3 | 01.7.20.08-0051 | ФССЦ-2001, 01.7.20.08-0051, приказ Минстроя России №1039/пр от 30.12.2016г. | Ветошь | 1346 | 1009 | кг | кг | 1 | 0.18 | 1.82 | 0 | 0 | 0 | 0 | 1 | 0 |  | 0.18 | 2 | 39270990 | 195 | 0 | 0 | 0 | 0 | 0 | 0 | 0 | 0
83 | 39271002 | 39270984 | 36806413 | 1 | 1 | 1 | 3 | 02.4.03.02-0001 | ФССЦ-2001, 02.4.03.02-0001, приказ Минстроя России №1039/пр от 30.12.2016г. | Пемза шлаковая (щебень пористый из металлургического шлака), марка 600, фракция 5-10 мм | 1339 | 1007 | м3 | м3 | 1 | 0.0024 | 74.58 | 0 | 0 | 0 | 0 | 1 | 0 |  | 0.0024 | 2 | 39270991 | 196 | 0 | 0 | 0 | 0 | 0 | 0 | 0 | 0
83 | 39271003 | 39270984 | 36797575 | 17 | 1 | 1 | 3 | 14.4.02.04 |  | Краски для внутренних работ масляные готовые к применению | 1348 | 1009 | т | т | 1000 | 0.0179 | 0 | 0 | 0 | 0 | 0 | 0 | 0 |  | 0.0179 | 2 | 39270992 | 197 | 0 | 0 | 0 | 0 | 0 | 0 | 0 | 0
83 | 39271004 | 39270984 | 36838951 | 1 | 1 | 1 | 3 | 14.5.05.01-0012 | ФССЦ-2001, 14.5.05.01-0012, приказ Минстроя России №1039/пр от 30.12.2016г. | Олифа комбинированная, марки К-3 | 1348 | 1009 | т | т | 1000 | 0.0136 | 16950 | 0 | 0 | 0 | 0 | 1 | 0 |  | 0.0136 | 2 | 39270993 | 199 | 0 | 0 | 0 | 0 | 0 | 0 | 0 | 0
83 | 39271005 | 39270984 | 36839212 | 1 | 1 | 1 | 3 | 14.5.11.01-0001 | ФССЦ-2001, 14.5.11.01-0001, приказ Минстроя России №1039/пр от 30.12.2016г. | Шпатлевка клеевая | 1348 | 1009 | т | т | 1000 | 0.0432 | 4294 | 0 | 0 | 0 | 0 | 1 | 0 |  | 0.0432 | 2 | 39270994 | 200 | 0 | 0 | 0 | 0 | 0 | 0 | 0 | 0
86 | 39271015 | 39271008 | 37071037 | 1 | 1 | 1 | 1 | 1-100-40 |  | Рабочий среднего разряда 4 | 1191 | 1013 | чел.-ч. | чел.-ч. | 1 | 8.1 | 0 | 0 | 0 | 9.62 | 0 | 1 | 1 | )*1,15 | 9.315 | 2 | 39271009 | 201 | 0 | 0 | 0 | 0 | 0 | 0 | 0 | 0
86 | 39271016 | 39271008 | 37064876 | 1 | 1 | 1 | 1 | 4-100-00 |  | Затраты труда машинистов | 1191 | 1013 | чел.-ч. | чел.-ч. | 1 | 0.02 | 0 | 0 | 0 | 0 | 0 | 1 | 2 | )*1,25 | 0.025 | 2 | 39271010 | 202 | 0 | 0 | 0 | 0 | 0 | 0 | 0 | 0
86 | 39271017 | 39271008 | 36882452 | 1 | 1 | 1 | 2 | 91.06.06-048 | ФСЭМ-2001, 91.06.06-048, приказ Минстроя России №1039/пр от 30.12.2016г. | Подъемники одномачтовые, грузоподъемность до 500 кг, высота подъема 45 м | 1368 | 1011 | маш.-ч | маш.-ч | 1 | 0.01 | 0 | 31.26 | 13.5 | 0 | 0 | 1 | 0 | )*1,25 | 0.0125 | 2 | 39271011 | 203 | 0 | 0 | 0 | 0 | 0 | 0 | 0 | 0
86 | 39271018 | 39271008 | 36883554 | 1 | 1 | 1 | 2 | 91.14.02-001 | ФСЭМ-2001, 91.14.02-001, приказ Минстроя России №1039/пр от 30.12.2016г. | Автомобили бортовые, грузоподъемность до 5 т | 1368 | 1011 | маш.-ч | маш.-ч | 1 | 0.01 | 0 | 65.71 | 11.6 | 0 | 0 | 1 | 0 | )*1,25 | 0.0125 | 2 | 39271012 | 204 | 0 | 0 | 0 | 0 | 0 | 0 | 0 | 0
86 | 39271019 | 39271008 | 36805524 | 1 | 1 | 1 | 3 | 01.7.20.08-0051 | ФССЦ-2001, 01.7.20.08-0051, приказ Минстроя России №1039/пр от 30.12.2016г. | Ветошь | 1346 | 1009 | кг | кг | 1 | 0.1 | 1.82 | 0 | 0 | 0 | 0 | 1 | 0 |  | 0.1 | 2 | 39271013 | 205 | 0 | 0 | 0 | 0 | 0 | 0 | 0 | 0
86 | 39271020 | 39271008 | 36797079 | 17 | 1 | 1 | 3 | 14.4.01.21 |  | Грунтовка | 1348 | 1009 | т | т | 1000 | 0.013 | 0 | 0 | 0 | 0 | 0 | 0 | 0 |  | 0.013 | 3 | -1 |  | 0 | 0 | 0 | 0 | 0 | 0 | 0 | 0
88 | 39271036 | 39271022 | 37072767 | 1 | 1 | 1 | 1 | 1-100-36 |  | Рабочий среднего разряда 3.6 | 1191 | 1013 | чел.-ч. | чел.-ч. | 1 | 6.68 | 0 | 0 | 0 | 9.18 | 0 | 1 | 1 | )*1,15 | 7.682 | 2 | 39271023 | 207 | 0 | 0 | 0 | 0 | 0 | 0 | 0 | 0
88 | 39271037 | 39271022 | 37064876 | 1 | 1 | 1 | 1 | 4-100-00 |  | Затраты труда машинистов | 1191 | 1013 | чел.-ч. | чел.-ч. | 1 | 0.04 | 0 | 0 | 0 | 0 | 0 | 1 | 2 | )*1,25 | 0.05 | 2 | 39271024 | 208 | 0 | 0 | 0 | 0 | 0 | 0 | 0 | 0
88 | 39271038 | 39271022 | 36882452 | 1 | 1 | 1 | 2 | 91.06.06-048 | ФСЭМ-2001, 91.06.06-048, приказ Минстроя России №1039/пр от 30.12.2016г. | Подъемники одномачтовые, грузоподъемность до 500 кг, высота подъема 45 м | 1368 | 1011 | маш.-ч | маш.-ч | 1 | 0.005 | 0 | 31.26 | 13.5 | 0 | 0 | 1 | 0 | )*1,25 | 0.00625 | 2 | 39271025 | 209 | 0 | 0 | 0 | 0 | 0 | 0 | 0 | 0
88 | 39271039 | 39271022 | 36883554 | 1 | 1 | 1 | 2 | 91.14.02-001 | ФСЭМ-2001, 91.14.02-001, приказ Минстроя России №1039/пр от 30.12.2016г. | Автомобили бортовые, грузоподъемность до 5 т | 1368 | 1011 | маш.-ч | маш.-ч | 1 | 0.03 | 0 | 65.71 | 11.6 | 0 | 0 | 1 | 0 | )*1,25 | 0.0375 | 2 | 39271026 | 210 | 0 | 0 | 0 | 0 | 0 | 0 | 0 | 0
88 | 39271040 | 39271022 | 36804478 | 1 | 1 | 1 | 3 | 01.7.15.04-0048 | ФССЦ-2001, 01.7.15.04-0048, приказ Минстроя России №1039/пр от 30.12.2016г. | Винты самонарезающие остроконечные длиной 35 мм | 1355 | 1010 | 100 шт. | 100 шт. | 100 | 2.63 | 12 | 0 | 0 | 0 | 0 | 1 | 0 |  | 2.63 | 2 | 39271027 | 211 | 0 | 0 | 0 | 0 | 0 | 0 | 0 | 0
88 | 39271041 | 39271022 | 36804581 | 1 | 1 | 1 | 3 | 01.7.15.07-0021 | ФССЦ-2001, 01.7.15.07-0021, приказ Минстроя России №1039/пр от 30.12.2016г. | Дюбели распорные полиэтиленовые 6х30 мм | 1356 | 1010 | 1000 шт. | 1000 шт. | 1000 | 0.263 | 160 | 0 | 0 | 0 | 0 | 1 | 0 |  | 0.263 | 2 | 39271028 | 212 | 0 | 0 | 0 | 0 | 0 | 0 | 0 | 0
88 | 39271042 | 39271022 | 36797263 | 17 | 1 | 1 | 3 | 11.3.03.06 |  | Плинтуса для полов пластиковые | 1301 | 1003 | м | м | 1 | 101 | 0 | 0 | 0 | 0 | 0 | 0 | 0 |  | 101 | 2 | 39271029 | 213 | 0 | 0 | 0 | 0 | 0 | 0 | 0 | 0
88 | 39271043 | 39271022 | 36797266 | 17 | 1 | 1 | 3 | 11.3.03.14 |  | Уголок наружный для пластикового плинтуса | 1354 | 1010 | шт. | шт. | 1 | 7 | 0 | 0 | 0 | 0 | 0 | 0 | 0 |  | 7 | 3 | -1 |  | 0 | 0 | 0 | 0 | 0 | 0 | 0 | 0
88 | 39271044 | 39271022 | 36797266 | 17 | 1 | 1 | 3 | 11.3.03.14 |  | Уголок внутренний для пластикового плинтуса | 1354 | 1010 | шт. | шт. | 1 | 7 | 0 | 0 | 0 | 0 | 0 | 0 | 0 |  | 7 | 3 | -1 |  | 0 | 0 | 0 | 0 | 0 | 0 | 0 | 0
88 | 39271045 | 39271022 | 36797266 | 17 | 1 | 1 | 3 | 11.3.03.14 |  | Соединитель для пластикового плинтуса | 1354 | 1010 | шт. | шт. | 1 | 40 | 0 | 0 | 0 | 0 | 0 | 0 | 0 |  | 40 | 3 | -1 |  | 0 | 0 | 0 | 0 | 0 | 0 | 0 | 0
88 | 39271046 | 39271022 | 36797266 | 17 | 1 | 1 | 3 | 11.3.03.14 |  | Заглушка торцевая для пластикового плинтуса левая | 1354 | 1010 | шт. | шт. | 1 | 8 | 0 | 0 | 0 | 0 | 0 | 0 | 0 |  | 8 | 3 | -1 |  | 0 | 0 | 0 | 0 | 0 | 0 | 0 | 0
88 | 39271047 | 39271022 | 36797266 | 17 | 1 | 1 | 3 | 11.3.03.14 |  | Заглушка торцевая для пластикового плинтуса правая | 1354 | 1010 | шт. | шт. | 1 | 8 | 0 | 0 | 0 | 0 | 0 | 0 | 0 |  | 8 | 3 | -1 |  | 0 | 0 | 0 | 0 | 0 | 0 | 0 | 0
130 | 39269891 | 39269878 | 37080781 | 1 | 1 | 1 | 1 | 1-100-42 |  | Рабочий среднего разряда 4.2 | 1191 | 1013 | чел.-ч. | чел.-ч. | 1 | 1.78 | 0 | 0 | 0 | 9.92 | 0 | 1 | 1 |  | 1.78 | 2 | 39269879 | 220 | 0 | 0 | 0 | 0 | 0 | 0 | 0 | 0
130 | 39269892 | 39269878 | 37064876 | 1 | 1 | 1 | 1 | 4-100-00 |  | Затраты труда машинистов | 1191 | 1013 | чел.-ч. | чел.-ч. | 1 | 0.02 | 0 | 0 | 0 | 0 | 0 | 1 | 2 |  | 0.02 | 2 | 39269880 | 221 | 0 | 0 | 0 | 0 | 0 | 0 | 0 | 0
130 | 39269893 | 39269878 | 36882159 | 1 | 1 | 1 | 2 | 91.05.05-014 | ФСЭМ-2001, 91.05.05-014, приказ Минстроя России №1039/пр от 30.12.2016г. | Краны на автомобильном ходу, грузоподъемность 10 т | 1368 | 1011 | маш.-ч | маш.-ч | 1 | 0.01 | 0 | 111.99 | 13.5 | 0 | 0 | 1 | 0 |  | 0.01 | 2 | 39269881 | 222 | 0 | 0 | 0 | 0 | 0 | 0 | 0 | 0
130 | 39269894 | 39269878 | 36883554 | 1 | 1 | 1 | 2 | 91.14.02-001 | ФСЭМ-2001, 91.14.02-001, приказ Минстроя России №1039/пр от 30.12.2016г. | Автомобили бортовые, грузоподъемность до 5 т | 1368 | 1011 | маш.-ч | маш.-ч | 1 | 0.01 | 0 | 65.71 | 11.6 | 0 | 0 | 1 | 0 |  | 0.01 | 2 | 39269882 | 223 | 0 | 0 | 0 | 0 | 0 | 0 | 0 | 0
130 | 39269895 | 39269878 | 36802094 | 1 | 1 | 1 | 3 | 01.7.06.05-0041 | ФССЦ-2001, 01.7.06.05-0041, приказ Минстроя России №1039/пр от 30.12.2016г. | Лента изоляционная прорезиненная односторонняя ширина 20 мм, толщина 0,25-0,35 мм | 1346 | 1009 | кг | кг | 1 | 0.016 | 30.4 | 0 | 0 | 0 | 0 | 1 | 0 |  | 0.016 | 2 | 39269883 | 224 | 0 | 0 | 0 | 0 | 0 | 0 | 0 | 0
130 | 39269896 | 39269878 | 36804580 | 1 | 1 | 1 | 3 | 01.7.15.07-0014 | ФССЦ-2001, 01.7.15.07-0014, приказ Минстроя России №1039/пр от 30.12.2016г. | Дюбели распорные полипропиленовые | 1355 | 1010 | 100 шт. | 100 шт. | 100 | 0.04 | 86 | 0 | 0 | 0 | 0 | 1 | 0 |  | 0.04 | 2 | 39269884 | 225 | 0 | 0 | 0 | 0 | 0 | 0 | 0 | 0
130 | 39269897 | 39269878 | 36838317 | 1 | 1 | 1 | 3 | 14.4.02.09-0001 | ФССЦ-2001, 14.4.02.09-0001, приказ Минстроя России №1039/пр от 30.12.2016г. | Краска | 1346 | 1009 | кг | кг | 1 | 0.1 | 28.6 | 0 | 0 | 0 | 0 | 1 | 0 |  | 0.1 | 2 | 39269885 | 226 | 0 | 0 | 0 | 0 | 0 | 0 | 0 | 0
130 | 39269898 | 39269878 | 36851945 | 1 | 1 | 1 | 3 | 20.1.02.23-0082 | ФССЦ-2001, 20.1.02.23-0082, приказ Минстроя России №1039/пр от 30.12.2016г. | Перемычки гибкие, тип ПГС-50 | 1358 | 1010 | 10 шт. | 10 шт. | 10 | 0.1 | 39 | 0 | 0 | 0 | 0 | 1 | 0 |  | 0.1 | 2 | 39269886 | 227 | 0 | 0 | 0 | 0 | 0 | 0 | 0 | 0
130 | 39269899 | 39269878 | 36855766 | 1 | 1 | 1 | 3 | 20.5.04.09-0001 | ФССЦ-2001, 20.5.04.09-0001, приказ Минстроя России №1039/пр от 30.12.2016г. | Сжимы ответвительные | 1355 | 1010 | 100 шт. | 100 шт. | 100 | 0.04 | 528 | 0 | 0 | 0 | 0 | 1 | 0 |  | 0.04 | 2 | 39269887 | 228 | 0 | 0 | 0 | 0 | 0 | 0 | 0 | 0
130 | 39269900 | 39269878 | 36867794 | 1 | 1 | 1 | 3 | 24.3.01.01-0002 | ФССЦ-2001, 24.3.01.01-0002, приказ Минстроя России №1039/пр от 30.12.2016г. | Трубка полихлорвиниловая | 1346 | 1009 | кг | кг | 1 | 0.124 | 35.7 | 0 | 0 | 0 | 0 | 1 | 0 |  | 0.124 | 2 | 39269888 | 229 | 0 | 0 | 0 | 0 | 0 | 0 | 0 | 0
130 | 39269901 | 39269878 | 36799065 | 17 | 1 | 1 | 3 | 999-9950 |  | Вспомогательные ненормируемые материалы (2% от ОЗП) | 1374 | 1013 | РУБ | РУБ | 1 | 0.35 | 1 | 0 | 0 | 0 | 0 | 1 | 0 |  | 0.35 | 2 | 39269889 | 231 | 0 | 0 | 0 | 0 | 0 | 0 | 0 | 0
134 | 39487026 | 39487025 | 37080781 | 1 | 1 | 1 | 1 | 1-100-42 |  | Рабочий среднего разряда 4.2 | 1191 | 1013 | чел.-ч. | чел.-ч. | 1 | 1.12 | 0 | 0 | 0 | 9.92 | 0 | 1 | 1 |  | 1.12 | 2 | 39487026 | 233 | 0 | 0 | 0 | 0 | 0 | 0 | 0 | 0
134 | 39487027 | 39487025 | 36804448 | 1 | 1 | 1 | 3 | 01.7.15.03-0042 | ФССЦ-2001, 01.7.15.03-0042, приказ Минстроя России №1039/пр от 30.12.2016г. | Болты с гайками и шайбами строительные | 1346 | 1009 | кг | кг | 1 | 0.02 | 9.04 | 0 | 0 | 0 | 0 | 1 | 0 |  | 0.02 | 2 | 39487027 | 234 | 0 | 0 | 0 | 0 | 0 | 0 | 0 | 0
134 | 39487028 | 39487025 | 36799065 | 17 | 1 | 1 | 3 | 999-9950 |  | Вспомогательные ненормируемые материалы (2% от ОЗП) | 1374 | 1013 | РУБ | РУБ | 1 | 0.22 | 1 | 0 | 0 | 0 | 0 | 1 | 0 |  | 0.22 | 2 | 39487028 | 237 | 0 | 0 | 0 | 0 | 0 | 0 | 0 | 0
137 | 39486933 | 39269911 | 37080781 | 1 | 1 | 1 | 1 | 1-100-42 |  | Рабочий среднего разряда 4.2 | 1191 | 1013 | чел.-ч. | чел.-ч. | 1 | 135.2 | 0 | 0 | 0 | 9.92 | 0 | 1 | 1 |  | 135.2 | 2 | 39486933 | 238 | 0 | 0 | 0 | 0 | 0 | 0 | 0 | 0
137 | 39486934 | 39269911 | 37064876 | 1 | 1 | 1 | 1 | 4-100-00 |  | Затраты труда машинистов | 1191 | 1013 | чел.-ч. | чел.-ч. | 1 | 0.6 | 0 | 0 | 0 | 0 | 0 | 1 | 2 |  | 0.6 | 2 | 39486934 | 239 | 0 | 0 | 0 | 0 | 0 | 0 | 0 | 0
137 | 39486935 | 39269911 | 36882159 | 1 | 1 | 1 | 2 | 91.05.05-014 | ФСЭМ-2001, 91.05.05-014, приказ Минстроя России №1039/пр от 30.12.2016г. | Краны на автомобильном ходу, грузоподъемность 10 т | 1368 | 1011 | маш.-ч | маш.-ч | 1 | 0.3 | 0 | 111.99 | 13.5 | 0 | 0 | 1 | 0 |  | 0.3 | 2 | 39486935 | 240 | 0 | 0 | 0 | 0 | 0 | 0 | 0 | 0
137 | 39486936 | 39269911 | 36883554 | 1 | 1 | 1 | 2 | 91.14.02-001 | ФСЭМ-2001, 91.14.02-001, приказ Минстроя России №1039/пр от 30.12.2016г. | Автомобили бортовые, грузоподъемность до 5 т | 1368 | 1011 | маш.-ч | маш.-ч | 1 | 0.3 | 0 | 65.71 | 11.6 | 0 | 0 | 1 | 0 |  | 0.3 | 2 | 39486936 | 241 | 0 | 0 | 0 | 0 | 0 | 0 | 0 | 0
137 | 39486937 | 39269911 | 36806488 | 1 | 1 | 1 | 3 | 03.1.01.01-0002 | ФССЦ-2001, 03.1.01.01-0002, приказ Минстроя России №1039/пр от 30.12.2016г. | Гипсовые вяжущие, марка Г3 | 1348 | 1009 | т | т | 1000 | 0.00315 | 729.98 | 0 | 0 | 0 | 0 | 1 | 0 |  | 0.00315 | 2 | 39486937 | 242 | 0 | 0 | 0 | 0 | 0 | 0 | 0 | 0
137 | 39486938 | 39269911 | 36867794 | 1 | 1 | 1 | 3 | 24.3.01.01-0002 | ФССЦ-2001, 24.3.01.01-0002, приказ Минстроя России №1039/пр от 30.12.2016г. | Трубка полихлорвиниловая | 1346 | 1009 | кг | кг | 1 | 2.8 | 35.7 | 0 | 0 | 0 | 0 | 1 | 0 |  | 2.8 | 2 | 39486938 | 244 | 0 | 0 | 0 | 0 | 0 | 0 | 0 | 0
137 | 39486939 | 39269911 | 36799065 | 17 | 1 | 1 | 3 | 999-9950 |  | Вспомогательные ненормируемые материалы (2% от ОЗП) | 1374 | 1013 | РУБ | РУБ | 1 | 26.82 | 1 | 0 | 0 | 0 | 0 | 1 | 0 |  | 26.82 | 2 | 39486939 | 245 | 0 | 0 | 0 | 0 | 0 | 0 | 0 | 0
139 | 39269927 | 39269916 | 37080781 | 1 | 1 | 1 | 1 | 1-100-42 |  | Рабочий среднего разряда 4.2 | 1191 | 1013 | чел.-ч. | чел.-ч. | 1 | 70.64 | 0 | 0 | 0 | 9.92 | 0 | 1 | 1 |  | 70.64 | 2 | 39269917 | 246 | 0 | 0 | 0 | 0 | 0 | 0 | 0 | 0
139 | 39269928 | 39269916 | 37064876 | 1 | 1 | 1 | 1 | 4-100-00 |  | Затраты труда машинистов | 1191 | 1013 | чел.-ч. | чел.-ч. | 1 | 1.75 | 0 | 0 | 0 | 0 | 0 | 1 | 2 |  | 1.75 | 2 | 39269918 | 247 | 0 | 0 | 0 | 0 | 0 | 0 | 0 | 0
139 | 39269929 | 39269916 | 36882159 | 1 | 1 | 1 | 2 | 91.05.05-014 | ФСЭМ-2001, 91.05.05-014, приказ Минстроя России №1039/пр от 30.12.2016г. | Краны на автомобильном ходу, грузоподъемность 10 т | 1368 | 1011 | маш.-ч | маш.-ч | 1 | 0.88 | 0 | 111.99 | 13.5 | 0 | 0 | 1 | 0 |  | 0.88 | 2 | 39269919 | 248 | 0 | 0 | 0 | 0 | 0 | 0 | 0 | 0
139 | 39269930 | 39269916 | 36883554 | 1 | 1 | 1 | 2 | 91.14.02-001 | ФСЭМ-2001, 91.14.02-001, приказ Минстроя России №1039/пр от 30.12.2016г. | Автомобили бортовые, грузоподъемность до 5 т | 1368 | 1011 | маш.-ч | маш.-ч | 1 | 0.87 | 0 | 65.71 | 11.6 | 0 | 0 | 1 | 0 |  | 0.87 | 2 | 39269920 | 249 | 0 | 0 | 0 | 0 | 0 | 0 | 0 | 0
139 | 39269931 | 39269916 | 36802094 | 1 | 1 | 1 | 3 | 01.7.06.05-0041 | ФССЦ-2001, 01.7.06.05-0041, приказ Минстроя России №1039/пр от 30.12.2016г. | Лента изоляционная прорезиненная односторонняя ширина 20 мм, толщина 0,25-0,35 мм | 1346 | 1009 | кг | кг | 1 | 0.31 | 30.4 | 0 | 0 | 0 | 0 | 1 | 0 |  | 0.31 | 2 | 39269921 | 250 | 0 | 0 | 0 | 0 | 0 | 0 | 0 | 0
139 | 39269932 | 39269916 | 36804455 | 1 | 1 | 1 | 3 | 01.7.15.04-0011 | ФССЦ-2001, 01.7.15.04-0011, приказ Минстроя России №1039/пр от 30.12.2016г. | Винты с полукруглой головкой длиной 50 мм | 1348 | 1009 | т | т | 1000 | 0.00306 | 12430 | 0 | 0 | 0 | 0 | 1 | 0 |  | 0.00306 | 2 | 39269922 | 251 | 0 | 0 | 0 | 0 | 0 | 0 | 0 | 0
139 | 39269933 | 39269916 | 36804580 | 1 | 1 | 1 | 3 | 01.7.15.07-0014 | ФССЦ-2001, 01.7.15.07-0014, приказ Минстроя России №1039/пр от 30.12.2016г. | Дюбели распорные полипропиленовые | 1355 | 1010 | 100 шт. | 100 шт. | 100 | 4.08 | 86 | 0 | 0 | 0 | 0 | 1 | 0 |  | 4.08 | 2 | 39269923 | 252 | 0 | 0 | 0 | 0 | 0 | 0 | 0 | 0
139 | 39269934 | 39269916 | 36855778 | 1 | 1 | 1 | 3 | 20.5.04.10-0011 | ФССЦ-2001, 20.5.04.10-0011, приказ Минстроя России №1039/пр от 30.12.2016г. | Сжимы соединительные | 1355 | 1010 | 100 шт. | 100 шт. | 100 | 1.02 | 100 | 0 | 0 | 0 | 0 | 1 | 0 |  | 1.02 | 2 | 39269924 | 254 | 0 | 0 | 0 | 0 | 0 | 0 | 0 | 0
139 | 39269935 | 39269916 | 36799065 | 17 | 1 | 1 | 3 | 999-9950 |  | Вспомогательные ненормируемые материалы (2% от ОЗП) | 1374 | 1013 | РУБ | РУБ | 1 | 14.02 | 1 | 0 | 0 | 0 | 0 | 1 | 0 |  | 14.02 | 2 | 39269925 | 255 | 0 | 0 | 0 | 0 | 0 | 0 | 0 | 0
163 | 39269989 | 39269971 | 37064978 | 1 | 1 | 1 | 1 | 1-100-33 |  | Рабочий среднего разряда 3.3 | 1191 | 1013 | чел.-ч. | чел.-ч. | 1 | 5.15 | 0 | 0 | 0 | 8.86 | 0 | 1 | 1 |  | 5.15 | 2 | 39269972 | 260 | 0 | 0 | 0 | 0 | 0 | 0 | 0 | 0
163 | 39269990 | 39269971 | 37064876 | 1 | 1 | 1 | 1 | 4-100-00 |  | Затраты труда машинистов | 1191 | 1013 | чел.-ч. | чел.-ч. | 1 | 0.07 | 0 | 0 | 0 | 0 | 0 | 1 | 2 |  | 0.07 | 2 | 39269973 | 261 | 0 | 0 | 0 | 0 | 0 | 0 | 0 | 0
163 | 39269991 | 39269971 | 36882159 | 1 | 1 | 1 | 2 | 91.05.05-014 | ФСЭМ-2001, 91.05.05-014, приказ Минстроя России №1039/пр от 30.12.2016г. | Краны на автомобильном ходу, грузоподъемность 10 т | 1368 | 1011 | маш.-ч | маш.-ч | 1 | 0.04 | 0 | 111.99 | 13.5 | 0 | 0 | 1 | 0 |  | 0.04 | 2 | 39269974 | 262 | 0 | 0 | 0 | 0 | 0 | 0 | 0 | 0
163 | 39269992 | 39269971 | 36883554 | 1 | 1 | 1 | 2 | 91.14.02-001 | ФСЭМ-2001, 91.14.02-001, приказ Минстроя России №1039/пр от 30.12.2016г. | Автомобили бортовые, грузоподъемность до 5 т | 1368 | 1011 | маш.-ч | маш.-ч | 1 | 0.03 | 0 | 65.71 | 11.6 | 0 | 0 | 1 | 0 |  | 0.03 | 2 | 39269975 | 263 | 0 | 0 | 0 | 0 | 0 | 0 | 0 | 0
163 | 39269993 | 39269971 | 36883858 | 1 | 1 | 1 | 2 | 91.17.04-233 | ФСЭМ-2001, 91.17.04-233, приказ Минстроя России №1039/пр от 30.12.2016г. | Установки для сварки ручной дуговой (постоянного тока) | 1368 | 1011 | маш.-ч | маш.-ч | 1 | 0.23 | 0 | 8.1 | 0 | 0 | 0 | 1 | 0 |  | 0.23 | 2 | 39269976 | 264 | 0 | 0 | 0 | 0 | 0 | 0 | 0 | 0
163 | 39269994 | 39269971 | 36884589 | 1 | 1 | 1 | 2 | 91.21.19-031 | ФСЭМ-2001, 91.21.19-031, приказ Минстроя России №1039/пр от 30.12.2016г. | Станок сверлильный | 1368 | 1011 | маш.-ч | маш.-ч | 1 | 0.53 | 0 | 2.36 | 0 | 0 | 0 | 1 | 0 |  | 0.53 | 2 | 39269977 | 265 | 0 | 0 | 0 | 0 | 0 | 0 | 0 | 0
163 | 39269995 | 39269971 | 36803256 | 1 | 1 | 1 | 3 | 01.7.11.07-0032 | ФССЦ-2001, 01.7.11.07-0032, приказ Минстроя России №1039/пр от 30.12.2016г. | Электроды диаметром 4 мм Э42 | 1348 | 1009 | т | т | 1000 | 0.00012 | 10315.01 | 0 | 0 | 0 | 0 | 1 | 0 |  | 0.00012 | 2 | 39269978 | 266 | 0 | 0 | 0 | 0 | 0 | 0 | 0 | 0
163 | 39269996 | 39269971 | 36804441 | 1 | 1 | 1 | 3 | 01.7.15.03-0034 | ФССЦ-2001, 01.7.15.03-0034, приказ Минстроя России №1039/пр от 30.12.2016г. | Болты с гайками и шайбами оцинкованные, диаметр 12 мм | 1346 | 1009 | кг | кг | 1 | 0.2378 | 25.76 | 0 | 0 | 0 | 0 | 1 | 0 |  | 0.2378 | 2 | 39269979 | 267 | 0 | 0 | 0 | 0 | 0 | 0 | 0 | 0
163 | 39269997 | 39269971 | 36823298 | 1 | 1 | 1 | 3 | 07.2.07.13-0171 | ФССЦ-2001, 07.2.07.13-0171, приказ Минстроя России №1039/пр от 30.12.2016г. | Подкладки металлические | 1346 | 1009 | кг | кг | 1 | 3 | 12.6 | 0 | 0 | 0 | 0 | 1 | 0 |  | 3 | 2 | 39269980 | 268 | 0 | 0 | 0 | 0 | 0 | 0 | 0 | 0
163 | 39269998 | 39269971 | 36825911 | 1 | 1 | 1 | 3 | 08.3.06.01-0003 | ФССЦ-2001, 08.3.06.01-0003, приказ Минстроя России №1039/пр от 30.12.2016г. | Прокат рифленый ромбического рифления, шириной от 1 до 1,9 м из горячекатаных листов с обрезными кромками сталь С235, толщиной 4 мм | 1348 | 1009 | т | т | 1000 | 0.007 | 6834.81 | 0 | 0 | 0 | 0 | 1 | 0 |  | 0.007 | 2 | 39269981 | 269 | 0 | 0 | 0 | 0 | 0 | 0 | 0 | 0
163 | 39269999 | 39269971 | 36837948 | 1 | 1 | 1 | 3 | 14.4.01.01-0003 | ФССЦ-2001, 14.4.01.01-0003, приказ Минстроя России №1039/пр от 30.12.2016г. | Грунтовка ГФ-021 красно-коричневая | 1348 | 1009 | т | т | 1000 | 1e-05 | 15620 | 0 | 0 | 0 | 0 | 1 | 0 |  | 1e-05 | 2 | 39269982 | 270 | 0 | 0 | 0 | 0 | 0 | 0 | 0 | 0
163 | 39270000 | 39269971 | 36838583 | 1 | 1 | 1 | 3 | 14.4.04.09-0017 | ФССЦ-2001, 14.4.04.09-0017, приказ Минстроя России №1039/пр от 30.12.2016г. | Эмаль ХВ-124 защитная, зеленая | 1348 | 1009 | т | т | 1000 | 2e-05 | 28300.4 | 0 | 0 | 0 | 0 | 1 | 0 |  | 2e-05 | 2 | 39269983 | 271 | 0 | 0 | 0 | 0 | 0 | 0 | 0 | 0
163 | 39270001 | 39269971 | 36839146 | 1 | 1 | 1 | 3 | 14.5.09.07-0029 | ФССЦ-2001, 14.5.09.07-0029, приказ Минстроя России №1039/пр от 30.12.2016г. | Растворитель марки Р-4 | 1348 | 1009 | т | т | 1000 | 1e-05 | 9420 | 0 | 0 | 0 | 0 | 1 | 0 |  | 1e-05 | 2 | 39269984 | 272 | 0 | 0 | 0 | 0 | 0 | 0 | 0 | 0
163 | 39270002 | 39269971 | 36839186 | 1 | 1 | 1 | 3 | 14.5.09.11-0101 | ФССЦ-2001, 14.5.09.11-0101, приказ Минстроя России №1039/пр от 30.12.2016г. | Уайт-спирит | 1348 | 1009 | т | т | 1000 | 1e-05 | 6667 | 0 | 0 | 0 | 0 | 1 | 0 |  | 1e-05 | 2 | 39269985 | 273 | 0 | 0 | 0 | 0 | 0 | 0 | 0 | 0
163 | 39270003 | 39269971 | 36871182 | 1 | 1 | 1 | 3 | 25.2.02.11-0041 | ФССЦ-2001, 25.2.02.11-0041, приказ Минстроя России №1039/пр от 30.12.2016г. | Рамка для надписей 55х15 мм | 1354 | 1010 | шт. | шт. | 1 | 10 | 0.27 | 0 | 0 | 0 | 0 | 1 | 0 |  | 10 | 2 | 39269986 | 274 | 0 | 0 | 0 | 0 | 0 | 0 | 0 | 0
163 | 39270004 | 39269971 | 36799065 | 17 | 1 | 1 | 3 | 999-9950 |  | Вспомогательные ненормируемые материалы (2% от ОЗП) | 1374 | 1013 | РУБ | РУБ | 1 | 0.91 | 1 | 0 | 0 | 0 | 0 | 1 | 0 |  | 0.91 | 2 | 39269987 | 276 | 0 | 0 | 0 | 0 | 0 | 0 | 0 | 0
165 | 39270023 | 39270006 | 37064878 | 1 | 1 | 1 | 1 | 1-100-38 |  | Рабочий среднего разряда 3.8 | 1191 | 1013 | чел.-ч. | чел.-ч. | 1 | 3.31 | 0 | 0 | 0 | 9.4 | 0 | 1 | 1 |  | 3.31 | 2 | 39270007 | 277 | 0 | 0 | 0 | 0 | 0 | 0 | 0 | 0
165 | 39270024 | 39270006 | 36883858 | 1 | 1 | 1 | 2 | 91.17.04-233 | ФСЭМ-2001, 91.17.04-233, приказ Минстроя России №1039/пр от 30.12.2016г. | Установки для сварки ручной дуговой (постоянного тока) | 1368 | 1011 | маш.-ч | маш.-ч | 1 | 0.25 | 0 | 8.1 | 0 | 0 | 0 | 1 | 0 |  | 0.25 | 2 | 39270008 | 278 | 0 | 0 | 0 | 0 | 0 | 0 | 0 | 0
165 | 39270025 | 39270006 | 36800043 | 1 | 1 | 1 | 3 | 01.3.01.02-0002 | ФССЦ-2001, 01.3.01.02-0002, приказ Минстроя России №1039/пр от 30.12.2016г. | Вазелин технический | 1346 | 1009 | кг | кг | 1 | 0.02 | 44.97 | 0 | 0 | 0 | 0 | 1 | 0 |  | 0.02 | 2 | 39270009 | 279 | 0 | 0 | 0 | 0 | 0 | 0 | 0 | 0
165 | 39270026 | 39270006 | 36801775 | 1 | 1 | 1 | 3 | 01.7.02.09-0002 | ФССЦ-2001, 01.7.02.09-0002, приказ Минстроя России №1039/пр от 30.12.2016г. | Шпагат бумажный | 1346 | 1009 | кг | кг | 1 | 0.004 | 11.5 | 0 | 0 | 0 | 0 | 1 | 0 |  | 0.004 | 2 | 39270010 | 280 | 0 | 0 | 0 | 0 | 0 | 0 | 0 | 0
165 | 39270027 | 39270006 | 36802094 | 1 | 1 | 1 | 3 | 01.7.06.05-0041 | ФССЦ-2001, 01.7.06.05-0041, приказ Минстроя России №1039/пр от 30.12.2016г. | Лента изоляционная прорезиненная односторонняя ширина 20 мм, толщина 0,25-0,35 мм | 1346 | 1009 | кг | кг | 1 | 0.04 | 30.4 | 0 | 0 | 0 | 0 | 1 | 0 |  | 0.04 | 2 | 39270011 | 281 | 0 | 0 | 0 | 0 | 0 | 0 | 0 | 0
165 | 39270028 | 39270006 | 36803258 | 1 | 1 | 1 | 3 | 01.7.11.07-0034 | ФССЦ-2001, 01.7.11.07-0034, приказ Минстроя России №1039/пр от 30.12.2016г. | Электроды диаметром 4 мм Э42А | 1346 | 1009 | кг | кг | 1 | 0.07 | 10.57 | 0 | 0 | 0 | 0 | 1 | 0 |  | 0.07 | 2 | 39270012 | 282 | 0 | 0 | 0 | 0 | 0 | 0 | 0 | 0
165 | 39270029 | 39270006 | 36804448 | 1 | 1 | 1 | 3 | 01.7.15.03-0042 | ФССЦ-2001, 01.7.15.03-0042, приказ Минстроя России №1039/пр от 30.12.2016г. | Болты с гайками и шайбами строительные | 1346 | 1009 | кг | кг | 1 | 0.049 | 9.04 | 0 | 0 | 0 | 0 | 1 | 0 |  | 0.049 | 2 | 39270013 | 283 | 0 | 0 | 0 | 0 | 0 | 0 | 0 | 0
165 | 39270030 | 39270006 | 36804580 | 1 | 1 | 1 | 3 | 01.7.15.07-0014 | ФССЦ-2001, 01.7.15.07-0014, приказ Минстроя России №1039/пр от 30.12.2016г. | Дюбели распорные полипропиленовые | 1355 | 1010 | 100 шт. | 100 шт. | 100 | 0.014 | 86 | 0 | 0 | 0 | 0 | 1 | 0 |  | 0.014 | 2 | 39270014 | 284 | 0 | 0 | 0 | 0 | 0 | 0 | 0 | 0
165 | 39270031 | 39270006 | 36805500 | 1 | 1 | 1 | 3 | 01.7.20.04-0005 | ФССЦ-2001, 01.7.20.04-0005, приказ Минстроя России №1039/пр от 30.12.2016г. | Нитки швейные | 1346 | 1009 | кг | кг | 1 | 0.002 | 133.05 | 0 | 0 | 0 | 0 | 1 | 0 |  | 0.002 | 2 | 39270015 | 285 | 0 | 0 | 0 | 0 | 0 | 0 | 0 | 0
165 | 39270032 | 39270006 | 36823140 | 1 | 1 | 1 | 3 | 07.2.07.04-0007 | ФССЦ-2001, 07.2.07.04-0007, приказ Минстроя России №1039/пр от 30.12.2016г. | Конструкции стальные индивидуальные решетчатые сварные массой до 0,1 т | 1348 | 1009 | т | т | 1000 | 0.002 | 11500 | 0 | 0 | 0 | 0 | 1 | 0 |  | 0.002 | 2 | 39270016 | 286 | 0 | 0 | 0 | 0 | 0 | 0 | 0 | 0
165 | 39270033 | 39270006 | 36838317 | 1 | 1 | 1 | 3 | 14.4.02.09-0001 | ФССЦ-2001, 14.4.02.09-0001, приказ Минстроя России №1039/пр от 30.12.2016г. | Краска | 1346 | 1009 | кг | кг | 1 | 0.03 | 28.6 | 0 | 0 | 0 | 0 | 1 | 0 |  | 0.03 | 2 | 39270017 | 287 | 0 | 0 | 0 | 0 | 0 | 0 | 0 | 0
165 | 39270034 | 39270006 | 36838470 | 1 | 1 | 1 | 3 | 14.4.03.17-0011 | ФССЦ-2001, 14.4.03.17-0011, приказ Минстроя России №1039/пр от 30.12.2016г. | Лак электроизоляционный 318 | 1346 | 1009 | кг | кг | 1 | 0.02 | 35.63 | 0 | 0 | 0 | 0 | 1 | 0 |  | 0.02 | 2 | 39270018 | 288 | 0 | 0 | 0 | 0 | 0 | 0 | 0 | 0
165 | 39270035 | 39270006 | 36851945 | 1 | 1 | 1 | 3 | 20.1.02.23-0082 | ФССЦ-2001, 20.1.02.23-0082, приказ Минстроя России №1039/пр от 30.12.2016г. | Перемычки гибкие, тип ПГС-50 | 1358 | 1010 | 10 шт. | 10 шт. | 10 | 0.1 | 39 | 0 | 0 | 0 | 0 | 1 | 0 |  | 0.1 | 2 | 39270019 | 289 | 0 | 0 | 0 | 0 | 0 | 0 | 0 | 0
165 | 39270036 | 39270006 | 36870813 | 1 | 1 | 1 | 3 | 25.2.01.01-0001 | ФССЦ-2001, 25.2.01.01-0001, приказ Минстроя России №1039/пр от 30.12.2016г. | Бирки-оконцеватели | 1355 | 1010 | 100 шт. | 100 шт. | 100 | 0.2 | 63 | 0 | 0 | 0 | 0 | 1 | 0 |  | 0.2 | 2 | 39270020 | 291 | 0 | 0 | 0 | 0 | 0 | 0 | 0 | 0
165 | 39270037 | 39270006 | 36799065 | 17 | 1 | 1 | 3 | 999-9950 |  | Вспомогательные ненормируемые материалы (2% от ОЗП) | 1374 | 1013 | РУБ | РУБ | 1 | 0.62 | 1 | 0 | 0 | 0 | 0 | 1 | 0 |  | 0.62 | 2 | 39270021 | 292 | 0 | 0 | 0 | 0 | 0 | 0 | 0 | 0
167 | 39270047 | 39270039 | 37071037 | 1 | 1 | 1 | 1 | 1-100-40 |  | Рабочий среднего разряда 4 | 1191 | 1013 | чел.-ч. | чел.-ч. | 1 | 2.06 | 0 | 0 | 0 | 9.62 | 0 | 1 | 1 |  | 2.06 | 2 | 39270040 | 293 | 0 | 0 | 0 | 0 | 0 | 0 | 0 | 0
167 | 39270048 | 39270039 | 36800208 | 1 | 1 | 1 | 3 | 01.3.03.05-0002 | ФССЦ-2001, 01.3.03.05-0002, приказ Минстроя России №1039/пр от 30.12.2016г. | Кислота серная аккумуляторная, сорт высший | 1348 | 1009 | т | т | 1000 | 0.001 | 6720 | 0 | 0 | 0 | 0 | 1 | 0 |  | 0.001 | 2 | 39270041 | 294 | 0 | 0 | 0 | 0 | 0 | 0 | 0 | 0
167 | 39270049 | 39270039 | 36800459 | 1 | 1 | 1 | 3 | 01.3.05.23-0061 | ФССЦ-2001, 01.3.05.23-0061, приказ Минстроя России №1039/пр от 30.12.2016г. | Натр едкий (сода каустическая) технический, марки ТД | 1348 | 1009 | т | т | 1000 | 0.00011 | 5850 | 0 | 0 | 0 | 0 | 1 | 0 |  | 0.00011 | 2 | 39270042 | 295 | 0 | 0 | 0 | 0 | 0 | 0 | 0 | 0
167 | 39270050 | 39270039 | 36801796 | 1 | 1 | 1 | 3 | 01.7.03.01-0005 | ФССЦ-2001, 01.7.03.01-0005, приказ Минстроя России №1039/пр от 30.12.2016г. | Вода дистиллированная | 1346 | 1009 | кг | кг | 1 | 2.8 | 4.16 | 0 | 0 | 0 | 0 | 1 | 0 |  | 2.8 | 2 | 39270043 | 296 | 0 | 0 | 0 | 0 | 0 | 0 | 0 | 0
167 | 39270051 | 39270039 | 36828215 | 1 | 1 | 1 | 3 | 10.1.01.02-0011 | ФССЦ-2001, 10.1.01.02-0011, приказ Минстроя России №1039/пр от 30.12.2016г. | Алюминиевые сплавы литейные в чушках марки АК5М2 | 1348 | 1009 | т | т | 1000 | 3e-05 | 41210 | 0 | 0 | 0 | 0 | 1 | 0 |  | 3e-05 | 2 | 39270044 | 297 | 0 | 0 | 0 | 0 | 0 | 0 | 0 | 0
167 | 39270052 | 39270039 | 36799065 | 17 | 1 | 1 | 3 | 999-9950 |  | Вспомогательные ненормируемые материалы (2% от ОЗП) | 1374 | 1013 | РУБ | РУБ | 1 | 0.4 | 1 | 0 | 0 | 0 | 0 | 1 | 0 |  | 0.4 | 2 | 39270045 | 299 | 0 | 0 | 0 | 0 | 0 | 0 | 0 | 0
169 | 39270057 | 39270054 | 37519679 | 1 | 1 | 1 | 1 | 2-200-60 |  | Электромонтажник-наладчик, разряд VI | 1191 | 1013 | чел.-ч. | чел.-ч. | 1 | 0.16 | 0 | 0 | 0 | 12.92 | 0 | 1 | 1 | )*0,8 | 0.128 | 2 | 39270055 | 300 | 0 | 0 | 0 | 0 | 0 | 0 | 0 | 0
169 | 39270058 | 39270054 | 37518716 | 1 | 1 | 1 | 1 | 2-400-30 |  | Инженер по наладке и испытаниям, категория III | 1191 | 1013 | чел.-ч. | чел.-ч. | 1 | 0.16 | 0 | 0 | 0 | 12.69 | 0 | 1 | 1 | )*0,8 | 0.128 | 2 | 39270056 | 301 | 0 | 0 | 0 | 0 | 0 | 0 | 0 | 0
170 | 39270062 | 39270059 | 37519679 | 1 | 1 | 1 | 1 | 2-200-60 |  | Электромонтажник-наладчик, разряд VI | 1191 | 1013 | чел.-ч. | чел.-ч. | 1 | 6.48 | 0 | 0 | 0 | 12.92 | 0 | 1 | 1 | )*0,8 | 5.184 | 2 | 39270060 | 302 | 0 | 0 | 0 | 0 | 0 | 0 | 0 | 0
170 | 39270063 | 39270059 | 37518716 | 1 | 1 | 1 | 1 | 2-400-30 |  | Инженер по наладке и испытаниям, категория III | 1191 | 1013 | чел.-ч. | чел.-ч. | 1 | 6.48 | 0 | 0 | 0 | 12.69 | 0 | 1 | 1 | )*0,8 | 5.184 | 2 | 39270061 | 303 | 0 | 0 | 0 | 0 | 0 | 0 | 0 | 0
171 | 39270067 | 39270064 | 37519679 | 1 | 1 | 1 | 1 | 2-200-60 |  | Электромонтажник-наладчик, разряд VI | 1191 | 1013 | чел.-ч. | чел.-ч. | 1 | 0.61 | 0 | 0 | 0 | 12.92 | 0 | 1 | 1 | )*0,8 | 0.488 | 2 | 39270065 | 304 | 0 | 0 | 0 | 0 | 0 | 0 | 0 | 0
171 | 39270068 | 39270064 | 37518716 | 1 | 1 | 1 | 1 | 2-400-30 |  | Инженер по наладке и испытаниям, категория III | 1191 | 1013 | чел.-ч. | чел.-ч. | 1 | 0.61 | 0 | 0 | 0 | 12.69 | 0 | 1 | 1 | )*0,8 | 0.488 | 2 | 39270066 | 305 | 0 | 0 | 0 | 0 | 0 | 0 | 0 | 0
206 | 39270073 | 39270069 | 37065248 | 1 | 1 | 1 | 1 | 1-100-30 |  | Рабочий среднего разряда 3 | 1191 | 1013 | чел.-ч. | чел.-ч. | 1 | 847.4 | 0 | 0 | 0 | 8.53 | 0 | 1 | 1 |  | 847.4 | 2 | 39270070 | 306 | 0 | 0 | 0 | 0 | 0 | 0 | 0 | 0
206 | 39270074 | 39270069 | 37064876 | 1 | 1 | 1 | 1 | 4-100-00 |  | Затраты труда машинистов | 1191 | 1013 | чел.-ч. | чел.-ч. | 1 | 2.27 | 0 | 0 | 0 | 0 | 0 | 1 | 2 |  | 2.27 | 2 | 39270071 | 307 | 0 | 0 | 0 | 0 | 0 | 0 | 0 | 0
206 | 39270075 | 39270069 | 36882452 | 1 | 1 | 1 | 2 | 91.06.06-048 | ФСЭМ-2001, 91.06.06-048, приказ Минстроя России №1039/пр от 30.12.2016г. | Подъемники одномачтовые, грузоподъемность до 500 кг, высота подъема 45 м | 1368 | 1011 | маш.-ч | маш.-ч | 1 | 2.27 | 0 | 31.26 | 13.5 | 0 | 0 | 1 | 0 |  | 2.27 | 2 | 39270072 | 308 | 0 | 0 | 0 | 0 | 0 | 0 | 0 | 0
207 | 39487054 | 39487053 | 37071037 | 1 | 1 | 1 | 1 | 1-100-40 |  | Рабочий среднего разряда 4 | 1191 | 1013 | чел.-ч. | чел.-ч. | 1 | 465.43 | 0 | 0 | 0 | 9.62 | 0 | 1 | 1 | )*1,15 | 535.2445 | 2 | 39487054 | 309 | 0 | 0 | 0 | 0 | 0 | 0 | 0 | 0
207 | 39487055 | 39487053 | 37064876 | 1 | 1 | 1 | 1 | 4-100-00 |  | Затраты труда машинистов | 1191 | 1013 | чел.-ч. | чел.-ч. | 1 | 15.69 | 0 | 0 | 0 | 0 | 0 | 1 | 2 | )*1,25 | 19.6125 | 2 | 39487055 | 310 | 0 | 0 | 0 | 0 | 0 | 0 | 0 | 0
207 | 39487056 | 39487053 | 36882159 | 1 | 1 | 1 | 2 | 91.05.05-014 | ФСЭМ-2001, 91.05.05-014, приказ Минстроя России №1039/пр от 30.12.2016г. | Краны на автомобильном ходу, грузоподъемность 10 т | 1368 | 1011 | маш.-ч | маш.-ч | 1 | 6.32 | 0 | 111.99 | 13.5 | 0 | 0 | 1 | 0 | )*1,25 | 7.9 | 2 | 39487056 | 311 | 0 | 0 | 0 | 0 | 0 | 0 | 0 | 0
207 | 39487057 | 39487053 | 36882338 | 1 | 1 | 1 | 2 | 91.06.03-047 | ФСЭМ-2001, 91.06.03-047, приказ Минстроя России №1039/пр от 30.12.2016г. | Лебедки ручные и рычажные тяговым усилием 31,39 кН (3,2 т) | 1368 | 1011 | маш.-ч | маш.-ч | 1 | 50.4 | 0 | 3.12 | 0 | 0 | 0 | 1 | 0 | )*1,25 | 63 | 2 | 39487057 | 312 | 0 | 0 | 0 | 0 | 0 | 0 | 0 | 0
207 | 39487058 | 39487053 | 36883554 | 1 | 1 | 1 | 2 | 91.14.02-001 | ФСЭМ-2001, 91.14.02-001, приказ Минстроя России №1039/пр от 30.12.2016г. | Автомобили бортовые, грузоподъемность до 5 т | 1368 | 1011 | маш.-ч | маш.-ч | 1 | 9.37 | 0 | 65.71 | 11.6 | 0 | 0 | 1 | 0 | )*1,25 | 11.7125 | 2 | 39487058 | 313 | 0 | 0 | 0 | 0 | 0 | 0 | 0 | 0
207 | 39487059 | 39487053 | 36883858 | 1 | 1 | 1 | 2 | 91.17.04-233 | ФСЭМ-2001, 91.17.04-233, приказ Минстроя России №1039/пр от 30.12.2016г. | Установки для сварки ручной дуговой (постоянного тока) | 1368 | 1011 | маш.-ч | маш.-ч | 1 | 4.29 | 0 | 8.1 | 0 | 0 | 0 | 1 | 0 | )*1,25 | 5.3625 | 2 | 39487059 | 314 | 0 | 0 | 0 | 0 | 0 | 0 | 0 | 0
207 | 39487060 | 39487053 | 36799773 | 1 | 1 | 1 | 3 | 01.1.02.08-0001 | ФССЦ-2001, 01.1.02.08-0001, приказ Минстроя России №1039/пр от 30.12.2016г. | Прокладки из паронита марки ПМБ, толщиной 1 мм, диаметром 50 мм | 1356 | 1010 | 1000 шт. | 1000 шт. | 1000 | 0.02 | 3450 | 0 | 0 | 0 | 0 | 1 | 0 |  | 0.02 | 2 | 39487060 | 315 | 0 | 0 | 0 | 0 | 0 | 0 | 0 | 0
207 | 39487061 | 39487053 | 36799775 | 1 | 1 | 1 | 3 | 01.1.02.08-0003 | ФССЦ-2001, 01.1.02.08-0003, приказ Минстроя России №1039/пр от 30.12.2016г. | Прокладки из паронита марки ПМБ, толщиной 1 мм, диаметром 150 мм | 1356 | 1010 | 1000 шт. | 1000 шт. | 1000 | 0.01 | 7980 | 0 | 0 | 0 | 0 | 1 | 0 |  | 0.01 | 2 | 39487061 | 316 | 0 | 0 | 0 | 0 | 0 | 0 | 0 | 0
207 | 39487062 | 39487053 | 36803269 | 1 | 1 | 1 | 3 | 01.7.11.07-0045 | ФССЦ-2001, 01.7.11.07-0045, приказ Минстроя России №1039/пр от 30.12.2016г. | Электроды диаметром 5 мм Э42А | 1348 | 1009 | т | т | 1000 | 0.004 | 10362 | 0 | 0 | 0 | 0 | 1 | 0 |  | 0.004 | 2 | 39487062 | 317 | 0 | 0 | 0 | 0 | 0 | 0 | 0 | 0
207 | 39487063 | 39487053 | 36804447 | 1 | 1 | 1 | 3 | 01.7.15.03-0041 | ФССЦ-2001, 01.7.15.03-0041, приказ Минстроя России №1039/пр от 30.12.2016г. | Болты с гайками и шайбами строительные | 1348 | 1009 | т | т | 1000 | 0.018 | 9040.01 | 0 | 0 | 0 | 0 | 1 | 0 |  | 0.018 | 2 | 39487063 | 318 | 0 | 0 | 0 | 0 | 0 | 0 | 0 | 0
207 | 39487064 | 39487053 | 36805330 | 1 | 1 | 1 | 3 | 01.7.19.04-0031 | ФССЦ-2001, 01.7.19.04-0031, приказ Минстроя России №1039/пр от 30.12.2016г. | Прокладки резиновые (пластина техническая прессованная) | 1346 | 1009 | кг | кг | 1 | 0.88 | 23.09 | 0 | 0 | 0 | 0 | 1 | 0 |  | 0.88 | 2 | 39487064 | 319 | 0 | 0 | 0 | 0 | 0 | 0 | 0 | 0
207 | 39487065 | 39487053 | 36797638 | 17 | 1 | 1 | 3 | 23.8.03.12 |  | Фланцы стальные | 1354 | 1010 | шт. | шт. | 1 | 30 | 0 | 0 | 0 | 0 | 0 | 0 | 0 |  | 30 | 3 | -1 |  | 0 | 0 | 0 | 0 | 0 | 0 | 0 | 0
209 | 39270128 | 39270120 | 37064978 | 1 | 1 | 1 | 1 | 1-100-33 |  | Рабочий среднего разряда 3.3 | 1191 | 1013 | чел.-ч. | чел.-ч. | 1 | 1.82 | 0 | 0 | 0 | 8.86 | 0 | 1 | 1 | )*1,15 | 2.093 | 2 | 39270121 | 321 | 0 | 0 | 0 | 0 | 0 | 0 | 0 | 0
209 | 39270129 | 39270120 | 37064876 | 1 | 1 | 1 | 1 | 4-100-00 |  | Затраты труда машинистов | 1191 | 1013 | чел.-ч. | чел.-ч. | 1 | 0.02 | 0 | 0 | 0 | 0 | 0 | 1 | 2 | )*1,25 | 0.025 | 2 | 39270122 | 322 | 0 | 0 | 0 | 0 | 0 | 0 | 0 | 0
209 | 39270130 | 39270120 | 36882338 | 1 | 1 | 1 | 2 | 91.06.03-047 | ФСЭМ-2001, 91.06.03-047, приказ Минстроя России №1039/пр от 30.12.2016г. | Лебедки ручные и рычажные тяговым усилием 31,39 кН (3,2 т) | 1368 | 1011 | маш.-ч | маш.-ч | 1 | 0.46 | 0 | 3.12 | 0 | 0 | 0 | 1 | 0 | )*1,25 | 0.575 | 2 | 39270123 | 323 | 0 | 0 | 0 | 0 | 0 | 0 | 0 | 0
209 | 39270131 | 39270120 | 36883554 | 1 | 1 | 1 | 2 | 91.14.02-001 | ФСЭМ-2001, 91.14.02-001, приказ Минстроя России №1039/пр от 30.12.2016г. | Автомобили бортовые, грузоподъемность до 5 т | 1368 | 1011 | маш.-ч | маш.-ч | 1 | 0.02 | 0 | 65.71 | 11.6 | 0 | 0 | 1 | 0 | )*1,25 | 0.025 | 2 | 39270124 | 324 | 0 | 0 | 0 | 0 | 0 | 0 | 0 | 0
209 | 39270132 | 39270120 | 36804447 | 1 | 1 | 1 | 3 | 01.7.15.03-0041 | ФССЦ-2001, 01.7.15.03-0041, приказ Минстроя России №1039/пр от 30.12.2016г. | Болты с гайками и шайбами строительные | 1348 | 1009 | т | т | 1000 | 9e-05 | 9040.01 | 0 | 0 | 0 | 0 | 1 | 0 |  | 9e-05 | 2 | 39270125 | 325 | 0 | 0 | 0 | 0 | 0 | 0 | 0 | 0
209 | 39270133 | 39270120 | 36805330 | 1 | 1 | 1 | 3 | 01.7.19.04-0031 | ФССЦ-2001, 01.7.19.04-0031, приказ Минстроя России №1039/пр от 30.12.2016г. | Прокладки резиновые (пластина техническая прессованная) | 1346 | 1009 | кг | кг | 1 | 0.44 | 23.09 | 0 | 0 | 0 | 0 | 1 | 0 |  | 0.44 | 2 | 39270126 | 326 | 0 | 0 | 0 | 0 | 0 | 0 | 0 | 0
209 | 39270134 | 39270120 | 36797622 | 17 | 1 | 1 | 3 | 19.1.01.11 |  | Крепления | 1346 | 1009 | кг | кг | 1 | 0 | 0 | 0 | 0 | 0 | 1 | 0 | 0 |  | 0 | 3 | -1 |  | 0 | 0 | 0 | 0 | 0 | 0 | 0 | 0
209 | 39270135 | 39270120 | 36797869 | 17 | 1 | 1 | 3 | 19.4.02.07 |  | Шумоглушители трубчатые | 1354 | 1010 | шт. | шт. | 1 | 1 | 0 | 0 | 0 | 0 | 0 | 0 | 0 |  | 1 | 3 | -1 |  | 0 | 0 | 0 | 0 | 0 | 0 | 0 | 0
211 | 39270147 | 39270137 | 37064928 | 1 | 1 | 1 | 1 | 1-100-35 |  | Рабочий среднего разряда 3.5 | 1191 | 1013 | чел.-ч. | чел.-ч. | 1 | 4.02 | 0 | 0 | 0 | 9.07 | 0 | 1 | 1 | )*1,15 | 4.623 | 2 | 39270138 | 328 | 0 | 0 | 0 | 0 | 0 | 0 | 0 | 0
211 | 39270148 | 39270137 | 37064876 | 1 | 1 | 1 | 1 | 4-100-00 |  | Затраты труда машинистов | 1191 | 1013 | чел.-ч. | чел.-ч. | 1 | 0.01 | 0 | 0 | 0 | 0 | 0 | 1 | 2 | )*1,25 | 0.0125 | 2 | 39270139 | 329 | 0 | 0 | 0 | 0 | 0 | 0 | 0 | 0
211 | 39270149 | 39270137 | 36882338 | 1 | 1 | 1 | 2 | 91.06.03-047 | ФСЭМ-2001, 91.06.03-047, приказ Минстроя России №1039/пр от 30.12.2016г. | Лебедки ручные и рычажные тяговым усилием 31,39 кН (3,2 т) | 1368 | 1011 | маш.-ч | маш.-ч | 1 | 1.01 | 0 | 3.12 | 0 | 0 | 0 | 1 | 0 | )*1,25 | 1.2625 | 2 | 39270140 | 330 | 0 | 0 | 0 | 0 | 0 | 0 | 0 | 0
211 | 39270150 | 39270137 | 36883554 | 1 | 1 | 1 | 2 | 91.14.02-001 | ФСЭМ-2001, 91.14.02-001, приказ Минстроя России №1039/пр от 30.12.2016г. | Автомобили бортовые, грузоподъемность до 5 т | 1368 | 1011 | маш.-ч | маш.-ч | 1 | 0.01 | 0 | 65.71 | 11.6 | 0 | 0 | 1 | 0 | )*1,25 | 0.0125 | 2 | 39270141 | 331 | 0 | 0 | 0 | 0 | 0 | 0 | 0 | 0
211 | 39270151 | 39270137 | 36799676 | 1 | 1 | 1 | 3 | 01.1.01.09-0026 | ФССЦ-2001, 01.1.01.09-0026, приказ Минстроя России №1039/пр от 30.12.2016г. | Шнур асбестовый общего назначения марки ШАОН диаметром 8-10 мм | 1348 | 1009 | т | т | 1000 | 0.00013 | 26499 | 0 | 0 | 0 | 0 | 1 | 0 |  | 0.00013 | 2 | 39270142 | 332 | 0 | 0 | 0 | 0 | 0 | 0 | 0 | 0
211 | 39270152 | 39270137 | 36804447 | 1 | 1 | 1 | 3 | 01.7.15.03-0041 | ФССЦ-2001, 01.7.15.03-0041, приказ Минстроя России №1039/пр от 30.12.2016г. | Болты с гайками и шайбами строительные | 1348 | 1009 | т | т | 1000 | 0.00018 | 9040.01 | 0 | 0 | 0 | 0 | 1 | 0 |  | 0.00018 | 2 | 39270143 | 333 | 0 | 0 | 0 | 0 | 0 | 0 | 0 | 0
211 | 39270153 | 39270137 | 36805330 | 1 | 1 | 1 | 3 | 01.7.19.04-0031 | ФССЦ-2001, 01.7.19.04-0031, приказ Минстроя России №1039/пр от 30.12.2016г. | Прокладки резиновые (пластина техническая прессованная) | 1346 | 1009 | кг | кг | 1 | 0.16 | 23.09 | 0 | 0 | 0 | 0 | 1 | 0 |  | 0.16 | 2 | 39270144 | 334 | 0 | 0 | 0 | 0 | 0 | 0 | 0 | 0
211 | 39270154 | 39270137 | 36797837 | 17 | 1 | 1 | 3 | 08.1.03.04 |  | Блочки | 1354 | 1010 | шт. | шт. | 1 | 2 | 0 | 0 | 0 | 0 | 0 | 0 | 0 |  | 2 | 3 | -1 |  | 0 | 0 | 0 | 0 | 0 | 0 | 0 | 0
211 | 39270155 | 39270137 | 36797390 | 17 | 1 | 1 | 3 | 18.1.01.01 |  | Клапаны | 1354 | 1010 | шт. | шт. | 1 | 1 | 0 | 0 | 0 | 0 | 0 | 0 | 0 |  | 1 | 3 | -1 |  | 0 | 0 | 0 | 0 | 0 | 0 | 0 | 0
211 | 39270156 | 39270137 | 36796202 | 17 | 1 | 1 | 3 | 20.1.02.19 |  | Трос | 1301 | 1003 | м | м | 1 | 9.3 | 0 | 0 | 0 | 0 | 0 | 0 | 0 |  | 9.3 | 3 | -1 |  | 0 | 0 | 0 | 0 | 0 | 0 | 0 | 0
211 | 39270157 | 39270137 | 36862117 | 1 | 1 | 1 | 3 | 23.3.06.04-0008 | ФССЦ-2001, 23.3.06.04-0008, приказ Минстроя России №1039/пр от 30.12.2016г. | Трубы стальные сварные водогазопроводные с резьбой черные легкие (неоцинкованные) диаметр условного прохода 25 мм, толщина стенки 2,8 мм | 1301 | 1003 | м | м | 1 | 0.39 | 15.33 | 0 | 0 | 0 | 0 | 1 | 0 |  | 0.39 | 2 | 39270145 | 336 | 0 | 0 | 0 | 0 | 0 | 0 | 0 | 0
213 | 39270168 | 39270159 | 37070090 | 1 | 1 | 1 | 1 | 1-100-34 |  | Рабочий среднего разряда 3.4 | 1191 | 1013 | чел.-ч. | чел.-ч. | 1 | 1.46 | 0 | 0 | 0 | 8.97 | 0 | 1 | 1 | )*1,15 | 1.679 | 2 | 39270160 | 337 | 0 | 0 | 0 | 0 | 0 | 0 | 0 | 0
213 | 39270169 | 39270159 | 37064876 | 1 | 1 | 1 | 1 | 4-100-00 |  | Затраты труда машинистов | 1191 | 1013 | чел.-ч. | чел.-ч. | 1 | 0.01 | 0 | 0 | 0 | 0 | 0 | 1 | 2 | )*1,25 | 0.0125 | 2 | 39270161 | 338 | 0 | 0 | 0 | 0 | 0 | 0 | 0 | 0
213 | 39270170 | 39270159 | 36883554 | 1 | 1 | 1 | 2 | 91.14.02-001 | ФСЭМ-2001, 91.14.02-001, приказ Минстроя России №1039/пр от 30.12.2016г. | Автомобили бортовые, грузоподъемность до 5 т | 1368 | 1011 | маш.-ч | маш.-ч | 1 | 0.01 | 0 | 65.71 | 11.6 | 0 | 0 | 1 | 0 | )*1,25 | 0.0125 | 2 | 39270162 | 339 | 0 | 0 | 0 | 0 | 0 | 0 | 0 | 0
213 | 39270171 | 39270159 | 36883858 | 1 | 1 | 1 | 2 | 91.17.04-233 | ФСЭМ-2001, 91.17.04-233, приказ Минстроя России №1039/пр от 30.12.2016г. | Установки для сварки ручной дуговой (постоянного тока) | 1368 | 1011 | маш.-ч | маш.-ч | 1 | 0.12 | 0 | 8.1 | 0 | 0 | 0 | 1 | 0 | )*1,25 | 0.15 | 2 | 39270163 | 340 | 0 | 0 | 0 | 0 | 0 | 0 | 0 | 0
213 | 39270172 | 39270159 | 36803269 | 1 | 1 | 1 | 3 | 01.7.11.07-0045 | ФССЦ-2001, 01.7.11.07-0045, приказ Минстроя России №1039/пр от 30.12.2016г. | Электроды диаметром 5 мм Э42А | 1348 | 1009 | т | т | 1000 | 0.00011 | 10362 | 0 | 0 | 0 | 0 | 1 | 0 |  | 0.00011 | 2 | 39270164 | 341 | 0 | 0 | 0 | 0 | 0 | 0 | 0 | 0
213 | 39270173 | 39270159 | 36796210 | 17 | 1 | 1 | 3 | 04.3.01.09 |  | Раствор цементный | 1339 | 1007 | м3 | м3 | 1 | 0.0003 | 0 | 0 | 0 | 0 | 0 | 0 | 0 |  | 0.0003 | 3 | -1 |  | 0 | 0 | 0 | 0 | 0 | 0 | 0 | 0
213 | 39270174 | 39270159 | 36826587 | 1 | 1 | 1 | 3 | 08.4.03.02-0004 | ФССЦ-2001, 08.4.03.02-0004, приказ Минстроя России №1039/пр от 30.12.2016г. | Горячекатаная арматурная сталь гладкая класса А-I, диаметром 12 мм | 1348 | 1009 | т | т | 1000 | 0.00043 | 6508.75 | 0 | 0 | 0 | 0 | 1 | 0 |  | 0.00043 | 2 | 39270165 | 342 | 0 | 0 | 0 | 0 | 0 | 0 | 0 | 0
213 | 39270175 | 39270159 | 36797058 | 17 | 1 | 1 | 3 | 19.2.03.09 |  | Решетки жалюзийные | 1354 | 1010 | шт. | шт. | 1 | 1 | 0 | 0 | 0 | 0 | 0 | 0 | 0 |  | 1 | 3 | -1 |  | 0 | 0 | 0 | 0 | 0 | 0 | 0 | 0
216 | 39270198 | 39270178 | 37070495 | 1 | 1 | 1 | 1 | 1-100-32 |  | Рабочий среднего разряда 3.2 | 1191 | 1013 | чел.-ч. | чел.-ч. | 1 | 100.06 | 0 | 0 | 0 | 8.74 | 0 | 1 | 1 | )*1,15 | 115.069 | 2 | 39270179 | 345 | 0 | 0 | 0 | 0 | 0 | 0 | 0 | 0
216 | 39270199 | 39270178 | 37064876 | 1 | 1 | 1 | 1 | 4-100-00 |  | Затраты труда машинистов | 1191 | 1013 | чел.-ч. | чел.-ч. | 1 | 0.71 | 0 | 0 | 0 | 0 | 0 | 1 | 2 | )*1,25 | 0.8875 | 2 | 39270180 | 346 | 0 | 0 | 0 | 0 | 0 | 0 | 0 | 0
216 | 39270200 | 39270178 | 36882159 | 1 | 1 | 1 | 2 | 91.05.05-014 | ФСЭМ-2001, 91.05.05-014, приказ Минстроя России №1039/пр от 30.12.2016г. | Краны на автомобильном ходу, грузоподъемность 10 т | 1368 | 1011 | маш.-ч | маш.-ч | 1 | 0.28 | 0 | 111.99 | 13.5 | 0 | 0 | 1 | 0 | )*1,25 | 0.35 | 2 | 39270181 | 347 | 0 | 0 | 0 | 0 | 0 | 0 | 0 | 0
216 | 39270201 | 39270178 | 36882338 | 1 | 1 | 1 | 2 | 91.06.03-047 | ФСЭМ-2001, 91.06.03-047, приказ Минстроя России №1039/пр от 30.12.2016г. | Лебедки ручные и рычажные тяговым усилием 31,39 кН (3,2 т) | 1368 | 1011 | маш.-ч | маш.-ч | 1 | 10.05 | 0 | 3.12 | 0 | 0 | 0 | 1 | 0 | )*1,25 | 12.5625 | 2 | 39270182 | 348 | 0 | 0 | 0 | 0 | 0 | 0 | 0 | 0
216 | 39270202 | 39270178 | 36882351 | 1 | 1 | 1 | 2 | 91.06.03-055 | ФСЭМ-2001, 91.06.03-055, приказ Минстроя России №1039/пр от 30.12.2016г. | Лебедки электрические тяговым усилием 19,62 кН (2 т) | 1368 | 1011 | маш.-ч | маш.-ч | 1 | 0.2 | 0 | 6.66 | 0 | 0 | 0 | 1 | 0 | )*1,25 | 0.25 | 2 | 39270183 | 349 | 0 | 0 | 0 | 0 | 0 | 0 | 0 | 0
216 | 39270203 | 39270178 | 36883554 | 1 | 1 | 1 | 2 | 91.14.02-001 | ФСЭМ-2001, 91.14.02-001, приказ Минстроя России №1039/пр от 30.12.2016г. | Автомобили бортовые, грузоподъемность до 5 т | 1368 | 1011 | маш.-ч | маш.-ч | 1 | 0.43 | 0 | 65.71 | 11.6 | 0 | 0 | 1 | 0 | )*1,25 | 0.5375 | 2 | 39270184 | 350 | 0 | 0 | 0 | 0 | 0 | 0 | 0 | 0
216 | 39270204 | 39270178 | 36883858 | 1 | 1 | 1 | 2 | 91.17.04-233 | ФСЭМ-2001, 91.17.04-233, приказ Минстроя России №1039/пр от 30.12.2016г. | Установки для сварки ручной дуговой (постоянного тока) | 1368 | 1011 | маш.-ч | маш.-ч | 1 | 1.31 | 0 | 8.1 | 0 | 0 | 0 | 1 | 0 | )*1,25 | 1.6375 | 2 | 39270185 | 351 | 0 | 0 | 0 | 0 | 0 | 0 | 0 | 0
216 | 39270205 | 39270178 | 36799676 | 1 | 1 | 1 | 3 | 01.1.01.09-0026 | ФССЦ-2001, 01.1.01.09-0026, приказ Минстроя России №1039/пр от 30.12.2016г. | Шнур асбестовый общего назначения марки ШАОН диаметром 8-10 мм | 1348 | 1009 | т | т | 1000 | 0.0011 | 26499 | 0 | 0 | 0 | 0 | 1 | 0 |  | 0.0011 | 2 | 39270186 | 352 | 0 | 0 | 0 | 0 | 0 | 0 | 0 | 0
216 | 39270206 | 39270178 | 36803269 | 1 | 1 | 1 | 3 | 01.7.11.07-0045 | ФССЦ-2001, 01.7.11.07-0045, приказ Минстроя России №1039/пр от 30.12.2016г. | Электроды диаметром 5 мм Э42А | 1348 | 1009 | т | т | 1000 | 0.00033 | 10362 | 0 | 0 | 0 | 0 | 1 | 0 |  | 0.00033 | 2 | 39270187 | 353 | 0 | 0 | 0 | 0 | 0 | 0 | 0 | 0
216 | 39270207 | 39270178 | 36804447 | 1 | 1 | 1 | 3 | 01.7.15.03-0041 | ФССЦ-2001, 01.7.15.03-0041, приказ Минстроя России №1039/пр от 30.12.2016г. | Болты с гайками и шайбами строительные | 1348 | 1009 | т | т | 1000 | 0.008 | 9040.01 | 0 | 0 | 0 | 0 | 1 | 0 |  | 0.008 | 2 | 39270188 | 354 | 0 | 0 | 0 | 0 | 0 | 0 | 0 | 0
216 | 39270208 | 39270178 | 36805330 | 1 | 1 | 1 | 3 | 01.7.19.04-0031 | ФССЦ-2001, 01.7.19.04-0031, приказ Минстроя России №1039/пр от 30.12.2016г. | Прокладки резиновые (пластина техническая прессованная) | 1346 | 1009 | кг | кг | 1 | 9.91 | 23.09 | 0 | 0 | 0 | 0 | 1 | 0 |  | 9.91 | 2 | 39270189 | 355 | 0 | 0 | 0 | 0 | 0 | 0 | 0 | 0
216 | 39270209 | 39270178 | 39169906 | 17 | 1 | 1 | 3 | 08.1.02.17 |  | Сетки в рамках | 1327 | 1005 | м2 | м2 | 1 | 0 | 0 | 0 | 0 | 0 | 1 | 0 | 0 |  | 0 | 3 | -1 |  | 0 | 0 | 0 | 0 | 0 | 0 | 0 | 0
216 | 39270210 | 39270178 | 36838891 | 1 | 1 | 1 | 3 | 14.5.04.03-0002 | ФССЦ-2001, 14.5.04.03-0002, приказ Минстроя России №1039/пр от 30.12.2016г. | Мастика герметизирующая нетвердеющая «Гэлан» | 1348 | 1009 | т | т | 1000 | 0.00269 | 17183 | 0 | 0 | 0 | 0 | 1 | 0 |  | 0.00269 | 2 | 39270190 | 356 | 0 | 0 | 0 | 0 | 0 | 0 | 0 | 0
216 | 39270211 | 39270178 | 36797622 | 17 | 1 | 1 | 3 | 19.1.01.11 |  | Крепления | 1346 | 1009 | кг | кг | 1 | 0 | 0 | 0 | 0 | 0 | 1 | 0 | 0 |  | 0 | 3 | -1 |  | 0 | 0 | 0 | 0 | 0 | 0 | 0 | 0
216 | 39270212 | 39270178 | 36797819 | 17 | 1 | 1 | 3 | 19.1.01.13 |  | Воздуховоды металлические | 1327 | 1005 | м2 | м2 | 1 | 100 | 0 | 0 | 0 | 0 | 0 | 0 | 0 |  | 100 | 2 | 39270191 | 361 | 0 | 0 | 0 | 0 | 0 | 0 | 0 | 0
216 | 39270213 | 39270178 | 36797822 | 17 | 1 | 1 | 3 | 19.3.01.01 |  | Дроссель-клапаны в патрубке | 1354 | 1010 | шт. | шт. | 1 | 0 | 0 | 0 | 0 | 0 | 1 | 0 | 0 |  | 0 | 3 | -1 |  | 0 | 0 | 0 | 0 | 0 | 0 | 0 | 0
216 | 39270214 | 39270178 | 36797828 | 17 | 1 | 1 | 3 | 24.3.05.02 |  | Заглушки питометражных лючков | 1354 | 1010 | шт. | шт. | 1 | 0 | 0 | 0 | 0 | 0 | 1 | 0 | 0 |  | 0 | 3 | -1 |  | 0 | 0 | 0 | 0 | 0 | 0 | 0 | 0
224 | 39270229 | 39270222 | 37065248 | 1 | 1 | 1 | 1 | 1-100-30 |  | Рабочий среднего разряда 3 | 1191 | 1013 | чел.-ч. | чел.-ч. | 1 | 9 | 0 | 0 | 0 | 8.53 | 0 | 1 | 1 | )*1,15 | 10.35 | 2 | 39270223 | 364 | 0 | 0 | 0 | 0 | 0 | 0 | 0 | 0
224 | 39270230 | 39270222 | 37064876 | 1 | 1 | 1 | 1 | 4-100-00 |  | Затраты труда машинистов | 1191 | 1013 | чел.-ч. | чел.-ч. | 1 | 0.08 | 0 | 0 | 0 | 0 | 0 | 1 | 2 | )*1,25 | 0.1 | 2 | 39270224 | 365 | 0 | 0 | 0 | 0 | 0 | 0 | 0 | 0
224 | 39270231 | 39270222 | 36882159 | 1 | 1 | 1 | 2 | 91.05.05-014 | ФСЭМ-2001, 91.05.05-014, приказ Минстроя России №1039/пр от 30.12.2016г. | Краны на автомобильном ходу, грузоподъемность 10 т | 1368 | 1011 | маш.-ч | маш.-ч | 1 | 0.03 | 0 | 111.99 | 13.5 | 0 | 0 | 1 | 0 | )*1,25 | 0.0375 | 2 | 39270225 | 366 | 0 | 0 | 0 | 0 | 0 | 0 | 0 | 0
224 | 39270232 | 39270222 | 36882338 | 1 | 1 | 1 | 2 | 91.06.03-047 | ФСЭМ-2001, 91.06.03-047, приказ Минстроя России №1039/пр от 30.12.2016г. | Лебедки ручные и рычажные тяговым усилием 31,39 кН (3,2 т) | 1368 | 1011 | маш.-ч | маш.-ч | 1 | 2.07 | 0 | 3.12 | 0 | 0 | 0 | 1 | 0 | )*1,25 | 2.5875 | 2 | 39270226 | 367 | 0 | 0 | 0 | 0 | 0 | 0 | 0 | 0
224 | 39270233 | 39270222 | 36883554 | 1 | 1 | 1 | 2 | 91.14.02-001 | ФСЭМ-2001, 91.14.02-001, приказ Минстроя России №1039/пр от 30.12.2016г. | Автомобили бортовые, грузоподъемность до 5 т | 1368 | 1011 | маш.-ч | маш.-ч | 1 | 0.05 | 0 | 65.71 | 11.6 | 0 | 0 | 1 | 0 | )*1,25 | 0.0625 | 2 | 39270227 | 368 | 0 | 0 | 0 | 0 | 0 | 0 | 0 | 0
224 | 39270234 | 39270222 | 36796178 | 17 | 1 | 1 | 3 | 01.7.15.02 |  | Болты анкерные | 1348 | 1009 | т | т | 1000 | 0.0014 | 0 | 0 | 0 | 0 | 0 | 0 | 0 |  | 0.0014 | 3 | -1 |  | 0 | 0 | 0 | 0 | 0 | 0 | 0 | 0
226 | 39487075 | 39487074 | 37113247 | 1 | 1 | 1 | 1 | 1-100-50 |  | Рабочий среднего разряда 5 | 1191 | 1013 | чел.-ч. | чел.-ч. | 1 | 10.1 | 0 | 0 | 0 | 11.09 | 0 | 1 | 1 |  | 10.1 | 2 | 39487075 | 370 | 0 | 0 | 0 | 0 | 0 | 0 | 0 | 0
226 | 39487076 | 39487074 | 37064876 | 1 | 1 | 1 | 1 | 4-100-00 |  | Затраты труда машинистов | 1191 | 1013 | чел.-ч. | чел.-ч. | 1 | 0.44 | 0 | 0 | 0 | 0 | 0 | 1 | 2 |  | 0.44 | 2 | 39487076 | 371 | 0 | 0 | 0 | 0 | 0 | 0 | 0 | 0
226 | 39487077 | 39487074 | 36882383 | 1 | 1 | 1 | 2 | 91.06.05-011 | ФСЭМ-2001, 91.06.05-011, приказ Минстроя России №1039/пр от 30.12.2016г. | Погрузчик, грузоподъемность 5 т | 1368 | 1011 | маш.-ч | маш.-ч | 1 | 0.44 | 0 | 89.99 | 10.06 | 0 | 0 | 1 | 0 |  | 0.44 | 2 | 39487077 | 372 | 0 | 0 | 0 | 0 | 0 | 0 | 0 | 0
226 | 39487078 | 39487074 | 36800424 | 1 | 1 | 1 | 3 | 01.3.05.17-0002 | ФССЦ-2001, 01.3.05.17-0002, приказ Минстроя России №1039/пр от 30.12.2016г. | Канифоль сосновая | 1346 | 1009 | кг | кг | 1 | 0.01 | 27.74 | 0 | 0 | 0 | 0 | 1 | 0 |  | 0.01 | 2 | 39487078 | 373 | 0 | 0 | 0 | 0 | 0 | 0 | 0 | 0
226 | 39487079 | 39487074 | 36802095 | 1 | 1 | 1 | 3 | 01.7.06.05-0042 | ФССЦ-2001, 01.7.06.05-0042, приказ Минстроя России №1039/пр от 30.12.2016г. | Лента липкая изоляционная на поликасиновом компаунде марки ЛСЭПЛ, шириной 20-30 мм, толщиной от 0,14 до 0,19 мм | 1346 | 1009 | кг | кг | 1 | 0.02 | 91.29 | 0 | 0 | 0 | 0 | 1 | 0 |  | 0.02 | 2 | 39487079 | 374 | 0 | 0 | 0 | 0 | 0 | 0 | 0 | 0
226 | 39487080 | 39487074 | 36804448 | 1 | 1 | 1 | 3 | 01.7.15.03-0042 | ФССЦ-2001, 01.7.15.03-0042, приказ Минстроя России №1039/пр от 30.12.2016г. | Болты с гайками и шайбами строительные | 1346 | 1009 | кг | кг | 1 | 0.3 | 9.04 | 0 | 0 | 0 | 0 | 1 | 0 |  | 0.3 | 2 | 39487080 | 375 | 0 | 0 | 0 | 0 | 0 | 0 | 0 | 0
226 | 39487081 | 39487074 | 36804578 | 1 | 1 | 1 | 3 | 01.7.15.07-0012 | ФССЦ-2001, 01.7.15.07-0012, приказ Минстроя России №1039/пр от 30.12.2016г. | Дюбели пластмассовые с шурупами 12х70 мм | 1355 | 1010 | 100 шт. | 100 шт. | 100 | 0.1 | 83 | 0 | 0 | 0 | 0 | 1 | 0 |  | 0.1 | 2 | 39487081 | 376 | 0 | 0 | 0 | 0 | 0 | 0 | 0 | 0
226 | 39487082 | 39487074 | 36806488 | 1 | 1 | 1 | 3 | 03.1.01.01-0002 | ФССЦ-2001, 03.1.01.01-0002, приказ Минстроя России №1039/пр от 30.12.2016г. | Гипсовые вяжущие, марка Г3 | 1348 | 1009 | т | т | 1000 | 0.0003 | 729.98 | 0 | 0 | 0 | 0 | 1 | 0 |  | 0.0003 | 2 | 39487082 | 377 | 0 | 0 | 0 | 0 | 0 | 0 | 0 | 0
226 | 39487083 | 39487074 | 36829216 | 1 | 1 | 1 | 3 | 10.2.02.08-0001 | ФССЦ-2001, 10.2.02.08-0001, приказ Минстроя России №1039/пр от 30.12.2016г. | Проволока медная круглая электротехническая ММ (мягкая) диаметром 1,0-3,0 мм и выше | 1348 | 1009 | т | т | 1000 | 0.0001 | 37517 | 0 | 0 | 0 | 0 | 1 | 0 |  | 0.0001 | 2 | 39487083 | 378 | 0 | 0 | 0 | 0 | 0 | 0 | 0 | 0
226 | 39487084 | 39487074 | 36829536 | 1 | 1 | 1 | 3 | 10.3.02.03-0012 | ФССЦ-2001, 10.3.02.03-0012, приказ Минстроя России №1039/пр от 30.12.2016г. | Припои оловянно-свинцовые бессурьмянистые марки ПОС40 | 1346 | 1009 | кг | кг | 1 | 0.06 | 65.75 | 0 | 0 | 0 | 0 | 1 | 0 |  | 0.06 | 2 | 39487084 | 379 | 0 | 0 | 0 | 0 | 0 | 0 | 0 | 0
226 | 39487085 | 39487074 | 36837792 | 1 | 1 | 1 | 3 | 14.3.02.01-0219 | ФССЦ-2001, 14.3.02.01-0219, приказ Минстроя России №1039/пр от 30.12.2016г. | Краска водоэмульсионная ВЭАК-1180 | 1348 | 1009 | т | т | 1000 | 2e-05 | 15481 | 0 | 0 | 0 | 0 | 1 | 0 |  | 2e-05 | 2 | 39487085 | 380 | 0 | 0 | 0 | 0 | 0 | 0 | 0 | 0
226 | 39487086 | 39487074 | 36838470 | 1 | 1 | 1 | 3 | 14.4.03.17-0011 | ФССЦ-2001, 14.4.03.17-0011, приказ Минстроя России №1039/пр от 30.12.2016г. | Лак электроизоляционный 318 | 1346 | 1009 | кг | кг | 1 | 0.03 | 35.63 | 0 | 0 | 0 | 0 | 1 | 0 |  | 0.03 | 2 | 39487086 | 381 | 0 | 0 | 0 | 0 | 0 | 0 | 0 | 0
226 | 39487087 | 39487074 | 36853818 | 1 | 1 | 1 | 3 | 20.2.10.03-0020 | ФССЦ-2001, 20.2.10.03-0020, приказ Минстроя России №1039/пр от 30.12.2016г. | Наконечники кабельные П2.5-4Д-МУ3 | 1355 | 1010 | 100 шт. | 100 шт. | 100 | 0.1 | 203 | 0 | 0 | 0 | 0 | 1 | 0 |  | 0.1 | 2 | 39487087 | 382 | 0 | 0 | 0 | 0 | 0 | 0 | 0 | 0
226 | 39487088 | 39487074 | 36860566 | 1 | 1 | 1 | 3 | 22.2.02.15-0001 | ФССЦ-2001, 22.2.02.15-0001, приказ Минстроя России №1039/пр от 30.12.2016г. | Скрепы 10х2 | 1346 | 1009 | кг | кг | 1 | 0.02 | 15.37 | 0 | 0 | 0 | 0 | 1 | 0 |  | 0.02 | 2 | 39487088 | 384 | 0 | 0 | 0 | 0 | 0 | 0 | 0 | 0
226 | 39487089 | 39487074 | 36867796 | 1 | 1 | 1 | 3 | 24.3.01.01-0004 | ФССЦ-2001, 24.3.01.01-0004, приказ Минстроя России №1039/пр от 30.12.2016г. | Трубка полихлорвиниловая ПХВ-305 диаметром 6-10 мм | 1346 | 1009 | кг | кг | 1 | 0.08 | 38.34 | 0 | 0 | 0 | 0 | 1 | 0 |  | 0.08 | 2 | 39487089 | 385 | 0 | 0 | 0 | 0 | 0 | 0 | 0 | 0
226 | 39487090 | 39487074 | 36799066 | 17 | 1 | 1 | 3 | 999-0005 |  | Масса оборудования | 1348 | 1009 | т | т | 1000 | 0.001 | 0 | 0 | 0 | 0 | 0 | 0 | 0 |  | 0.001 | 2 | 39487090 | 386 | 0 | 0 | 0 | 0 | 0 | 0 | 0 | 0
226 | 39487091 | 39487074 | 36799065 | 17 | 1 | 1 | 3 | 999-9950 |  | Вспомогательные ненормируемые материалы (2% от ОЗП) | 1374 | 1013 | РУБ | РУБ | 1 | 2.24 | 1 | 0 | 0 | 0 | 0 | 1 | 0 |  | 2.24 | 2 | 39487091 | 387 | 0 | 0 | 0 | 0 | 0 | 0 | 0 | 0
229 | 39270244 | 39270236 | 37080781 | 1 | 1 | 1 | 1 | 1-100-42 |  | Рабочий среднего разряда 4.2 | 1191 | 1013 | чел.-ч. | чел.-ч. | 1 | 4.4 | 0 | 0 | 0 | 9.92 | 0 | 1 | 1 | )*1,15 | 5.06 | 2 | 39270237 | 388 | 0 | 0 | 0 | 0 | 0 | 0 | 0 | 0
229 | 39270245 | 39270236 | 37064876 | 1 | 1 | 1 | 1 | 4-100-00 |  | Затраты труда машинистов | 1191 | 1013 | чел.-ч. | чел.-ч. | 1 | 0.01 | 0 | 0 | 0 | 0 | 0 | 1 | 2 | )*1,25 | 0.0125 | 2 | 39270238 | 389 | 0 | 0 | 0 | 0 | 0 | 0 | 0 | 0
229 | 39270246 | 39270236 | 36883554 | 1 | 1 | 1 | 2 | 91.14.02-001 | ФСЭМ-2001, 91.14.02-001, приказ Минстроя России №1039/пр от 30.12.2016г. | Автомобили бортовые, грузоподъемность до 5 т | 1368 | 1011 | маш.-ч | маш.-ч | 1 | 0.01 | 0 | 65.71 | 11.6 | 0 | 0 | 1 | 0 | )*1,25 | 0.0125 | 2 | 39270239 | 390 | 0 | 0 | 0 | 0 | 0 | 0 | 0 | 0
229 | 39270247 | 39270236 | 36804447 | 1 | 1 | 1 | 3 | 01.7.15.03-0041 | ФССЦ-2001, 01.7.15.03-0041, приказ Минстроя России №1039/пр от 30.12.2016г. | Болты с гайками и шайбами строительные | 1348 | 1009 | т | т | 1000 | 0.0004 | 9040.01 | 0 | 0 | 0 | 0 | 1 | 0 |  | 0.0004 | 2 | 39270240 | 391 | 0 | 0 | 0 | 0 | 0 | 0 | 0 | 0
229 | 39270248 | 39270236 | 36805330 | 1 | 1 | 1 | 3 | 01.7.19.04-0031 | ФССЦ-2001, 01.7.19.04-0031, приказ Минстроя России №1039/пр от 30.12.2016г. | Прокладки резиновые (пластина техническая прессованная) | 1346 | 1009 | кг | кг | 1 | 1.4 | 23.09 | 0 | 0 | 0 | 0 | 1 | 0 |  | 1.4 | 2 | 39270241 | 392 | 0 | 0 | 0 | 0 | 0 | 0 | 0 | 0
229 | 39270249 | 39270236 | 36797892 | 17 | 1 | 1 | 3 | 19.2.01.01 |  | Виброизоляторы пружинные | 1354 | 1010 | шт. | шт. | 1 | 10 | 0 | 0 | 0 | 0 | 0 | 0 | 0 |  | 10 | 2 | 39270242 | 393 | 0 | 0 | 0 | 0 | 0 | 0 | 0 | 0
232 | 39270260 | 39270252 | 37070495 | 1 | 1 | 1 | 1 | 1-100-32 |  | Рабочий среднего разряда 3.2 | 1191 | 1013 | чел.-ч. | чел.-ч. | 1 | 5.75 | 0 | 0 | 0 | 8.74 | 0 | 1 | 1 | )*1,15 | 6.6125 | 2 | 39270253 | 395 | 0 | 0 | 0 | 0 | 0 | 0 | 0 | 0
232 | 39270261 | 39270252 | 37064876 | 1 | 1 | 1 | 1 | 4-100-00 |  | Затраты труда машинистов | 1191 | 1013 | чел.-ч. | чел.-ч. | 1 | 0.01 | 0 | 0 | 0 | 0 | 0 | 1 | 2 | )*1,25 | 0.0125 | 2 | 39270254 | 396 | 0 | 0 | 0 | 0 | 0 | 0 | 0 | 0
232 | 39270262 | 39270252 | 36883554 | 1 | 1 | 1 | 2 | 91.14.02-001 | ФСЭМ-2001, 91.14.02-001, приказ Минстроя России №1039/пр от 30.12.2016г. | Автомобили бортовые, грузоподъемность до 5 т | 1368 | 1011 | маш.-ч | маш.-ч | 1 | 0.01 | 0 | 65.71 | 11.6 | 0 | 0 | 1 | 0 | )*1,25 | 0.0125 | 2 | 39270255 | 397 | 0 | 0 | 0 | 0 | 0 | 0 | 0 | 0
232 | 39270263 | 39270252 | 36804447 | 1 | 1 | 1 | 3 | 01.7.15.03-0041 | ФССЦ-2001, 01.7.15.03-0041, приказ Минстроя России №1039/пр от 30.12.2016г. | Болты с гайками и шайбами строительные | 1348 | 1009 | т | т | 1000 | 0.0002 | 9040.01 | 0 | 0 | 0 | 0 | 1 | 0 |  | 0.0002 | 2 | 39270256 | 398 | 0 | 0 | 0 | 0 | 0 | 0 | 0 | 0
232 | 39270264 | 39270252 | 36805330 | 1 | 1 | 1 | 3 | 01.7.19.04-0031 | ФССЦ-2001, 01.7.19.04-0031, приказ Минстроя России №1039/пр от 30.12.2016г. | Прокладки резиновые (пластина техническая прессованная) | 1346 | 1009 | кг | кг | 1 | 0.08 | 23.09 | 0 | 0 | 0 | 0 | 1 | 0 |  | 0.08 | 2 | 39270257 | 399 | 0 | 0 | 0 | 0 | 0 | 0 | 0 | 0
232 | 39270265 | 39270252 | 36797889 | 17 | 1 | 1 | 3 | 19.2.01.05 |  | Вставки гибкие | 1327 | 1005 | м2 | м2 | 1 | 1 | 0 | 0 | 0 | 0 | 0 | 0 | 0 |  | 1 | 2 | 39270258 | 401 | 0 | 0 | 0 | 0 | 0 | 0 | 0 | 0
235 | 39270277 | 39270268 | 37064978 | 1 | 1 | 1 | 1 | 1-100-33 |  | Рабочий среднего разряда 3.3 | 1191 | 1013 | чел.-ч. | чел.-ч. | 1 | 1.28 | 0 | 0 | 0 | 8.86 | 0 | 1 | 1 | )*1,15 | 1.472 | 2 | 39270269 | 402 | 0 | 0 | 0 | 0 | 0 | 0 | 0 | 0
235 | 39270278 | 39270268 | 37064876 | 1 | 1 | 1 | 1 | 4-100-00 |  | Затраты труда машинистов | 1191 | 1013 | чел.-ч. | чел.-ч. | 1 | 0.01 | 0 | 0 | 0 | 0 | 0 | 1 | 2 | )*1,25 | 0.0125 | 2 | 39270270 | 403 | 0 | 0 | 0 | 0 | 0 | 0 | 0 | 0
235 | 39270279 | 39270268 | 36882338 | 1 | 1 | 1 | 2 | 91.06.03-047 | ФСЭМ-2001, 91.06.03-047, приказ Минстроя России №1039/пр от 30.12.2016г. | Лебедки ручные и рычажные тяговым усилием 31,39 кН (3,2 т) | 1368 | 1011 | маш.-ч | маш.-ч | 1 | 0.32 | 0 | 3.12 | 0 | 0 | 0 | 1 | 0 | )*1,25 | 0.4 | 2 | 39270271 | 404 | 0 | 0 | 0 | 0 | 0 | 0 | 0 | 0
235 | 39270280 | 39270268 | 36883554 | 1 | 1 | 1 | 2 | 91.14.02-001 | ФСЭМ-2001, 91.14.02-001, приказ Минстроя России №1039/пр от 30.12.2016г. | Автомобили бортовые, грузоподъемность до 5 т | 1368 | 1011 | маш.-ч | маш.-ч | 1 | 0.01 | 0 | 65.71 | 11.6 | 0 | 0 | 1 | 0 | )*1,25 | 0.0125 | 2 | 39270272 | 405 | 0 | 0 | 0 | 0 | 0 | 0 | 0 | 0
235 | 39270281 | 39270268 | 36804447 | 1 | 1 | 1 | 3 | 01.7.15.03-0041 | ФССЦ-2001, 01.7.15.03-0041, приказ Минстроя России №1039/пр от 30.12.2016г. | Болты с гайками и шайбами строительные | 1348 | 1009 | т | т | 1000 | 0.0002 | 9040.01 | 0 | 0 | 0 | 0 | 1 | 0 |  | 0.0002 | 2 | 39270273 | 406 | 0 | 0 | 0 | 0 | 0 | 0 | 0 | 0
235 | 39270282 | 39270268 | 36805330 | 1 | 1 | 1 | 3 | 01.7.19.04-0031 | ФССЦ-2001, 01.7.19.04-0031, приказ Минстроя России №1039/пр от 30.12.2016г. | Прокладки резиновые (пластина техническая прессованная) | 1346 | 1009 | кг | кг | 1 | 0.344 | 23.09 | 0 | 0 | 0 | 0 | 1 | 0 |  | 0.344 | 2 | 39270274 | 407 | 0 | 0 | 0 | 0 | 0 | 0 | 0 | 0
235 | 39270283 | 39270268 | 36797390 | 17 | 1 | 1 | 3 | 18.1.01.01 |  | Клапаны | 1354 | 1010 | шт. | шт. | 1 | 1 | 0 | 0 | 0 | 0 | 0 | 0 | 0 |  | 1 | 3 | -1 |  | 0 | 0 | 0 | 0 | 0 | 0 | 0 | 0
237 | 39270303 | 39270286 | 37070495 | 1 | 1 | 1 | 1 | 1-100-32 |  | Рабочий среднего разряда 3.2 | 1191 | 1013 | чел.-ч. | чел.-ч. | 1 | 167.86 | 0 | 0 | 0 | 8.74 | 0 | 1 | 1 | )*1,15 | 193.039 | 2 | 39270287 | 409 | 0 | 0 | 0 | 0 | 0 | 0 | 0 | 0
237 | 39270304 | 39270286 | 37064876 | 1 | 1 | 1 | 1 | 4-100-00 |  | Затраты труда машинистов | 1191 | 1013 | чел.-ч. | чел.-ч. | 1 | 1.32 | 0 | 0 | 0 | 0 | 0 | 1 | 2 | )*1,25 | 1.65 | 2 | 39270288 | 410 | 0 | 0 | 0 | 0 | 0 | 0 | 0 | 0
237 | 39270305 | 39270286 | 36882159 | 1 | 1 | 1 | 2 | 91.05.05-014 | ФСЭМ-2001, 91.05.05-014, приказ Минстроя России №1039/пр от 30.12.2016г. | Краны на автомобильном ходу, грузоподъемность 10 т | 1368 | 1011 | маш.-ч | маш.-ч | 1 | 0.52 | 0 | 111.99 | 13.5 | 0 | 0 | 1 | 0 | )*1,25 | 0.65 | 2 | 39270289 | 411 | 0 | 0 | 0 | 0 | 0 | 0 | 0 | 0
237 | 39270306 | 39270286 | 36882351 | 1 | 1 | 1 | 2 | 91.06.03-055 | ФСЭМ-2001, 91.06.03-055, приказ Минстроя России №1039/пр от 30.12.2016г. | Лебедки электрические тяговым усилием 19,62 кН (2 т) | 1368 | 1011 | маш.-ч | маш.-ч | 1 | 0.39 | 0 | 6.66 | 0 | 0 | 0 | 1 | 0 | )*1,25 | 0.4875 | 2 | 39270290 | 412 | 0 | 0 | 0 | 0 | 0 | 0 | 0 | 0
237 | 39270307 | 39270286 | 36883554 | 1 | 1 | 1 | 2 | 91.14.02-001 | ФСЭМ-2001, 91.14.02-001, приказ Минстроя России №1039/пр от 30.12.2016г. | Автомобили бортовые, грузоподъемность до 5 т | 1368 | 1011 | маш.-ч | маш.-ч | 1 | 0.8 | 0 | 65.71 | 11.6 | 0 | 0 | 1 | 0 | )*1,25 | 1 | 2 | 39270291 | 413 | 0 | 0 | 0 | 0 | 0 | 0 | 0 | 0
237 | 39270308 | 39270286 | 36883858 | 1 | 1 | 1 | 2 | 91.17.04-233 | ФСЭМ-2001, 91.17.04-233, приказ Минстроя России №1039/пр от 30.12.2016г. | Установки для сварки ручной дуговой (постоянного тока) | 1368 | 1011 | маш.-ч | маш.-ч | 1 | 1.79 | 0 | 8.1 | 0 | 0 | 0 | 1 | 0 | )*1,25 | 2.2375 | 2 | 39270292 | 414 | 0 | 0 | 0 | 0 | 0 | 0 | 0 | 0
237 | 39270309 | 39270286 | 36799676 | 1 | 1 | 1 | 3 | 01.1.01.09-0026 | ФССЦ-2001, 01.1.01.09-0026, приказ Минстроя России №1039/пр от 30.12.2016г. | Шнур асбестовый общего назначения марки ШАОН диаметром 8-10 мм | 1348 | 1009 | т | т | 1000 | 0.00089 | 26499 | 0 | 0 | 0 | 0 | 1 | 0 |  | 0.00089 | 2 | 39270293 | 415 | 0 | 0 | 0 | 0 | 0 | 0 | 0 | 0
237 | 39270310 | 39270286 | 36803269 | 1 | 1 | 1 | 3 | 01.7.11.07-0045 | ФССЦ-2001, 01.7.11.07-0045, приказ Минстроя России №1039/пр от 30.12.2016г. | Электроды диаметром 5 мм Э42А | 1348 | 1009 | т | т | 1000 | 0.00045 | 10362 | 0 | 0 | 0 | 0 | 1 | 0 |  | 0.00045 | 2 | 39270294 | 416 | 0 | 0 | 0 | 0 | 0 | 0 | 0 | 0
237 | 39270311 | 39270286 | 36804447 | 1 | 1 | 1 | 3 | 01.7.15.03-0041 | ФССЦ-2001, 01.7.15.03-0041, приказ Минстроя России №1039/пр от 30.12.2016г. | Болты с гайками и шайбами строительные | 1348 | 1009 | т | т | 1000 | 0.015 | 9040.01 | 0 | 0 | 0 | 0 | 1 | 0 |  | 0.015 | 2 | 39270295 | 417 | 0 | 0 | 0 | 0 | 0 | 0 | 0 | 0
237 | 39270312 | 39270286 | 36805330 | 1 | 1 | 1 | 3 | 01.7.19.04-0031 | ФССЦ-2001, 01.7.19.04-0031, приказ Минстроя России №1039/пр от 30.12.2016г. | Прокладки резиновые (пластина техническая прессованная) | 1346 | 1009 | кг | кг | 1 | 8 | 23.09 | 0 | 0 | 0 | 0 | 1 | 0 |  | 8 | 2 | 39270296 | 418 | 0 | 0 | 0 | 0 | 0 | 0 | 0 | 0
237 | 39270313 | 39270286 | 39169906 | 17 | 1 | 1 | 3 | 08.1.02.17 |  | Сетки в рамках | 1327 | 1005 | м2 | м2 | 1 | 0 | 0 | 0 | 0 | 0 | 1 | 0 | 0 |  | 0 | 3 | -1 |  | 0 | 0 | 0 | 0 | 0 | 0 | 0 | 0
237 | 39270314 | 39270286 | 36838891 | 1 | 1 | 1 | 3 | 14.5.04.03-0002 | ФССЦ-2001, 14.5.04.03-0002, приказ Минстроя России №1039/пр от 30.12.2016г. | Мастика герметизирующая нетвердеющая «Гэлан» | 1348 | 1009 | т | т | 1000 | 0.00501 | 17183 | 0 | 0 | 0 | 0 | 1 | 0 |  | 0.00501 | 2 | 39270297 | 419 | 0 | 0 | 0 | 0 | 0 | 0 | 0 | 0
237 | 39270315 | 39270286 | 36797622 | 17 | 1 | 1 | 3 | 19.1.01.11 |  | Крепления | 1346 | 1009 | кг | кг | 1 | 0 | 0 | 0 | 0 | 0 | 1 | 0 | 0 |  | 0 | 3 | -1 |  | 0 | 0 | 0 | 0 | 0 | 0 | 0 | 0
237 | 39270316 | 39270286 | 36797819 | 17 | 1 | 1 | 3 | 19.1.01.13 |  | Воздуховоды металлические | 1327 | 1005 | м2 | м2 | 1 | 100 | 0 | 0 | 0 | 0 | 0 | 0 | 0 |  | 100 | 2 | 39270298 | 422 | 0 | 0 | 0 | 0 | 0 | 0 | 0 | 0
237 | 39270317 | 39270286 | 36797822 | 17 | 1 | 1 | 3 | 19.3.01.01 |  | Дроссель-клапаны в патрубке | 1354 | 1010 | шт. | шт. | 1 | 0 | 0 | 0 | 0 | 0 | 1 | 0 | 0 |  | 0 | 3 | -1 |  | 0 | 0 | 0 | 0 | 0 | 0 | 0 | 0
237 | 39270318 | 39270286 | 36797825 | 17 | 1 | 1 | 3 | 19.3.02.07 |  | Шиберы | 1354 | 1010 | шт. | шт. | 1 | 0 | 0 | 0 | 0 | 0 | 1 | 0 | 0 |  | 0 | 3 | -1 |  | 0 | 0 | 0 | 0 | 0 | 0 | 0 | 0
237 | 39270319 | 39270286 | 36797828 | 17 | 1 | 1 | 3 | 24.3.05.02 |  | Заглушки питометражных лючков | 1354 | 1010 | шт. | шт. | 1 | 0 | 0 | 0 | 0 | 0 | 1 | 0 | 0 |  | 0 | 3 | -1 |  | 0 | 0 | 0 | 0 | 0 | 0 | 0 | 0
243 | 39270339 | 39270325 | 37070495 | 1 | 1 | 1 | 1 | 1-100-32 |  | Рабочий среднего разряда 3.2 | 1191 | 1013 | чел.-ч. | чел.-ч. | 1 | 153.69 | 0 | 0 | 0 | 8.74 | 0 | 1 | 1 | )*1,15 | 176.7435 | 2 | 39270326 | 425 | 0 | 0 | 0 | 0 | 0 | 0 | 0 | 0
243 | 39270340 | 39270325 | 37064876 | 1 | 1 | 1 | 1 | 4-100-00 |  | Затраты труда машинистов | 1191 | 1013 | чел.-ч. | чел.-ч. | 1 | 1.05 | 0 | 0 | 0 | 0 | 0 | 1 | 2 | )*1,25 | 1.3125 | 2 | 39270327 | 426 | 0 | 0 | 0 | 0 | 0 | 0 | 0 | 0
243 | 39270341 | 39270325 | 36882159 | 1 | 1 | 1 | 2 | 91.05.05-014 | ФСЭМ-2001, 91.05.05-014, приказ Минстроя России №1039/пр от 30.12.2016г. | Краны на автомобильном ходу, грузоподъемность 10 т | 1368 | 1011 | маш.-ч | маш.-ч | 1 | 0.43 | 0 | 111.99 | 13.5 | 0 | 0 | 1 | 0 | )*1,25 | 0.5375 | 2 | 39270328 | 427 | 0 | 0 | 0 | 0 | 0 | 0 | 0 | 0
243 | 39270342 | 39270325 | 36882351 | 1 | 1 | 1 | 2 | 91.06.03-055 | ФСЭМ-2001, 91.06.03-055, приказ Минстроя России №1039/пр от 30.12.2016г. | Лебедки электрические тяговым усилием 19,62 кН (2 т) | 1368 | 1011 | маш.-ч | маш.-ч | 1 | 0.39 | 0 | 6.66 | 0 | 0 | 0 | 1 | 0 | )*1,25 | 0.4875 | 2 | 39270329 | 428 | 0 | 0 | 0 | 0 | 0 | 0 | 0 | 0
243 | 39270343 | 39270325 | 36883554 | 1 | 1 | 1 | 2 | 91.14.02-001 | ФСЭМ-2001, 91.14.02-001, приказ Минстроя России №1039/пр от 30.12.2016г. | Автомобили бортовые, грузоподъемность до 5 т | 1368 | 1011 | маш.-ч | маш.-ч | 1 | 0.62 | 0 | 65.71 | 11.6 | 0 | 0 | 1 | 0 | )*1,25 | 0.775 | 2 | 39270330 | 429 | 0 | 0 | 0 | 0 | 0 | 0 | 0 | 0
243 | 39270344 | 39270325 | 36883858 | 1 | 1 | 1 | 2 | 91.17.04-233 | ФСЭМ-2001, 91.17.04-233, приказ Минстроя России №1039/пр от 30.12.2016г. | Установки для сварки ручной дуговой (постоянного тока) | 1368 | 1011 | маш.-ч | маш.-ч | 1 | 1.62 | 0 | 8.1 | 0 | 0 | 0 | 1 | 0 | )*1,25 | 2.025 | 2 | 39270331 | 430 | 0 | 0 | 0 | 0 | 0 | 0 | 0 | 0
243 | 39270345 | 39270325 | 36799676 | 1 | 1 | 1 | 3 | 01.1.01.09-0026 | ФССЦ-2001, 01.1.01.09-0026, приказ Минстроя России №1039/пр от 30.12.2016г. | Шнур асбестовый общего назначения марки ШАОН диаметром 8-10 мм | 1348 | 1009 | т | т | 1000 | 0.00089 | 26499 | 0 | 0 | 0 | 0 | 1 | 0 |  | 0.00089 | 2 | 39270332 | 431 | 0 | 0 | 0 | 0 | 0 | 0 | 0 | 0
243 | 39270346 | 39270325 | 36803269 | 1 | 1 | 1 | 3 | 01.7.11.07-0045 | ФССЦ-2001, 01.7.11.07-0045, приказ Минстроя России №1039/пр от 30.12.2016г. | Электроды диаметром 5 мм Э42А | 1348 | 1009 | т | т | 1000 | 0.00041 | 10362 | 0 | 0 | 0 | 0 | 1 | 0 |  | 0.00041 | 2 | 39270333 | 432 | 0 | 0 | 0 | 0 | 0 | 0 | 0 | 0
243 | 39270347 | 39270325 | 36804447 | 1 | 1 | 1 | 3 | 01.7.15.03-0041 | ФССЦ-2001, 01.7.15.03-0041, приказ Минстроя России №1039/пр от 30.12.2016г. | Болты с гайками и шайбами строительные | 1348 | 1009 | т | т | 1000 | 0.011 | 9040.01 | 0 | 0 | 0 | 0 | 1 | 0 |  | 0.011 | 2 | 39270334 | 433 | 0 | 0 | 0 | 0 | 0 | 0 | 0 | 0
243 | 39270348 | 39270325 | 36805330 | 1 | 1 | 1 | 3 | 01.7.19.04-0031 | ФССЦ-2001, 01.7.19.04-0031, приказ Минстроя России №1039/пр от 30.12.2016г. | Прокладки резиновые (пластина техническая прессованная) | 1346 | 1009 | кг | кг | 1 | 8 | 23.09 | 0 | 0 | 0 | 0 | 1 | 0 |  | 8 | 2 | 39270335 | 434 | 0 | 0 | 0 | 0 | 0 | 0 | 0 | 0
243 | 39270349 | 39270325 | 39169906 | 17 | 1 | 1 | 3 | 08.1.02.17 |  | Сетки в рамках | 1327 | 1005 | м2 | м2 | 1 | 0 | 0 | 0 | 0 | 0 | 1 | 0 | 0 |  | 0 | 3 | -1 |  | 0 | 0 | 0 | 0 | 0 | 0 | 0 | 0
243 | 39270350 | 39270325 | 36838891 | 1 | 1 | 1 | 3 | 14.5.04.03-0002 | ФССЦ-2001, 14.5.04.03-0002, приказ Минстроя России №1039/пр от 30.12.2016г. | Мастика герметизирующая нетвердеющая «Гэлан» | 1348 | 1009 | т | т | 1000 | 0.00501 | 17183 | 0 | 0 | 0 | 0 | 1 | 0 |  | 0.00501 | 2 | 39270336 | 435 | 0 | 0 | 0 | 0 | 0 | 0 | 0 | 0
243 | 39270351 | 39270325 | 36797622 | 17 | 1 | 1 | 3 | 19.1.01.11 |  | Крепления | 1346 | 1009 | кг | кг | 1 | 0 | 0 | 0 | 0 | 0 | 1 | 0 | 0 |  | 0 | 3 | -1 |  | 0 | 0 | 0 | 0 | 0 | 0 | 0 | 0
243 | 39270352 | 39270325 | 36797819 | 17 | 1 | 1 | 3 | 19.1.01.13 |  | Воздуховоды металлические | 1327 | 1005 | м2 | м2 | 1 | 100 | 0 | 0 | 0 | 0 | 0 | 0 | 0 |  | 100 | 2 | 39270337 | 437 | 0 | 0 | 0 | 0 | 0 | 0 | 0 | 0
243 | 39270353 | 39270325 | 36797822 | 17 | 1 | 1 | 3 | 19.3.01.01 |  | Дроссель-клапаны в патрубке | 1354 | 1010 | шт. | шт. | 1 | 0 | 0 | 0 | 0 | 0 | 1 | 0 | 0 |  | 0 | 3 | -1 |  | 0 | 0 | 0 | 0 | 0 | 0 | 0 | 0
243 | 39270354 | 39270325 | 36797825 | 17 | 1 | 1 | 3 | 19.3.02.07 |  | Шиберы | 1354 | 1010 | шт. | шт. | 1 | 0 | 0 | 0 | 0 | 0 | 1 | 0 | 0 |  | 0 | 3 | -1 |  | 0 | 0 | 0 | 0 | 0 | 0 | 0 | 0
243 | 39270355 | 39270325 | 36797828 | 17 | 1 | 1 | 3 | 24.3.05.02 |  | Заглушки питометражных лючков | 1354 | 1010 | шт. | шт. | 1 | 0 | 0 | 0 | 0 | 0 | 1 | 0 | 0 |  | 0 | 3 | -1 |  | 0 | 0 | 0 | 0 | 0 | 0 | 0 | 0
246 | 39270372 | 39270358 | 37070495 | 1 | 1 | 1 | 1 | 1-100-32 |  | Рабочий среднего разряда 3.2 | 1191 | 1013 | чел.-ч. | чел.-ч. | 1 | 132.98 | 0 | 0 | 0 | 8.74 | 0 | 1 | 1 | )*1,15 | 152.927 | 2 | 39270359 | 438 | 0 | 0 | 0 | 0 | 0 | 0 | 0 | 0
246 | 39270373 | 39270358 | 37064876 | 1 | 1 | 1 | 1 | 4-100-00 |  | Затраты труда машинистов | 1191 | 1013 | чел.-ч. | чел.-ч. | 1 | 0.95 | 0 | 0 | 0 | 0 | 0 | 1 | 2 | )*1,25 | 1.1875 | 2 | 39270360 | 439 | 0 | 0 | 0 | 0 | 0 | 0 | 0 | 0
246 | 39270374 | 39270358 | 36882159 | 1 | 1 | 1 | 2 | 91.05.05-014 | ФСЭМ-2001, 91.05.05-014, приказ Минстроя России №1039/пр от 30.12.2016г. | Краны на автомобильном ходу, грузоподъемность 10 т | 1368 | 1011 | маш.-ч | маш.-ч | 1 | 0.38 | 0 | 111.99 | 13.5 | 0 | 0 | 1 | 0 | )*1,25 | 0.475 | 2 | 39270361 | 440 | 0 | 0 | 0 | 0 | 0 | 0 | 0 | 0
246 | 39270375 | 39270358 | 36882351 | 1 | 1 | 1 | 2 | 91.06.03-055 | ФСЭМ-2001, 91.06.03-055, приказ Минстроя России №1039/пр от 30.12.2016г. | Лебедки электрические тяговым усилием 19,62 кН (2 т) | 1368 | 1011 | маш.-ч | маш.-ч | 1 | 0.39 | 0 | 6.66 | 0 | 0 | 0 | 1 | 0 | )*1,25 | 0.4875 | 2 | 39270362 | 441 | 0 | 0 | 0 | 0 | 0 | 0 | 0 | 0
246 | 39270376 | 39270358 | 36883554 | 1 | 1 | 1 | 2 | 91.14.02-001 | ФСЭМ-2001, 91.14.02-001, приказ Минстроя России №1039/пр от 30.12.2016г. | Автомобили бортовые, грузоподъемность до 5 т | 1368 | 1011 | маш.-ч | маш.-ч | 1 | 0.57 | 0 | 65.71 | 11.6 | 0 | 0 | 1 | 0 | )*1,25 | 0.7125 | 2 | 39270363 | 442 | 0 | 0 | 0 | 0 | 0 | 0 | 0 | 0
246 | 39270377 | 39270358 | 36883858 | 1 | 1 | 1 | 2 | 91.17.04-233 | ФСЭМ-2001, 91.17.04-233, приказ Минстроя России №1039/пр от 30.12.2016г. | Установки для сварки ручной дуговой (постоянного тока) | 1368 | 1011 | маш.-ч | маш.-ч | 1 | 1.54 | 0 | 8.1 | 0 | 0 | 0 | 1 | 0 | )*1,25 | 1.925 | 2 | 39270364 | 443 | 0 | 0 | 0 | 0 | 0 | 0 | 0 | 0
246 | 39270378 | 39270358 | 36799676 | 1 | 1 | 1 | 3 | 01.1.01.09-0026 | ФССЦ-2001, 01.1.01.09-0026, приказ Минстроя России №1039/пр от 30.12.2016г. | Шнур асбестовый общего назначения марки ШАОН диаметром 8-10 мм | 1348 | 1009 | т | т | 1000 | 0.00084 | 26499 | 0 | 0 | 0 | 0 | 1 | 0 |  | 0.00084 | 2 | 39270365 | 444 | 0 | 0 | 0 | 0 | 0 | 0 | 0 | 0
246 | 39270379 | 39270358 | 36803269 | 1 | 1 | 1 | 3 | 01.7.11.07-0045 | ФССЦ-2001, 01.7.11.07-0045, приказ Минстроя России №1039/пр от 30.12.2016г. | Электроды диаметром 5 мм Э42А | 1348 | 1009 | т | т | 1000 | 0.00039 | 10362 | 0 | 0 | 0 | 0 | 1 | 0 |  | 0.00039 | 2 | 39270366 | 445 | 0 | 0 | 0 | 0 | 0 | 0 | 0 | 0
246 | 39270380 | 39270358 | 36804447 | 1 | 1 | 1 | 3 | 01.7.15.03-0041 | ФССЦ-2001, 01.7.15.03-0041, приказ Минстроя России №1039/пр от 30.12.2016г. | Болты с гайками и шайбами строительные | 1348 | 1009 | т | т | 1000 | 0.011 | 9040.01 | 0 | 0 | 0 | 0 | 1 | 0 |  | 0.011 | 2 | 39270367 | 446 | 0 | 0 | 0 | 0 | 0 | 0 | 0 | 0
246 | 39270381 | 39270358 | 36805330 | 1 | 1 | 1 | 3 | 01.7.19.04-0031 | ФССЦ-2001, 01.7.19.04-0031, приказ Минстроя России №1039/пр от 30.12.2016г. | Прокладки резиновые (пластина техническая прессованная) | 1346 | 1009 | кг | кг | 1 | 7.58 | 23.09 | 0 | 0 | 0 | 0 | 1 | 0 |  | 7.58 | 2 | 39270368 | 447 | 0 | 0 | 0 | 0 | 0 | 0 | 0 | 0
246 | 39270382 | 39270358 | 39169906 | 17 | 1 | 1 | 3 | 08.1.02.17 |  | Сетки в рамках | 1327 | 1005 | м2 | м2 | 1 | 0 | 0 | 0 | 0 | 0 | 1 | 0 | 0 |  | 0 | 3 | -1 |  | 0 | 0 | 0 | 0 | 0 | 0 | 0 | 0
246 | 39270383 | 39270358 | 36838891 | 1 | 1 | 1 | 3 | 14.5.04.03-0002 | ФССЦ-2001, 14.5.04.03-0002, приказ Минстроя России №1039/пр от 30.12.2016г. | Мастика герметизирующая нетвердеющая «Гэлан» | 1348 | 1009 | т | т | 1000 | 0.00513 | 17183 | 0 | 0 | 0 | 0 | 1 | 0 |  | 0.00513 | 2 | 39270369 | 448 | 0 | 0 | 0 | 0 | 0 | 0 | 0 | 0
246 | 39270384 | 39270358 | 36797622 | 17 | 1 | 1 | 3 | 19.1.01.11 |  | Крепления | 1346 | 1009 | кг | кг | 1 | 0 | 0 | 0 | 0 | 0 | 1 | 0 | 0 |  | 0 | 3 | -1 |  | 0 | 0 | 0 | 0 | 0 | 0 | 0 | 0
246 | 39270385 | 39270358 | 36797819 | 17 | 1 | 1 | 3 | 19.1.01.13 |  | Воздуховоды металлические | 1327 | 1005 | м2 | м2 | 1 | 100 | 0 | 0 | 0 | 0 | 0 | 0 | 0 |  | 100 | 2 | 39270370 | 450 | 0 | 0 | 0 | 0 | 0 | 0 | 0 | 0
246 | 39270386 | 39270358 | 36797822 | 17 | 1 | 1 | 3 | 19.3.01.01 |  | Дроссель-клапаны в патрубке | 1354 | 1010 | шт. | шт. | 1 | 0 | 0 | 0 | 0 | 0 | 1 | 0 | 0 |  | 0 | 3 | -1 |  | 0 | 0 | 0 | 0 | 0 | 0 | 0 | 0
246 | 39270387 | 39270358 | 36797825 | 17 | 1 | 1 | 3 | 19.3.02.07 |  | Шиберы | 1354 | 1010 | шт. | шт. | 1 | 0 | 0 | 0 | 0 | 0 | 1 | 0 | 0 |  | 0 | 3 | -1 |  | 0 | 0 | 0 | 0 | 0 | 0 | 0 | 0
246 | 39270388 | 39270358 | 36797828 | 17 | 1 | 1 | 3 | 24.3.05.02 |  | Заглушки питометражных лючков | 1354 | 1010 | шт. | шт. | 1 | 0 | 0 | 0 | 0 | 0 | 1 | 0 | 0 |  | 0 | 3 | -1 |  | 0 | 0 | 0 | 0 | 0 | 0 | 0 | 0
249 | 39270403 | 39270391 | 37064978 | 1 | 1 | 1 | 1 | 1-100-33 |  | Рабочий среднего разряда 3.3 | 1191 | 1013 | чел.-ч. | чел.-ч. | 1 | 1.45 | 0 | 0 | 0 | 8.86 | 0 | 1 | 1 | )*1,15 | 1.6675 | 2 | 39270392 | 451 | 0 | 0 | 0 | 0 | 0 | 0 | 0 | 0
249 | 39270404 | 39270391 | 37064876 | 1 | 1 | 1 | 1 | 4-100-00 |  | Затраты труда машинистов | 1191 | 1013 | чел.-ч. | чел.-ч. | 1 | 0.38 | 0 | 0 | 0 | 0 | 0 | 1 | 2 | )*1,25 | 0.475 | 2 | 39270393 | 452 | 0 | 0 | 0 | 0 | 0 | 0 | 0 | 0
249 | 39270405 | 39270391 | 36882338 | 1 | 1 | 1 | 2 | 91.06.03-047 | ФСЭМ-2001, 91.06.03-047, приказ Минстроя России №1039/пр от 30.12.2016г. | Лебедки ручные и рычажные тяговым усилием 31,39 кН (3,2 т) | 1368 | 1011 | маш.-ч | маш.-ч | 1 | 0.33 | 0 | 3.12 | 0 | 0 | 0 | 1 | 0 | )*1,25 | 0.4125 | 2 | 39270394 | 453 | 0 | 0 | 0 | 0 | 0 | 0 | 0 | 0
249 | 39270406 | 39270391 | 36882351 | 1 | 1 | 1 | 2 | 91.06.03-055 | ФСЭМ-2001, 91.06.03-055, приказ Минстроя России №1039/пр от 30.12.2016г. | Лебедки электрические тяговым усилием 19,62 кН (2 т) | 1368 | 1011 | маш.-ч | маш.-ч | 1 | 0.64 | 0 | 6.66 | 0 | 0 | 0 | 1 | 0 | )*1,25 | 0.8 | 2 | 39270395 | 454 | 0 | 0 | 0 | 0 | 0 | 0 | 0 | 0
249 | 39270407 | 39270391 | 36883554 | 1 | 1 | 1 | 2 | 91.14.02-001 | ФСЭМ-2001, 91.14.02-001, приказ Минстроя России №1039/пр от 30.12.2016г. | Автомобили бортовые, грузоподъемность до 5 т | 1368 | 1011 | маш.-ч | маш.-ч | 1 | 0.38 | 0 | 65.71 | 11.6 | 0 | 0 | 1 | 0 | )*1,25 | 0.475 | 2 | 39270396 | 455 | 0 | 0 | 0 | 0 | 0 | 0 | 0 | 0
249 | 39270408 | 39270391 | 36804447 | 1 | 1 | 1 | 3 | 01.7.15.03-0041 | ФССЦ-2001, 01.7.15.03-0041, приказ Минстроя России №1039/пр от 30.12.2016г. | Болты с гайками и шайбами строительные | 1348 | 1009 | т | т | 1000 | 7e-05 | 9040.01 | 0 | 0 | 0 | 0 | 1 | 0 |  | 7e-05 | 2 | 39270397 | 456 | 0 | 0 | 0 | 0 | 0 | 0 | 0 | 0
249 | 39270409 | 39270391 | 36805330 | 1 | 1 | 1 | 3 | 01.7.19.04-0031 | ФССЦ-2001, 01.7.19.04-0031, приказ Минстроя России №1039/пр от 30.12.2016г. | Прокладки резиновые (пластина техническая прессованная) | 1346 | 1009 | кг | кг | 1 | 0.123 | 23.09 | 0 | 0 | 0 | 0 | 1 | 0 |  | 0.123 | 2 | 39270398 | 457 | 0 | 0 | 0 | 0 | 0 | 0 | 0 | 0
249 | 39270410 | 39270391 | 36836997 | 1 | 1 | 1 | 3 | 14.1.04.02-0011 | ФССЦ-2001, 14.1.04.02-0011, приказ Минстроя России №1039/пр от 30.12.2016г. | Клей резиновый № 88-Н | 1346 | 1009 | кг | кг | 1 | 0.02 | 45 | 0 | 0 | 0 | 0 | 1 | 0 |  | 0.02 | 2 | 39270399 | 458 | 0 | 0 | 0 | 0 | 0 | 0 | 0 | 0
249 | 39270411 | 39270391 | 36797622 | 17 | 1 | 1 | 3 | 19.1.01.11 |  | Крепления | 1346 | 1009 | кг | кг | 1 | 0 | 0 | 0 | 0 | 0 | 1 | 0 | 0 |  | 0 | 3 | -1 |  | 0 | 0 | 0 | 0 | 0 | 0 | 0 | 0
249 | 39270412 | 39270391 | 36797831 | 17 | 1 | 1 | 3 | 19.1.02.09 |  | Воздухораспределители | 1354 | 1010 | шт. | шт. | 1 | 1 | 0 | 0 | 0 | 0 | 0 | 0 | 0 |  | 1 | 3 | -1 |  | 0 | 0 | 0 | 0 | 0 | 0 | 0 | 0
252 | 39270425 | 39270416 | 37072767 | 1 | 1 | 1 | 1 | 1-100-36 |  | Рабочий среднего разряда 3.6 | 1191 | 1013 | чел.-ч. | чел.-ч. | 1 | 1 | 0 | 0 | 0 | 9.18 | 0 | 1 | 1 | )*1,15 | 1.15 | 2 | 39270417 | 461 | 0 | 0 | 0 | 0 | 0 | 0 | 0 | 0
252 | 39270426 | 39270416 | 37064876 | 1 | 1 | 1 | 1 | 4-100-00 |  | Затраты труда машинистов | 1191 | 1013 | чел.-ч. | чел.-ч. | 1 | 0.01 | 0 | 0 | 0 | 0 | 0 | 1 | 2 | )*1,25 | 0.0125 | 2 | 39270418 | 462 | 0 | 0 | 0 | 0 | 0 | 0 | 0 | 0
252 | 39270427 | 39270416 | 36882338 | 1 | 1 | 1 | 2 | 91.06.03-047 | ФСЭМ-2001, 91.06.03-047, приказ Минстроя России №1039/пр от 30.12.2016г. | Лебедки ручные и рычажные тяговым усилием 31,39 кН (3,2 т) | 1368 | 1011 | маш.-ч | маш.-ч | 1 | 0.19 | 0 | 3.12 | 0 | 0 | 0 | 1 | 0 | )*1,25 | 0.2375 | 2 | 39270419 | 463 | 0 | 0 | 0 | 0 | 0 | 0 | 0 | 0
252 | 39270428 | 39270416 | 36883554 | 1 | 1 | 1 | 2 | 91.14.02-001 | ФСЭМ-2001, 91.14.02-001, приказ Минстроя России №1039/пр от 30.12.2016г. | Автомобили бортовые, грузоподъемность до 5 т | 1368 | 1011 | маш.-ч | маш.-ч | 1 | 0.01 | 0 | 65.71 | 11.6 | 0 | 0 | 1 | 0 | )*1,25 | 0.0125 | 2 | 39270420 | 464 | 0 | 0 | 0 | 0 | 0 | 0 | 0 | 0
252 | 39270429 | 39270416 | 36883858 | 1 | 1 | 1 | 2 | 91.17.04-233 | ФСЭМ-2001, 91.17.04-233, приказ Минстроя России №1039/пр от 30.12.2016г. | Установки для сварки ручной дуговой (постоянного тока) | 1368 | 1011 | маш.-ч | маш.-ч | 1 | 0.07 | 0 | 8.1 | 0 | 0 | 0 | 1 | 0 | )*1,25 | 0.0875 | 2 | 39270421 | 465 | 0 | 0 | 0 | 0 | 0 | 0 | 0 | 0
252 | 39270430 | 39270416 | 36803269 | 1 | 1 | 1 | 3 | 01.7.11.07-0045 | ФССЦ-2001, 01.7.11.07-0045, приказ Минстроя России №1039/пр от 30.12.2016г. | Электроды диаметром 5 мм Э42А | 1348 | 1009 | т | т | 1000 | 6e-05 | 10362 | 0 | 0 | 0 | 0 | 1 | 0 |  | 6e-05 | 2 | 39270422 | 466 | 0 | 0 | 0 | 0 | 0 | 0 | 0 | 0
252 | 39270431 | 39270416 | 36804447 | 1 | 1 | 1 | 3 | 01.7.15.03-0041 | ФССЦ-2001, 01.7.15.03-0041, приказ Минстроя России №1039/пр от 30.12.2016г. | Болты с гайками и шайбами строительные | 1348 | 1009 | т | т | 1000 | 0.00027 | 9040.01 | 0 | 0 | 0 | 0 | 1 | 0 |  | 0.00027 | 2 | 39270423 | 467 | 0 | 0 | 0 | 0 | 0 | 0 | 0 | 0
252 | 39270432 | 39270416 | 36797622 | 17 | 1 | 1 | 3 | 19.1.01.11 |  | Крепления | 1346 | 1009 | кг | кг | 1 | 0 | 0 | 0 | 0 | 0 | 1 | 0 | 0 |  | 0 | 3 | -1 |  | 0 | 0 | 0 | 0 | 0 | 0 | 0 | 0
252 | 39270433 | 39270416 | 36797851 | 17 | 1 | 1 | 3 | 19.2.02.04 |  | Зонты стальные вентиляционных систем | 1354 | 1010 | шт. | шт. | 1 | 1 | 0 | 0 | 0 | 0 | 0 | 0 | 0 |  | 1 | 3 | -1 |  | 0 | 0 | 0 | 0 | 0 | 0 | 0 | 0
254 | 39270446 | 39270435 | 37065248 | 1 | 1 | 1 | 1 | 1-100-30 |  | Рабочий среднего разряда 3 | 1191 | 1013 | чел.-ч. | чел.-ч. | 1 | 36.41 | 0 | 0 | 0 | 8.53 | 0 | 1 | 1 | )*1,15 | 41.8715 | 2 | 39270436 | 469 | 0 | 0 | 0 | 0 | 0 | 0 | 0 | 0
254 | 39270447 | 39270435 | 37064876 | 1 | 1 | 1 | 1 | 4-100-00 |  | Затраты труда машинистов | 1191 | 1013 | чел.-ч. | чел.-ч. | 1 | 0.05 | 0 | 0 | 0 | 0 | 0 | 1 | 2 | )*1,25 | 0.0625 | 2 | 39270437 | 470 | 0 | 0 | 0 | 0 | 0 | 0 | 0 | 0
254 | 39270448 | 39270435 | 36882351 | 1 | 1 | 1 | 2 | 91.06.03-055 | ФСЭМ-2001, 91.06.03-055, приказ Минстроя России №1039/пр от 30.12.2016г. | Лебедки электрические тяговым усилием 19,62 кН (2 т) | 1368 | 1011 | маш.-ч | маш.-ч | 1 | 1.04 | 0 | 6.66 | 0 | 0 | 0 | 1 | 0 | )*1,25 | 1.3 | 2 | 39270438 | 471 | 0 | 0 | 0 | 0 | 0 | 0 | 0 | 0
254 | 39270449 | 39270435 | 36883554 | 1 | 1 | 1 | 2 | 91.14.02-001 | ФСЭМ-2001, 91.14.02-001, приказ Минстроя России №1039/пр от 30.12.2016г. | Автомобили бортовые, грузоподъемность до 5 т | 1368 | 1011 | маш.-ч | маш.-ч | 1 | 0.05 | 0 | 65.71 | 11.6 | 0 | 0 | 1 | 0 | )*1,25 | 0.0625 | 2 | 39270439 | 472 | 0 | 0 | 0 | 0 | 0 | 0 | 0 | 0
254 | 39270450 | 39270435 | 36802469 | 1 | 1 | 1 | 3 | 01.7.07.29-0101 | ФССЦ-2001, 01.7.07.29-0101, приказ Минстроя России №1039/пр от 30.12.2016г. | Очес льняной | 1346 | 1009 | кг | кг | 1 | 1e-05 | 37.29 | 0 | 0 | 0 | 0 | 1 | 0 |  | 1e-05 | 2 | 39270440 | 473 | 0 | 0 | 0 | 0 | 0 | 0 | 0 | 0
254 | 39270451 | 39270435 | 36804447 | 1 | 1 | 1 | 3 | 01.7.15.03-0041 | ФССЦ-2001, 01.7.15.03-0041, приказ Минстроя России №1039/пр от 30.12.2016г. | Болты с гайками и шайбами строительные | 1348 | 1009 | т | т | 1000 | 0.0023 | 9040.01 | 0 | 0 | 0 | 0 | 1 | 0 |  | 0.0023 | 2 | 39270441 | 474 | 0 | 0 | 0 | 0 | 0 | 0 | 0 | 0
254 | 39270452 | 39270435 | 36805330 | 1 | 1 | 1 | 3 | 01.7.19.04-0031 | ФССЦ-2001, 01.7.19.04-0031, приказ Минстроя России №1039/пр от 30.12.2016г. | Прокладки резиновые (пластина техническая прессованная) | 1346 | 1009 | кг | кг | 1 | 3.4 | 23.09 | 0 | 0 | 0 | 0 | 1 | 0 |  | 3.4 | 2 | 39270442 | 475 | 0 | 0 | 0 | 0 | 0 | 0 | 0 | 0
254 | 39270453 | 39270435 | 36838223 | 1 | 1 | 1 | 3 | 14.4.02.04-0141 | ФССЦ-2001, 14.4.02.04-0141, приказ Минстроя России №1039/пр от 30.12.2016г. | Краски масляные земляные марки МА-0115 мумия, сурик железный | 1348 | 1009 | т | т | 1000 | 1e-05 | 15119 | 0 | 0 | 0 | 0 | 1 | 0 |  | 1e-05 | 2 | 39270443 | 476 | 0 | 0 | 0 | 0 | 0 | 0 | 0 | 0
254 | 39270454 | 39270435 | 36838954 | 1 | 1 | 1 | 3 | 14.5.05.02-0001 | ФССЦ-2001, 14.5.05.02-0001, приказ Минстроя России №1039/пр от 30.12.2016г. | Олифа натуральная | 1346 | 1009 | кг | кг | 1 | 0.01 | 32.6 | 0 | 0 | 0 | 0 | 1 | 0 |  | 0.01 | 2 | 39270444 | 477 | 0 | 0 | 0 | 0 | 0 | 0 | 0 | 0
254 | 39270455 | 39270435 | 36797864 | 17 | 1 | 1 | 3 | 19.1.06.01 |  | Узлы прохода | 1354 | 1010 | шт. | шт. | 1 | 10 | 0 | 0 | 0 | 0 | 0 | 0 | 0 |  | 10 | 3 | -1 |  | 0 | 0 | 0 | 0 | 0 | 0 | 0 | 0
256 | 39270471 | 39270457 | 37082223 | 1 | 1 | 1 | 1 | 1-100-41 |  | Рабочий среднего разряда 4.1 | 1191 | 1013 | чел.-ч. | чел.-ч. | 1 | 94.2 | 0 | 0 | 0 | 9.76 | 0 | 1 | 1 | )*1,15 | 108.33 | 2 | 39270458 | 479 | 0 | 0 | 0 | 0 | 0 | 0 | 0 | 0
256 | 39270472 | 39270457 | 37064876 | 1 | 1 | 1 | 1 | 4-100-00 |  | Затраты труда машинистов | 1191 | 1013 | чел.-ч. | чел.-ч. | 1 | 0.82 | 0 | 0 | 0 | 0 | 0 | 1 | 2 | )*1,25 | 1.025 | 2 | 39270459 | 480 | 0 | 0 | 0 | 0 | 0 | 0 | 0 | 0
256 | 39270473 | 39270457 | 36883554 | 1 | 1 | 1 | 2 | 91.14.02-001 | ФСЭМ-2001, 91.14.02-001, приказ Минстроя России №1039/пр от 30.12.2016г. | Автомобили бортовые, грузоподъемность до 5 т | 1368 | 1011 | маш.-ч | маш.-ч | 1 | 0.82 | 0 | 65.71 | 11.6 | 0 | 0 | 1 | 0 | )*1,25 | 1.025 | 2 | 39270460 | 481 | 0 | 0 | 0 | 0 | 0 | 0 | 0 | 0
256 | 39270474 | 39270457 | 36884726 | 1 | 1 | 1 | 2 | 91.21.22-443 | ФСЭМ-2001, 91.21.22-443, приказ Минстроя России №1039/пр от 30.12.2016г. | Установки для изготовления бандажей, диафрагм, пряжек | 1368 | 1011 | маш.-ч | маш.-ч | 1 | 0.63 | 0 | 2.16 | 0 | 0 | 0 | 1 | 0 | )*1,25 | 0.7875 | 2 | 39270461 | 482 | 0 | 0 | 0 | 0 | 0 | 0 | 0 | 0
256 | 39270475 | 39270457 | 36804484 | 1 | 1 | 1 | 3 | 01.7.15.04-0054 | ФССЦ-2001, 01.7.15.04-0054, приказ Минстроя России №1039/пр от 30.12.2016г. | Винты самонарезающие оцинкованные, размером 4-12 мм ГОСТ 10621-80 | 1348 | 1009 | т | т | 1000 | 4e-05 | 33180 | 0 | 0 | 0 | 0 | 1 | 0 |  | 4e-05 | 2 | 39270462 | 483 | 0 | 0 | 0 | 0 | 0 | 0 | 0 | 0
256 | 39270476 | 39270457 | 36825562 | 1 | 1 | 1 | 3 | 08.3.02.01-0041 | ФССЦ-2001, 08.3.02.01-0041, приказ Минстроя России №1039/пр от 30.12.2016г. | Лента стальная упаковочная, мягкая, нормальной точности 0,7х20-50 мм | 1348 | 1009 | т | т | 1000 | 0.0096 | 7590 | 0 | 0 | 0 | 0 | 1 | 0 |  | 0.0096 | 2 | 39270463 | 484 | 0 | 0 | 0 | 0 | 0 | 0 | 0 | 0
256 | 39270477 | 39270457 | 36825635 | 1 | 1 | 1 | 3 | 08.3.03.05-0011 | ФССЦ-2001, 08.3.03.05-0011, приказ Минстроя России №1039/пр от 30.12.2016г. | Проволока стальная низкоуглеродистая разного назначения оцинкованная диаметром 1,1 мм | 1348 | 1009 | т | т | 1000 | 0.00053 | 14690 | 0 | 0 | 0 | 0 | 1 | 0 |  | 0.00053 | 2 | 39270464 | 485 | 0 | 0 | 0 | 0 | 0 | 0 | 0 | 0
256 | 39270478 | 39270457 | 36825637 | 1 | 1 | 1 | 3 | 08.3.03.05-0013 | ФССЦ-2001, 08.3.03.05-0013, приказ Минстроя России №1039/пр от 30.12.2016г. | Проволока стальная низкоуглеродистая разного назначения оцинкованная диаметром 1,6 мм | 1348 | 1009 | т | т | 1000 | 0.00101 | 14690 | 0 | 0 | 0 | 0 | 1 | 0 |  | 0.00101 | 2 | 39270465 | 486 | 0 | 0 | 0 | 0 | 0 | 0 | 0 | 0
256 | 39270479 | 39270457 | 36825881 | 1 | 1 | 1 | 3 | 08.3.05.05-0054 | ФССЦ-2001, 08.3.05.05-0054, приказ Минстроя России №1039/пр от 30.12.2016г. | Сталь листовая оцинкованная толщиной листа 0,8 мм | 1348 | 1009 | т | т | 1000 | 0.0265 | 11000 | 0 | 0 | 0 | 0 | 1 | 0 |  | 0.0265 | 2 | 39270466 | 487 | 0 | 0 | 0 | 0 | 0 | 0 | 0 | 0
256 | 39270480 | 39270457 | 36828297 | 1 | 1 | 1 | 3 | 10.1.02.02-0103 | ФССЦ-2001, 10.1.02.02-0103, приказ Минстроя России №1039/пр от 30.12.2016г. | Листы алюминиевые марки АД1Н, толщиной 1 мм | 1346 | 1009 | кг | кг | 1 | 0.78 | 52.86 | 0 | 0 | 0 | 0 | 1 | 0 |  | 0.78 | 2 | 39270467 | 488 | 0 | 0 | 0 | 0 | 0 | 0 | 0 | 0
256 | 39270481 | 39270457 | 36833431 | 1 | 1 | 1 | 3 | 12.2.03.10-0008 | ФССЦ-2001, 12.2.03.10-0008, приказ Минстроя России №1039/пр от 30.12.2016г. | Стеклопластик рулонный марки РСТ 120 шириной 1м | 1327 | 1005 | м2 | м2 | 1 | 2.204 | 9.36 | 0 | 0 | 0 | 0 | 1 | 0 |  | 2.204 | 2 | 39270468 | 492 | 0 | 0 | 0 | 0 | 0 | 0 | 0 | 0
256 | 39270482 | 39270457 | 36796564 | 17 | 1 | 1 | 3 | 12.2.03.15 |  | Материалы теплоизоляционные | 1339 | 1007 | м3 | м3 | 1 | 1.55 | 0 | 0 | 0 | 0 | 0 | 0 | 0 |  | 1.55 | 3 | -1 |  | 0 | 0 | 0 | 0 | 0 | 0 | 0 | 0
261 | 39270490 | 39270485 | 37519307 | 1 | 1 | 1 | 1 | 2-300-10 |  | Техник по наладке и испытаниям, категория I | 1191 | 1013 | чел.-ч. | чел.-ч. | 1 | 1.44 | 0 | 0 | 0 | 10.21 | 0 | 1 | 1 | )*0,8 | 1.152 | 2 | 39270486 | 494 | 0 | 0 | 0 | 0 | 0 | 0 | 0 | 0
261 | 39270491 | 39270485 | 37515327 | 1 | 1 | 1 | 1 | 3-100 |  | Ведущий инженер | 1191 | 1013 | чел.-ч. | чел.-ч. | 1 | 0.36 | 0 | 0 | 0 | 16.93 | 0 | 1 | 1 | )*0,8 | 0.288 | 2 | 39270487 | 495 | 0 | 0 | 0 | 0 | 0 | 0 | 0 | 0
261 | 39270492 | 39270485 | 37355690 | 1 | 1 | 1 | 1 | 3-100-10 |  | Инженер I категории | 1191 | 1013 | чел.-ч. | чел.-ч. | 1 | 0.9 | 0 | 0 | 0 | 15.49 | 0 | 1 | 1 | )*0,8 | 0.72 | 2 | 39270488 | 496 | 0 | 0 | 0 | 0 | 0 | 0 | 0 | 0
261 | 39270493 | 39270485 | 37358467 | 1 | 1 | 1 | 1 | 3-100-20 |  | Инженер II категории | 1191 | 1013 | чел.-ч. | чел.-ч. | 1 | 0.9 | 0 | 0 | 0 | 14.09 | 0 | 1 | 1 | )*0,8 | 0.72 | 2 | 39270489 | 497 | 0 | 0 | 0 | 0 | 0 | 0 | 0 | 0
262 | 39270500 | 39270494 | 37520241 | 1 | 1 | 1 | 1 | 2-100-60 |  | Рабочий наладчик, разряд 6 | 1191 | 1013 | чел.-ч. | чел.-ч. | 1 | 2.16 | 0 | 0 | 0 | 12.92 | 0 | 1 | 1 | )*0,8 | 1.728 | 2 | 39270495 | 498 | 0 | 0 | 0 | 0 | 0 | 0 | 0 | 0
262 | 39270501 | 39270494 | 37519307 | 1 | 1 | 1 | 1 | 2-300-10 |  | Техник по наладке и испытаниям, категория I | 1191 | 1013 | чел.-ч. | чел.-ч. | 1 | 1.44 | 0 | 0 | 0 | 10.21 | 0 | 1 | 1 | )*0,8 | 1.152 | 2 | 39270496 | 499 | 0 | 0 | 0 | 0 | 0 | 0 | 0 | 0
262 | 39270502 | 39270494 | 37515327 | 1 | 1 | 1 | 1 | 3-100 |  | Ведущий инженер | 1191 | 1013 | чел.-ч. | чел.-ч. | 1 | 0.72 | 0 | 0 | 0 | 16.93 | 0 | 1 | 1 | )*0,8 | 0.576 | 2 | 39270497 | 500 | 0 | 0 | 0 | 0 | 0 | 0 | 0 | 0
262 | 39270503 | 39270494 | 37355690 | 1 | 1 | 1 | 1 | 3-100-10 |  | Инженер I категории | 1191 | 1013 | чел.-ч. | чел.-ч. | 1 | 1.44 | 0 | 0 | 0 | 15.49 | 0 | 1 | 1 | )*0,8 | 1.152 | 2 | 39270498 | 501 | 0 | 0 | 0 | 0 | 0 | 0 | 0 | 0
262 | 39270504 | 39270494 | 37358467 | 1 | 1 | 1 | 1 | 3-100-20 |  | Инженер II категории | 1191 | 1013 | чел.-ч. | чел.-ч. | 1 | 1.44 | 0 | 0 | 0 | 14.09 | 0 | 1 | 1 | )*0,8 | 1.152 | 2 | 39270499 | 502 | 0 | 0 | 0 | 0 | 0 | 0 | 0 | 0
263 | 39270511 | 39270505 | 37520241 | 1 | 1 | 1 | 1 | 2-100-60 |  | Рабочий наладчик, разряд 6 | 1191 | 1013 | чел.-ч. | чел.-ч. | 1 | 0.93 | 0 | 0 | 0 | 12.92 | 0 | 1 | 1 | )*0,8 | 0.744 | 2 | 39270506 | 503 | 0 | 0 | 0 | 0 | 0 | 0 | 0 | 0
263 | 39270512 | 39270505 | 37519307 | 1 | 1 | 1 | 1 | 2-300-10 |  | Техник по наладке и испытаниям, категория I | 1191 | 1013 | чел.-ч. | чел.-ч. | 1 | 0.62 | 0 | 0 | 0 | 10.21 | 0 | 1 | 1 | )*0,8 | 0.496 | 2 | 39270507 | 504 | 0 | 0 | 0 | 0 | 0 | 0 | 0 | 0
263 | 39270513 | 39270505 | 37515327 | 1 | 1 | 1 | 1 | 3-100 |  | Ведущий инженер | 1191 | 1013 | чел.-ч. | чел.-ч. | 1 | 0.31 | 0 | 0 | 0 | 16.93 | 0 | 1 | 1 | )*0,8 | 0.248 | 2 | 39270508 | 505 | 0 | 0 | 0 | 0 | 0 | 0 | 0 | 0
263 | 39270514 | 39270505 | 37355690 | 1 | 1 | 1 | 1 | 3-100-10 |  | Инженер I категории | 1191 | 1013 | чел.-ч. | чел.-ч. | 1 | 0.62 | 0 | 0 | 0 | 15.49 | 0 | 1 | 1 | )*0,8 | 0.496 | 2 | 39270509 | 506 | 0 | 0 | 0 | 0 | 0 | 0 | 0 | 0
263 | 39270515 | 39270505 | 37358467 | 1 | 1 | 1 | 1 | 3-100-20 |  | Инженер II категории | 1191 | 1013 | чел.-ч. | чел.-ч. | 1 | 0.62 | 0 | 0 | 0 | 14.09 | 0 | 1 | 1 | )*0,8 | 0.496 | 2 | 39270510 | 507 | 0 | 0 | 0 | 0 | 0 | 0 | 0 | 0
264 | 39270522 | 39270516 | 37520241 | 1 | 1 | 1 | 1 | 2-100-60 |  | Рабочий наладчик, разряд 6 | 1191 | 1013 | чел.-ч. | чел.-ч. | 1 | 1.86 | 0 | 0 | 0 | 12.92 | 0 | 1 | 1 | )*0,8 | 1.488 | 2 | 39270517 | 508 | 0 | 0 | 0 | 0 | 0 | 0 | 0 | 0
264 | 39270523 | 39270516 | 37519307 | 1 | 1 | 1 | 1 | 2-300-10 |  | Техник по наладке и испытаниям, категория I | 1191 | 1013 | чел.-ч. | чел.-ч. | 1 | 1.24 | 0 | 0 | 0 | 10.21 | 0 | 1 | 1 | )*0,8 | 0.992 | 2 | 39270518 | 509 | 0 | 0 | 0 | 0 | 0 | 0 | 0 | 0
264 | 39270524 | 39270516 | 37515327 | 1 | 1 | 1 | 1 | 3-100 |  | Ведущий инженер | 1191 | 1013 | чел.-ч. | чел.-ч. | 1 | 0.62 | 0 | 0 | 0 | 16.93 | 0 | 1 | 1 | )*0,8 | 0.496 | 2 | 39270519 | 510 | 0 | 0 | 0 | 0 | 0 | 0 | 0 | 0
264 | 39270525 | 39270516 | 37355690 | 1 | 1 | 1 | 1 | 3-100-10 |  | Инженер I категории | 1191 | 1013 | чел.-ч. | чел.-ч. | 1 | 1.24 | 0 | 0 | 0 | 15.49 | 0 | 1 | 1 | )*0,8 | 0.992 | 2 | 39270520 | 511 | 0 | 0 | 0 | 0 | 0 | 0 | 0 | 0
264 | 39270526 | 39270516 | 37358467 | 1 | 1 | 1 | 1 | 3-100-20 |  | Инженер II категории | 1191 | 1013 | чел.-ч. | чел.-ч. | 1 | 1.24 | 0 | 0 | 0 | 14.09 | 0 | 1 | 1 | )*0,8 | 0.992 | 2 | 39270521 | 512 | 0 | 0 | 0 | 0 | 0 | 0 | 0 | 0
265 | 39270533 | 39270527 | 37520241 | 1 | 1 | 1 | 1 | 2-100-60 |  | Рабочий наладчик, разряд 6 | 1191 | 1013 | чел.-ч. | чел.-ч. | 1 | 3.16 | 0 | 0 | 0 | 12.92 | 0 | 1 | 1 | )*0,8 | 2.528 | 2 | 39270528 | 513 | 0 | 0 | 0 | 0 | 0 | 0 | 0 | 0
265 | 39270534 | 39270527 | 37519307 | 1 | 1 | 1 | 1 | 2-300-10 |  | Техник по наладке и испытаниям, категория I | 1191 | 1013 | чел.-ч. | чел.-ч. | 1 | 2.11 | 0 | 0 | 0 | 10.21 | 0 | 1 | 1 | )*0,8 | 1.688 | 2 | 39270529 | 514 | 0 | 0 | 0 | 0 | 0 | 0 | 0 | 0
265 | 39270535 | 39270527 | 37515327 | 1 | 1 | 1 | 1 | 3-100 |  | Ведущий инженер | 1191 | 1013 | чел.-ч. | чел.-ч. | 1 | 1.05 | 0 | 0 | 0 | 16.93 | 0 | 1 | 1 | )*0,8 | 0.84 | 2 | 39270530 | 515 | 0 | 0 | 0 | 0 | 0 | 0 | 0 | 0
265 | 39270536 | 39270527 | 37355690 | 1 | 1 | 1 | 1 | 3-100-10 |  | Инженер I категории | 1191 | 1013 | чел.-ч. | чел.-ч. | 1 | 2.11 | 0 | 0 | 0 | 15.49 | 0 | 1 | 1 | )*0,8 | 1.688 | 2 | 39270531 | 516 | 0 | 0 | 0 | 0 | 0 | 0 | 0 | 0
265 | 39270537 | 39270527 | 37358467 | 1 | 1 | 1 | 1 | 3-100-20 |  | Инженер II категории | 1191 | 1013 | чел.-ч. | чел.-ч. | 1 | 2.11 | 0 | 0 | 0 | 14.09 | 0 | 1 | 1 | )*0,8 | 1.688 | 2 | 39270532 | 517 | 0 | 0 | 0 | 0 | 0 | 0 | 0 | 0
266 | 39270544 | 39270538 | 37520241 | 1 | 1 | 1 | 1 | 2-100-60 |  | Рабочий наладчик, разряд 6 | 1191 | 1013 | чел.-ч. | чел.-ч. | 1 | 0.29 | 0 | 0 | 0 | 12.92 | 0 | 1 | 1 | )*0,8 | 0.232 | 2 | 39270539 | 518 | 0 | 0 | 0 | 0 | 0 | 0 | 0 | 0
266 | 39270545 | 39270538 | 37519307 | 1 | 1 | 1 | 1 | 2-300-10 |  | Техник по наладке и испытаниям, категория I | 1191 | 1013 | чел.-ч. | чел.-ч. | 1 | 0.86 | 0 | 0 | 0 | 10.21 | 0 | 1 | 1 | )*0,8 | 0.688 | 2 | 39270540 | 519 | 0 | 0 | 0 | 0 | 0 | 0 | 0 | 0
266 | 39270546 | 39270538 | 37515327 | 1 | 1 | 1 | 1 | 3-100 |  | Ведущий инженер | 1191 | 1013 | чел.-ч. | чел.-ч. | 1 | 0.29 | 0 | 0 | 0 | 16.93 | 0 | 1 | 1 | )*0,8 | 0.232 | 2 | 39270541 | 520 | 0 | 0 | 0 | 0 | 0 | 0 | 0 | 0
266 | 39270547 | 39270538 | 37355690 | 1 | 1 | 1 | 1 | 3-100-10 |  | Инженер I категории | 1191 | 1013 | чел.-ч. | чел.-ч. | 1 | 0.72 | 0 | 0 | 0 | 15.49 | 0 | 1 | 1 | )*0,8 | 0.576 | 2 | 39270542 | 521 | 0 | 0 | 0 | 0 | 0 | 0 | 0 | 0
266 | 39270548 | 39270538 | 37515375 | 1 | 1 | 1 | 1 | 3-100-30 |  | Инженер III категории | 1191 | 1013 | чел.-ч. | чел.-ч. | 1 | 0.72 | 0 | 0 | 0 | 12.69 | 0 | 1 | 1 | )*0,8 | 0.576 | 2 | 39270543 | 522 | 0 | 0 | 0 | 0 | 0 | 0 | 0 | 0
267 | 39270552 | 39270549 | 37519679 | 1 | 1 | 1 | 1 | 2-200-60 |  | Электромонтажник-наладчик, разряд VI | 1191 | 1013 | чел.-ч. | чел.-ч. | 1 | 0.97 | 0 | 0 | 0 | 12.92 | 0 | 1 | 1 | )*0,8 | 0.776 | 2 | 39270550 | 523 | 0 | 0 | 0 | 0 | 0 | 0 | 0 | 0
267 | 39270553 | 39270549 | 37519307 | 1 | 1 | 1 | 1 | 2-300-10 |  | Техник по наладке и испытаниям, категория I | 1191 | 1013 | чел.-ч. | чел.-ч. | 1 | 1.46 | 0 | 0 | 0 | 10.21 | 0 | 1 | 1 | )*0,8 | 1.168 | 2 | 39270551 | 524 | 0 | 0 | 0 | 0 | 0 | 0 | 0 | 0
268 | 39270560 | 39270554 | 37519307 | 1 | 1 | 1 | 1 | 2-300-10 |  | Техник по наладке и испытаниям, категория I | 1191 | 1013 | чел.-ч. | чел.-ч. | 1 | 0.67 | 0 | 0 | 0 | 10.21 | 0 | 1 | 1 | )*0,8 | 0.536 | 2 | 39270555 | 525 | 0 | 0 | 0 | 0 | 0 | 0 | 0 | 0
268 | 39270561 | 39270554 | 37515327 | 1 | 1 | 1 | 1 | 3-100 |  | Ведущий инженер | 1191 | 1013 | чел.-ч. | чел.-ч. | 1 | 1.34 | 0 | 0 | 0 | 16.93 | 0 | 1 | 1 | )*0,8 | 1.072 | 2 | 39270556 | 526 | 0 | 0 | 0 | 0 | 0 | 0 | 0 | 0
268 | 39270562 | 39270554 | 37355690 | 1 | 1 | 1 | 1 | 3-100-10 |  | Инженер I категории | 1191 | 1013 | чел.-ч. | чел.-ч. | 1 | 2.68 | 0 | 0 | 0 | 15.49 | 0 | 1 | 1 | )*0,8 | 2.144 | 2 | 39270557 | 527 | 0 | 0 | 0 | 0 | 0 | 0 | 0 | 0
268 | 39270563 | 39270554 | 37358467 | 1 | 1 | 1 | 1 | 3-100-20 |  | Инженер II категории | 1191 | 1013 | чел.-ч. | чел.-ч. | 1 | 6.03 | 0 | 0 | 0 | 14.09 | 0 | 1 | 1 | )*0,8 | 4.824 | 2 | 39270558 | 528 | 0 | 0 | 0 | 0 | 0 | 0 | 0 | 0
268 | 39270564 | 39270554 | 37515375 | 1 | 1 | 1 | 1 | 3-100-30 |  | Инженер III категории | 1191 | 1013 | чел.-ч. | чел.-ч. | 1 | 2.68 | 0 | 0 | 0 | 12.69 | 0 | 1 | 1 | )*0,8 | 2.144 | 2 | 39270559 | 529 | 0 | 0 | 0 | 0 | 0 | 0 | 0 | 0
269 | 39270569 | 39270565 | 37515327 | 1 | 1 | 1 | 1 | 3-100 |  | Ведущий инженер | 1191 | 1013 | чел.-ч. | чел.-ч. | 1 | 1.02 | 0 | 0 | 0 | 16.93 | 0 | 1 | 1 | )*0,8 | 0.816 | 2 | 39270566 | 530 | 0 | 0 | 0 | 0 | 0 | 0 | 0 | 0
269 | 39270570 | 39270565 | 37355690 | 1 | 1 | 1 | 1 | 3-100-10 |  | Инженер I категории | 1191 | 1013 | чел.-ч. | чел.-ч. | 1 | 0.8 | 0 | 0 | 0 | 15.49 | 0 | 1 | 1 | )*0,8 | 0.64 | 2 | 39270567 | 531 | 0 | 0 | 0 | 0 | 0 | 0 | 0 | 0
269 | 39270571 | 39270565 | 37358467 | 1 | 1 | 1 | 1 | 3-100-20 |  | Инженер II категории | 1191 | 1013 | чел.-ч. | чел.-ч. | 1 | 0.67 | 0 | 0 | 0 | 14.09 | 0 | 1 | 1 | )*0,8 | 0.536 | 2 | 39270568 | 532 | 0 | 0 | 0 | 0 | 0 | 0 | 0 | 0
270 | 39270576 | 39270572 | 37515327 | 1 | 1 | 1 | 1 | 3-100 |  | Ведущий инженер | 1191 | 1013 | чел.-ч. | чел.-ч. | 1 | 2.18 | 0 | 0 | 0 | 16.93 | 0 | 1 | 1 | )*0,8 | 1.744 | 2 | 39270573 | 533 | 0 | 0 | 0 | 0 | 0 | 0 | 0 | 0
270 | 39270577 | 39270572 | 37355690 | 1 | 1 | 1 | 1 | 3-100-10 |  | Инженер I категории | 1191 | 1013 | чел.-ч. | чел.-ч. | 1 | 1.59 | 0 | 0 | 0 | 15.49 | 0 | 1 | 1 | )*0,8 | 1.272 | 2 | 39270574 | 534 | 0 | 0 | 0 | 0 | 0 | 0 | 0 | 0
270 | 39270578 | 39270572 | 37358467 | 1 | 1 | 1 | 1 | 3-100-20 |  | Инженер II категории | 1191 | 1013 | чел.-ч. | чел.-ч. | 1 | 1.48 | 0 | 0 | 0 | 14.09 | 0 | 1 | 1 | )*0,8 | 1.184 | 2 | 39270575 | 535 | 0 | 0 | 0 | 0 | 0 | 0 | 0 | 0
271 | 39270583 | 39270579 | 37515327 | 1 | 1 | 1 | 1 | 3-100 |  | Ведущий инженер | 1191 | 1013 | чел.-ч. | чел.-ч. | 1 | 5.04 | 0 | 0 | 0 | 16.93 | 0 | 1 | 1 | )*0,8 | 4.032 | 2 | 39270580 | 536 | 0 | 0 | 0 | 0 | 0 | 0 | 0 | 0
271 | 39270584 | 39270579 | 37355690 | 1 | 1 | 1 | 1 | 3-100-10 |  | Инженер I категории | 1191 | 1013 | чел.-ч. | чел.-ч. | 1 | 3.9 | 0 | 0 | 0 | 15.49 | 0 | 1 | 1 | )*0,8 | 3.12 | 2 | 39270581 | 537 | 0 | 0 | 0 | 0 | 0 | 0 | 0 | 0
271 | 39270585 | 39270579 | 37358467 | 1 | 1 | 1 | 1 | 3-100-20 |  | Инженер II категории | 1191 | 1013 | чел.-ч. | чел.-ч. | 1 | 3.13 | 0 | 0 | 0 | 14.09 | 0 | 1 | 1 | )*0,8 | 2.504 | 2 | 39270582 | 538 | 0 | 0 | 0 | 0 | 0 | 0 | 0 | 0