## СМР
Расчет начальной (максимальной) цены на
на выполнение работ по " Строительству кормокухни и вольеров для содержания служебных собак на кинологическом городке войсковой части 3275".
Наименование глав ССР, объектный сметных расчетов, локальных сметных расчетов, видов прочих работ | Сметная стоимость строительства в базисном уровне цен на 01.01.2000г. по ССР |  |  |  | Остаток сметной стоимости в базисном уровне цен на 01.01.2015 |  |  |  | Сметная стоимость строительства в базисном уровне цен на 01.01.2000г., выставленная на конкурс |  |  |  | Текущая стоимость на момент определения начальной (максимальной) цены | № обосновывающего расчета | 2015 год |  |  | 2016 год
| Всего | СМР | Оборудование | Прочие | Всего | СМР | Оборудование | Прочие | Всего | СМР | Оборудование | Прочие |  |  | СМР | Оборудование | Прочие | СМР | Оборудование | Прочие
1 | 2 | 3 | 4 | 5 | 6 | 7 | 8 | 9 | 10 | 11 | 12 | 13 | 14 | 15 | 16 | 17 | 18 | 19 | 20 | 21
Раздел: Архитектурно-строительные работы. | 2917465 | 2917465 | 0 | 0 | 2917465 | 2917465 | 0 | 0 | 2917465 | 2917465 | 0 | 0 | 16746249 | 25826 | 16746249 | 0 | 0
Раздел: Вольеры на 48 собак. Архитектурно-строительные решения | 1277724 | 1277724 | 0 | 0 | 1277724 | 1277724 | 0 | 0 | 1277724 | 1277724 | 0 | 0 | 7334136 | 25827 |  | 0 | 0 | 7334136 | 0 | 0
Раздел: Генеральный план. Благоустройство | 202092 | 202092 | 0 | 0 | 202092 | 202092 | 0 | 0 | 202092 | 202092 | 0 | 0 | 1160008 | 25828 |  | 0 | 0 | 1160008 | 0 | 0
Раздел: Генеральный план. Водоотведение. | 894163 | 894163 | 0 | 0 | 894163 | 894163 | 0 | 0 | 894163 | 894163 | 0 | 0 | 5132496 | 25884 |  | 0 | 0 | 5132496 | 0 | 0
Раздел: Теплосеть | 6717 | 6717 | 0 | 0 | 6717 | 6717 | 0 | 0 | 6717 | 6717 | 0 | 0 | 38556 | 25830 |  |  | 0 | 38556 | 0 | 0
Раздел: Отопление и вентиляция | 322172 | 171704 | 150468 | 0 | 322172 | 171704 | 150468 | 0 | 322172 | 171704 | 150468 | 0 | 1551341 | 25831 |  |  | 0 | 985581 | 565760 | 0
Раздел: Водопровод и канализация. | 57917 | 57917 | 0 | 0 | 57917 | 57917 | 0 | 0 | 57917 | 57917 | 0 | 0 | 332444 | 25832 |  |  | 0 | 332444 | 0 | 0
Раздел: Наружные сети водопровода и канализации | 74795 | 74795 | 0 | 0 | 74795 | 74795 | 0 | 0 | 74795 | 74795 | 0 | 0 | 429323 | 25833 |  |  | 0 | 429323 | 0 | 0
Раздел: Электроснабжение | 60020 | 57700 | 2320 | 0 | 60020 | 57700 | 2320 | 0 | 60020 | 57700 | 2320 | 0 | 339921 | 25834 |  |  | 0 | 331198 | 8723 | 0
Раздел: Cиловое электрооборудование. | 170303 | 149696 | 20607 | 0 | 170303 | 149696 | 20607 | 0 | 170303 | 149696 | 20607 | 0 | 936737 | 25835 |  |  | 0 | 859255 | 77482 | 0
Раздел: Молниезащита и заземление. | 38807 | 38129 | 0 | 678 | 38807 | 38129 | 0 | 678 | 38807 | 38129 | 0 | 678 | 225674 | 25836 |  | 0 |  | 218860 | 0 | 6814
Раздел: Электроосвещение | 129284 | 127202 | 2082 | 0 | 129284 | 127202 | 2082 | 0 | 129284 | 127202 | 2082 | 0 | 737967 | 25837 |  |  | 0 | 730139 | 7828 | 0
Раздел: Наружное освещение. | 49229 | 49229 | 0 | 0 | 49229 | 49229 | 0 | 0 | 49229 | 49229 | 0 | 0 | 282574 | 25838 |  | 0 | 0 | 282574 | 0 | 0
Раздел: Cети связи. | 40807 | 40807 | 0 | 0 | 40807 | 40807 | 0 | 0 | 40807 | 40807 | 0 | 0 | 234232 | 25839 |  |  | 0 | 234232 | 0 | 0
Раздел: Пожарная сигнализация | 56766 | 41432 | 15334 | 0 | 56766 | 41432 | 15334 | 0 | 56766 | 41432 | 15334 | 0 | 295476 | 25840 |  |  | 0 | 237820 | 57656 | 0
Раздел: Пусконаладочные работы | 8762 | 0 | 0 | 8762 | 8762 | 0 | 0 | 8762 | 8762 | 0 | 0 | 8762 | 88058 | 25829 |  | 0 |  | 0 | 0 | 88058
Раздел: Электроосвещение. ПНР. | 2792 | 0 | 0 | 2792 | 2792 | 0 | 0 | 2792 | 2792 | 0 | 0 | 2792 | 28060 | 25885 |  | 0 |  | 0 | 0 | 28060
Раздел: Cиловое электрооборудование. ПНР. | 4549 | 0 | 0 | 4549 | 4549 | 0 | 0 | 4549 | 4549 | 0 | 0 | 4549 | 45717 | 25876 |  | 0 |  | 0 | 0 | 45717
Раздел: ПНР. Электроснабжение. | 404 | 0 | 0 | 404 | 404 | 0 | 0 | 404 | 404 | 0 | 0 | 404 | 4060 | 25875 |  | 0 |  | 0 | 0 | 4060
Раздел: ПНР. Пожарная сигнализация. | 2595 | 0 | 0 | 2595 | 2595 | 0 | 0 | 2595 | 2595 | 0 | 0 | 2595 | 26080 | 25874 |  | 0 |  | 0 | 0 | 26080
Раздел: ПНР. Наружное освещение. | 2194 | 0 | 0 | 2194 | 2194 | 0 | 0 | 2194 | 2194 | 0 | 0 | 2194 | 22050 | 25886 |  | 0 |  | 0 | 0 | 22050
Итого в ценах 2000 года: | 6319557 | 6106772 | 190811 | 21974 | 6319557 | 6106772 | 190811 | 21974 | 6319557 | 6106772 | 190811 | 21974 | 35991159 |  | 16746249 | 0 | 0 | 18306622 | 717449 | 220839
Итого с индексом инфляции**: | [12 empty] | 37011139 |  |  |  |  | 19276873 | 755474 | 232543
НДС 18% | [12 empty] | 6662005.02 |  | 3014324.82 |  |  | 3469837.14 | 135985.32 | 41857.74
Всего: | [12 empty] | 43673144.02 |  | 19760573.82 |  |  | 22746710.14 | 891459.32 | 274400.74
60000000
* В расчете использованы индексы: | [15 empty] | 40239426.18
- 5,74 индекс изменения сметной стоимости СМР к ТЕР 2001 (Письмо Минстроя от 06.02.201 №3004-ЛС/08, Приложение 1 прочие объекты).
- 3,76 индекс изменения сметной стоимости оборудования к ТЕР 2001 (Письмо Минстроя от 06.02.201 №3004-ЛС/08, Приложение 5 экономика в целом)
- 10,05 индекс изменения сметной стоимости прочих затрат к ТЕР 2001 (Письмо Минстроя от 06.02.201 №3004-ЛС/08, Приложение 1, пусконаладочные работы)
**В расчете использован индекс-дефлятор по инвестициям в основной капитал 2015/2016 - 1,053 по письмам: Минэкономразвития России от 25.09.2013 №20402-АК/ДОЗи, Госкорпорация "Росатом" от 09.09.2014 №1-12.8/34083
Начальник отдела капитального строительства
ФГУП "Комбинат "Электрохимприбор" | [6 empty] | С.С. Батаев
Инженер договорной группы | [6 empty] | И.А.Клюсова
Согласовано | [6 empty] | отд. 028

## НМЦ договора
Определение начальной (максимальной) цены договора генерального подряда
на выполнение работ по " Строительству кормокухни и вольеров для содержания служебных собак на кинологическом городке войсковой части 3275".
на 2015 год
Способ закупки: открытый конкурс
ц.2000г./текущие цены, руб.
Наименование услуг и работ (затрат) | Сметная стоимость строительства в базисном уровне цен на 01.01.2000 г. | Сметная стоимость строительства в текущем уровне цен, пресчитанная на момент проведения процедуры закупки | Начальная (максимальная) цена | в том числе по годам строительства
|  |  |  | 2015 г. | 2016 г.
1 | 2 | 3 | 4 | 5 | 6
СМР | 6106772 | 36023122 | 36023122 | 16746249 | 19276873
Оборудование | 190811 | 755474 | 755474 | 0 | 755474
Прочие затраты | 21974 | 0 | 0 | 0 | 232543
Всего: | 6319557 | 37011139 | 37011139 | 16746249 | 20264890
НДС |  | 6662005.02 | 6662005.02 | 3014324.82 | 3647680.2
Итого с НДС |  | 43673144.02 | 43673144.02 | 19760573.82 | 23912570.2
*В расчете использованы индексы:
-5,74 индекс изменения сметной стоимости СМР к ТЕР 2001 (Письмо Минстроя от 06.02.201 №3004-ЛС/08, Приложение 1 прочие объекты). - 3,76 индекс изменения сметной стоимости оборудования к ТЕР 2001 (Письмо Минстроя от 06.02.201 №3004-ЛС/08, Приложение 5 экономика в целом) - 10,05 индекс изменения сметной стоимости прочих затрат к ТЕР 2001 (Письмо Минстроя от 06.02.201 №3004-ЛС/08, Приложение 1, пусконаладочные работы)
**В расчете использован индекс-дефлятор по инвестициям в основной капитал 2015/2016 - 1,053 по письмам: Минэкономразвития России от 25.09.2013 №20402-АК/ДОЗи, Госкорпорация "Росатом" от 09.09.2014 №1-12.8/34083
Начальник отдела капитального строительства
ФГУП "Комбинат "Электрохимприбор" |  |  |  | С.С. Батаев
Инженер договорной группы |  |  |  | И.А. Клюсова
Согласовано |  |  |  | отд. 028

## 25826
СОГЛАСОВАНО: |  |  |  | ФГУП "Комбинат "Электрохимприбор" | [7 empty] | УТВЕРЖДАЮ:
[6 empty] | (наименование стройки) | [5 empty] | Зам.генерального директора
_________________ | [12 empty] | Е.В. Гордеев
" _____ " ________________ 2015 г. | [11 empty] | __________________
"______ " __________2015 г.
ЛОКАЛЬНЫЙ СМЕТНЫЙ РАСЧЕТ № 25826
(локальная смета)
|  | на | строительство кормокухни и вольеров для содержания служебных собак
на кинологическом городке войсковой части 3275.
Раздел: Архитектурно-строительные работы.
(наименование работ и затрат, наименование объекта)
Основание: проект № 2014/06-06-У-1-АС
|  |  | Сметная стоимость строительных работ _______________________________________________________________________________________________ | [5 empty] | ___________________________2917,465 |  | тыс. руб.
|  |  | Средства на оплату труда _______________________________________________________________________________________________ | [5 empty] | ___________________________78,604 |  | тыс. руб.
|  |  | Сметная трудоемкость _______________________________________________________________________________________________ | [5 empty] | _______________________________________________________________________________________________5700,2 |  | чел.час
Составлен(а) в базовых ценах 2001г. в редакции 2009г.
№ пп | Обосно- вание | Наименование | Ед. изм. | Кол. | Стоимость единицы, руб. |  |  |  | Общая стоимость, руб. |  |  |  | Т/з осн. раб.на ед. | Т/з осн. раб. Всего | Т/з мех. на ед. | Т/з мех. Всего
[5 empty] | Всего | В том числе |  |  | Всего | В том числе
[6 empty] | Осн.З/п | Эк.Маш | З/пМех |  | Осн.З/п | Эк.Маш | З/пМех
1 | 2 | 3 | 4 | 5 | 6 | 7 | 8 | 9 | 10 | 11 | 12 | 13 | 14 | 15 | 16 | 17
Раздел 1. Земляные работы
1 | ТЕР01-01-003-09 | Разработка грунта в отвал экскаваторами «драглайн» или «обратная лопата» с ковшом вместимостью 0,65 (0,5-1) м3, группа грунтов 3 | 1000 м3 грунта | 0,015 0,6*0,3*83,1/1000 | 4796.33 | 145.29 | 4651.04 | 489.16 | 72 | 2 | 70 | 7 | 13.22 | 0.2 | 28.91 | 0.43
2 | ТЕР01-02-056-08 | Разработка грунта вручную в траншеях шириной более 2 м и котлованах площадью сечения до 5 м2 с креплениями, глубина траншей и котлованов до 3 м, группа грунтов 2 | 100 м3 грунта | 0,005 15*0,03/100 | 3495.76 | 3495.76 |  |  | 17 | 17 |  |  | 296 | 1.48
3 | ТЕР01-01-013-01 | Разработка грунта с погрузкой на автомобили-самосвалы экскаваторами с ковшом вместимостью 1 (1-1,2) м3, группа грунтов 1 | 1000 м3 грунта | 0.015 | 3222.6 | 70.34 | 3148.43 | 524.17 | 48 | 1 | 47 | 8 | 6.4 | 0.1 | 32.72 | 0.49
4 | ФССЦпг03-21-01-010 | Перевозка грузов (грунта) автомобилями-самосвалами грузоподъемностью 10 т, работающих вне карьера, на расстояние: до 10 км I класс груза (15 Поясные коэффициенты к сметным ценам на перевозку грузов автомобильным транспортом: Свердловская область ПЗ=1,1 (ОЗП=1,1; ЭМ=1,1; ЗПМ=1,1; МАТ=1,1)) | 1 т груза | 30 15*2 | 12.56 |  | 12.56 |  | 377 |  | 377
5 | ТЕР01-01-016-01 | Работа на отвале, группа грунтов 1 | 1000 м3 грунта | 0.015 | 391.87 | 32.86 | 356.46 | 55.16 | 6 |  | 5 | 1 | 2.99 | 0.04 | 3.26 | 0.05
Итого по разделу 1 Земляные работы | [8 empty] | 573 |  |  |  |  | 1.82 |  | 0.97
Раздел 2. Фундаменты
Сваи 32 шт
6 | ТЕР01-02-031-02 | Бурение ям глубиной до 2 м бурильно-крановыми машинами на тракторе, группа грунтов 2 | 100 ям | 0,32 32/100 | 4032.02 | 249.91 | 3782.11 | 385.97 | 1290 | 80 | 1210 | 124 | 22.74 | 7.28 | 24.71 | 7.91
7 | ТЕР08-01-002-02 | Устройство основания под фундаменты щебеночного | 1 м3 | 0,023 0,314*0,15*0,15*0,1*32 | 288.26 | 27.62 | 67.69 | 7.48 | 7 | 1 | 2 |  | 2.4 | 0.06 | 0.54 | 0.01
8 | ТЕР06-01-001-13 | Устройство фундаментов-столбов бетонных 17 819,65 = 72 650,77 - 102 x 537,56 | 100 м3 | 0,163 0,51*32/100 | 17819.65 | 7185.1 | 4805.24 | 338.14 | 2905 | 1171 | 783 | 55 | 598.26 | 97.52 | 18.62 | 3.04
Уд | 1. 401-0023 | Бетон тяжелый, крупность заполнителя более 40 мм, класс В7,5 (М 100) | м3 | 102 16,63 | 537.56 |  |  |  | 8939.62
9 | ТСЦ-401-0027 | Бетон тяжелый, крупность заполнителя более 40 мм, класс В20 (М250) | м3 | 16.63 | 594.19 |  |  |  | 9881
10 | ТЕР06-01-015-06 | Армирование свай 1 290,61 = 11 035,04 - 1 x 9 744,43 | 1 т | 0,2032 (1,69*3+0,16*8)*32/1000 | 1290.61 | 627.77 | 589.31 | 31.85 | 262 | 128 | 120 | 6 | 46.33 | 9.41 | 1.75 | 0.36
Уд | 1. 201-0775 | Конструктивные элементы вспомогательного назначения с преобладанием профильного проката без отверстий и сборосварочных операций | т | 1 0,2032 | 9744.43 |  |  |  | 1980.07
11 | ТСЦ-204-0001 | Горячекатаная арматурная сталь гладкая класса А-I, диаметром 6 мм | т | 0,041 (0,16*8)*32/1000 | 4815.5 |  |  |  | 197
12 | ТСЦ-204-0022 | Горячекатаная арматурная сталь периодического профиля класса А-III, диаметром 12 мм | т | 0,1622 (1,69*3)*32/1000 | 4874.75 |  |  |  | 791
13 | ТСЦ-204-0034 | Надбавки к ценам заготовок за сборку и сварку каркасов и сеток плоских, диаметром 5-6 мм | т | 0.041 | 3145.5 |  |  |  | 129
14 | ТСЦ-204-0037 | Надбавки к ценам заготовок за сборку и сварку каркасов и сеток плоских, диаметром 12 мм | т | 0.1622 | 2069.7 |  |  |  | 336
Ростверк ленточный Рлм1 83,1п.м
15 | ТЕР08-01-002-02 | Устройство основания под фундаменты песчано-гравийного с уплотнением 96,04 = 288,26 - 1,3 x 147,86 | 1 м3 | 15 0,6*0,3*83,1 | 96.04 | 27.62 | 67.69 | 7.48 | 1441 | 414 | 1015 | 112 | 2.4 | 36 | 0.54 | 8.1
Уд | 1. 408-0021 | Щебень из природного камня для строительных работ марка 400, фракция 5(3)-10 мм | м3 | 1,3 19,5 | 147.86 |  |  |  | 2883.27
16 | ТСЦ-408-0204 | Смесь песчано-гравийная природная обогащенная с содержанием гравия 50-65 % | м3 | 19.5 | 182.05 |  |  |  | 3550
17 | ТЕР08-01-003-02 | Гидроизоляция фундаментов горизонтальная рубероидом РКП-350 (МАТ=0 к расх.) | 100 м2 | 0,416 0,5*83,1/100 | 307.21 | 171.74 | 135.47 |  | 128 | 72 | 56 |  | 14.3 | 5.95
18 | ТСЦ-101-0856 | Рубероид кровельный с пылевидной посыпкой марки РКП-350 | м2 | 45,8 41,6*1,1 | 7.94 |  |  |  | 364
19 | ТЕР06-01-001-16 | Устройство фундаментных плит железобетонных плоских | 100 м3 | 0,133 0,16*83,1/100 | 70670.2 | 2650.13 | 7038.24 | 496.22 | 9399 | 352 | 936 | 66 | 220.66 | 29.35 | 27.31 | 3.63
20 | ТСЦ-204-0020 | Горячекатаная арматурная сталь периодического профиля класса А-III, диаметром 8 мм | т | 0,1421 0,57*3*83,1/1000 | 5156.3 |  |  |  | 733
21 | ТСЦ-204-0024 | Горячекатаная арматурная сталь периодического профиля класса А-III, диаметром 16-18 мм | т | 0,525 1,578*4*83,1/1000 | 4637.68 |  |  |  | 2435
22 | ТСЦ-204-0035 | Надбавки к ценам заготовок за сборку и сварку каркасов и сеток плоских, диаметром 8 мм | т | 0.1421 | 2484.5 |  |  |  | 353
23 | ТСЦ-204-0039 | Надбавки к ценам заготовок за сборку и сварку каркасов и сеток плоских, диаметром 16-18 мм | т | 0.525 | 1743.8 |  |  |  | 915
Фундаментная плита Фм1 2шт
24 | ТЕР08-01-002-02 | Устройство основания под фундаменты песчано-гравийного с уплотнением 96,04 = 288,26 - 1,3 x 147,86 | 1 м3 | 3,6 3*2*2*0,3 | 96.04 | 27.62 | 67.69 | 7.48 | 346 | 99 | 244 | 27 | 2.4 | 8.64 | 0.54 | 1.94
Уд | 1. 408-0021 | Щебень из природного камня для строительных работ марка 400, фракция 5(3)-10 мм | м3 | 1,3 4,68 | 147.86 |  |  |  | 691.98
25 | ТСЦ-408-0204 | Смесь песчано-гравийная природная обогащенная с содержанием гравия 50-65 % | м3 | 4.68 | 182.05 |  |  |  | 852
26 | ТЕР08-01-003-02 | Гидроизоляция фундаментов горизонтальная (МАТ=0 к расх.) | 100 м2 | 0,036 3,6/100 | 307.21 | 171.74 | 135.47 |  | 11 | 6 | 5 |  | 14.3 | 0.51
27 | П/лист от 30.04.2015г. лист 3 | Профилированная мембрана Planter Формулы цены единицы: МАТ=91/1,18/5,74 | м2 | 3,96 3,6*1,1 | 13,44 91/1,18/5,74 |  |  |  | 53
28 | ТЕР06-01-001-01 | Устройство бетонной подготовки 9 627,53 = 64 980,89 - 102 x 542,68 | 100 м3 | 0,011 (0,56)*2/100 | 9627.53 | 1978.2 | 4648.35 | 327.6 | 106 | 22 | 51 | 4 | 180 | 1.98 | 18 | 0.2
Уд | 1. 401-0061 | Бетон тяжелый, крупность заполнителя 20 мм, класс В3,5 (М50) | м3 | 102 1,122 | 542.68 |  |  |  | 608.89
29 | ТСЦ-401-0063 | Бетон тяжелый, крупность заполнителя 20 мм, класс В7,5 (М100) | м3 | 1.12 | 562.22 |  |  |  | 630
30 | ТЕР06-01-001-16 | Устройство фундаментных плит железобетонных плоских 110 875,85 = 70 670,20 + 8,1 x 4 963,66 | 100 м3 | 0,0294 1,47*2/100 | 110875.85 | 2650.13 | 7038.24 | 496.22 | 3260 | 78 | 207 | 15 | 220.66 | 6.49 | 27.31 | 0.8
31 | ТСЦ-204-0021 | Горячекатаная арматурная сталь периодического профиля класса А-III, диаметром 10 мм | т | 0,1037 0,617*84*2/1000 | 4963.66 |  |  |  | 515
32 | ТСЦ-204-0020 | Горячекатаная арматурная сталь периодического профиля класса А-III, диаметром 8 мм | т | 0,0084 0,35*12*2/1000 | 5156.3 |  |  |  | 43
33 | ТСЦ-204-0036 | Надбавки к ценам заготовок за сборку и сварку каркасов и сеток плоских, диаметром 10 мм | т | 0.1037 | 2208.6 |  |  |  | 229
34 | ТСЦ-204-0035 | Надбавки к ценам заготовок за сборку и сварку каркасов и сеток плоских, диаметром 8 мм | т | 0.0084 | 2484.5 |  |  |  | 21
Фундаментная плита Фм2 3шт
35 | ТЕР08-01-002-02 | Устройство основания под фундаменты песчано-гравийного с уплотнением 96,04 = 288,26 - 1,3 x 147,86 | 1 м3 | 5 1,5*1,12*3 | 96.04 | 27.62 | 67.69 | 7.48 | 480 | 138 | 338 | 37 | 2.4 | 12 | 0.54 | 2.7
Уд | 1. 408-0021 | Щебень из природного камня для строительных работ марка 400, фракция 5(3)-10 мм | м3 | 1,3 6,5 | 147.86 |  |  |  | 961.09
36 | ТСЦ-408-0204 | Смесь песчано-гравийная природная обогащенная с содержанием гравия 50-65 % | м3 | 6.5 | 182.05 |  |  |  | 1183
37 | ТЕР08-01-003-02 | Гидроизоляция фундаментов горизонтальная (МАТ=0 к расх.) | 100 м2 | 0,05 5/100 | 307.21 | 171.74 | 135.47 |  | 15 | 9 | 6 |  | 14.3 | 0.72
38 | П/лист от 30.04.2015г. лист 3 | Профилированная мембрана Planter Формулы цены единицы: МАТ=91/1,18/5,74 | м2 | 6,05 5,5*1,1 | 13,44 91/1,18/5,74 |  |  |  | 81
39 | ТЕР06-01-001-01 | Устройство бетонной подготовки 9 627,53 = 64 980,89 - 102 x 542,68 | 100 м3 | 0,005 0,17*3/100 | 9627.53 | 1978.2 | 4648.35 | 327.6 | 48 | 10 | 23 | 2 | 180 | 0.9 | 18 | 0.09
Уд | 1. 401-0061 | Бетон тяжелый, крупность заполнителя 20 мм, класс В3,5 (М50) | м3 | 102 0,51 | 542.68 |  |  |  | 276.77
40 | ТСЦ-401-0063 | Бетон тяжелый, крупность заполнителя 20 мм, класс В7,5 (М100) | м3 | 0.51 | 562.22 |  |  |  | 287
41 | ТЕР06-01-001-16 | Устройство фундаментных плит железобетонных плоских 110 875,85 = 70 670,20 + 8,1 x 4 963,66 | 100 м3 | 0,0126 0,42*3/100 | 110875.85 | 2650.13 | 7038.24 | 496.22 | 1397 | 33 | 89 | 6 | 220.66 | 2.78 | 27.31 | 0.34
42 | ТСЦ-204-0084 | Сетка из проволоки холоднотянутой | т | 0,015 5*3/1000 | 7390 |  |  |  | 111
Итого по разделу 2 Фундаменты | [8 empty] | 50568 |  |  |  |  | 219.59 |  | 29.12
Раздел 3. Стены, перегородки.
43 | ТЕР08-02-001-01 | Кладка стен кирпичных наружных простых при высоте этажа до 4 м (цоколь толщ. 380мм, h=500мм) 564,74 = 714,69 - 0,24 x 624,81 | 1 м3 кладки | 9,9 (8,8*2+21,9*2-1-2,1*4)*0,38*0,5 | 564.74 | 63.23 | 102.38 | 7.28 | 5591 | 626 | 1014 | 72 | 5.4 | 53.46 | 0.4 | 3.96
Уд | 1. 402-0012 | Раствор готовый кладочный цементно-известковый марки 25 | м3 | 0,24 2,376 | 624.81 |  |  |  | 1484.55
44 | ТЕР08-02-001-01 | Кладка стен кирпичных наружных простых при высоте этажа до 4 м (под плиты перекрытия в 3 ряда, чердака, фронтона толщ. 250мм) 564,74 = 714,69 - 0,24 x 624,81 | 1 м3 кладки | 25,3 (8,8*2+21,9*2)*1,1*0,25+21,3*0,5*0,25+9,4*2,43*0,25 | 564.74 | 63.23 | 102.38 | 7.28 | 14288 | 1600 | 2590 | 184 | 5.4 | 136.62 | 0.4 | 10.12
Уд | 1. 402-0012 | Раствор готовый кладочный цементно-известковый марки 25 | м3 | 0,24 6,072 | 624.81 |  |  |  | 3793.85
45 | ТЕР08-02-002-03 | Кладка перегородок из кирпича армированных толщиной в 1/2 кирпича при высоте этажа до 4 м 8 210,93 = 10 332,14 - 0,09 x 7 601,69 - 2,3 x 624,81 | 100 м2 | 1,046 ((3,48+4,85+6,45-2,2+2,15*4+4,05+2,75*4+1,6+1,9+6,8+1,9*2)*2,8-(2,1*0,9*9+1,3*2,1*4+2,1*0,8*5))/100 | 8210.93 | 2043.74 | 1064 | 74.8 | 8589 | 2138 | 1113 | 78 | 170.17 | 178 | 4.11 | 4.3
Уд | 1. 204-0100 | Горячекатаная арматурная сталь класса А-I, А-II, А-III | т | 0,09 0,0941 | 7601.69 |  |  |  | 715.32
Уд | 2. 402-0012 | Раствор готовый кладочный цементно-известковый марки 25 | м3 | 2,3 2,406 | 624.81 |  |  |  | 1503.29
46 | ТСЦ-402-0014 | Раствор готовый кладочный цементно-известковый марки 75 | м3 | 10,9 2,376+6,072+2,406 | 671.01 |  |  |  | 7314
47 | ТСЦ-204-0084 | Сетка из проволоки холоднотянутой диам 4мм В1 ячейка 50х50мм | т | 0.12 | 7390 |  |  |  | 887
48 | ТЕР08-03-002-01 | Кладка стен из легкобетонных камней без облицовки при высоте этажа до 4 м (наружные толщ. 300мм) 168,26 = 903,42 - 0,11 x 624,81 - 0,92 x 724,38 | 1 м3 кладки | 39 (8,8*2+21,9*2)*0,3*(3,5-0,5-0,2)-(1,8*1,4*11+0,9*1,2*2+2,1*1,2*4+2,1*0,9)*0,3 | 168.26 | 53.91 | 112.62 | 8.01 | 6562 | 2102 | 4392 | 312 | 4.43 | 172.77 | 0.44 | 17.16
Уд | 1. 402-0012 | Раствор готовый кладочный цементно-известковый марки 25 | м3 | 0,11 4,29 | 624.81 |  |  |  | 2680.43
Уд | 2. 403-0032 | Камни бетонные стеновые из легкого бетона, марка 35 | м3 | 0,92 35,88 | 724.38 |  |  |  | 25990.75
49 | ТЕР08-03-002-01 | Кладка стен из легкобетонных камней без облицовки при высоте этажа до 4 м (внутренние толщ. 300мм) 168,26 = 903,42 - 0,11 x 624,81 - 0,92 x 724,38 | 1 м3 кладки | 48,7 (8,8*2+21,9*2)*0,3*(3,5-0,5-0,2)-(1,6+1,65+1,3)*2,1*0,3 | 168.26 | 53.91 | 112.62 | 8.01 | 8194 | 2625 | 5485 | 390 | 4.43 | 215.74 | 0.44 | 21.43
Уд | 1. 402-0012 | Раствор готовый кладочный цементно-известковый марки 25 | м3 | 0,11 5,357 | 624.81 |  |  |  | 3347.11
Уд | 2. 403-0032 | Камни бетонные стеновые из легкого бетона, марка 35 | м3 | 0,92 44,8 | 724.38 |  |  |  | 32452.22
50 | ТЕР08-03-002-01 | Кладка стен из легкобетонных камней без облицовки при высоте этажа до 4 м (внутренние перегородки толщ. 200мм) 168,26 = 903,42 - 0,11 x 624,81 - 0,92 x 724,38 | 1 м3 кладки | 12,43 (5,75*3+2,2+2,75)*2,8*0,2 | 168.26 | 53.91 | 112.62 | 8.01 | 2091 | 670 | 1400 | 100 | 4.43 | 55.06 | 0.44 | 5.47
Уд | 1. 402-0012 | Раствор готовый кладочный цементно-известковый марки 25 | м3 | 0,11 1,367 | 624.81 |  |  |  | 854.12
Уд | 2. 403-0032 | Камни бетонные стеновые из легкого бетона, марка 35 | м3 | 0,92 11,44 | 724.38 |  |  |  | 8286.91
51 | П/лист от 28.04.2015г. лист 1 | Камни бетонные стеновые из легкого бетона, марка 50 Формулы цены единицы: МАТ=3950/1,18/5,74 | м3 | 92,2 35,9+44,8+11,5 | 583,18 3950/1,18/5,74 |  |  |  | 53769
52 | ТСЦ-402-0014 | Раствор готовый кладочный цементно-известковый марки 75 | м3 | 11,1 4,3+5,4+1,4 | 671.01 |  |  |  | 7448
53 | ТСЦ-204-0084 | Сетка из проволоки холоднотянутой диам 4мм В1 ячейка 50х50мм | т | 0.38 | 7390 |  |  |  | 2808
Узлы опирания и крепления кирпичных перегородок и плит перекрытия
54 | ТЕР12-01-015-01 | Устройство пароизоляции оклеечной в один слой (опирание кирпичных перегородок на силовую плиту) 1 629,41 = 2 502,81 - 110 x 7,94 | 100 м2 | 0,101 ((3,48+4,85+6,45-2,2+2,15*4+4,05+2,75*4+1,6+1,9+6,8+1,9*2)*0,2)/100 | 1629.41 | 232.01 | 124.27 | 3.28 | 165 | 23 | 13 |  | 17.51 | 1.77 | 0.18 | 0.02
Уд | 1. 101-0856 | Рубероид кровельный с пылевидной посыпкой марки РКП-350б | м2 | 110 11,11 | 7.94 |  |  |  | 88.21
55 | ТСЦ-101-3173 | Техноэласт ЭПП термо | м2 | 11.1 | 33.38 |  |  |  | 371
56 | ТЕР08-02-007-02 | Установка металлических уголков (крепление кирпичных перегородок к плите перекрытия) 750,74 = 12 418,88 - 1 x 11 668,14 | 1 т | 0,039 52*0,2*3,77/1000 | 750.74 | 511.58 | 172.22 | 6.73 | 29 | 20 | 7 |  | 36.62 | 1.43 | 0.37 | 0.01
Уд | 1. 201-0774 | Конструктивные элементы вспомогательного назначения массой не более 50 кг с преобладанием толстолистовой стали собираемые из двух и более деталей, с отверстиями и без отверстий, соединяемые на сварке | т | 1 0,039 | 11668.14 |  |  |  | 455.06
57 | ТСЦ-101-1641 | Сталь угловая равнополочная, марка стали ВСт3кп2, размером 50x50x5 мм | т | 0.039 | 5890.5 |  |  |  | 230
58 | ТСЦ-101-1928 | Болты распорные МР 12х100 | шт. | 104 52*2 | 5.47 |  |  |  | 569
59 | ФЕР26-01-036-02 | Изоляция изделиями из волокнистых и зернистых материалов с креплением на клее холодных поверхностей: внутренних стен и перегородок (Приведение расценок ФЕР к территориальному уровню Свердловской области (Межрегиональный сборник к-тов пересчета сметной стоимости СМР по субъектам РФ, выпуск №3) ОЗП=1,41; ЭМ=1,242; ЗПМ=1,41; МАТ=1,052) | 100 м2 | 0,061 51*0,12/100 | 218.66 | 162.19 | 10.76 | 0.58 | 13 | 10 | 1 |  | 13.96 | 0.85 | 0.03
60 | ТСЦ-104-0099 | Плиты минераловатные «Лайт-Баттс» ROCKWOOL, толщина 50 мм | м2 | 6.1 | 24.05 |  |  |  | 147
Утепление стен тамбуров № 105, 111
61 | ФЕР26-01-036-02 | Изоляция изделиями из волокнистых и зернистых материалов с креплением на клее и дюбелями холодных поверхностей: внутренних стен и перегородок (Приведение расценок ФЕР к территориальному уровню Свердловской области (Межрегиональный сборник к-тов пересчета сметной стоимости СМР по субъектам РФ, выпуск №3) ОЗП=1,41; ЭМ=1,242; ЗПМ=1,41; МАТ=1,052) | 100 м2 | 0,31 ((2+1,3+1,6+1,3)*2*3,5-(2,1*1,3*4+2,1*0,8))/100 | 218.66 | 162.19 | 10.76 | 0.58 | 68 | 50 | 3 |  | 13.96 | 4.33 | 0.03 | 0.01
62 | ТСЦ-101-2796 | Дюбель распорный с металлическим стержнем 10х120 мм | 10 шт. | 24,8 31*8/10 | 6.72 |  |  |  | 167
63 | ТСЦ-104-0099 | Плиты минераловатные «Лайт-Баттс» ROCKWOOL, толщина 50 мм | м2 | 31 | 24.05 |  |  |  | 746
Стены тамбуров № 101, 121
64 | ТЕР08-02-002-03 | Кладка перегородок из кирпича армированных толщиной в 1/2 кирпича при высоте этажа до 4 м 8 210,93 = 10 332,14 - 0,09 x 7 601,69 - 2,3 x 624,81 | 100 м2 | 0,118 (1,5*1,3+0,22*2)*2,47*2/100 | 8210.93 | 2043.74 | 1064 | 74.8 | 969 | 241 | 126 | 9 | 170.17 | 20.08 | 4.11 | 0.49
Уд | 1. 204-0100 | Горячекатаная арматурная сталь класса А-I, А-II, А-III | т | 0,09 0,0106 | 7601.69 |  |  |  | 80.58
Уд | 2. 402-0012 | Раствор готовый кладочный цементно-известковый марки 25 | м3 | 2,3 0,2714 | 624.81 |  |  |  | 169.57
65 | ТСЦ-402-0014 | Раствор готовый кладочный цементно-известковый марки 75 | м3 | 0.27 | 671.01 |  |  |  | 181
66 | ТСЦ-204-0084 | Сетка из проволоки холоднотянутой диам 4мм В1 ячейка 50х50мм | т | 0,0083 (1,5*1,3+0,22*2)*0,1*8*2,16*2/1000 | 7390 |  |  |  | 61
Перемычки
67 | ТЕР07-05-007-10 | Укладка перемычек массой до 0,3 т | 100 шт. | 0,62 (34+5+9+4+2+4+4)/100 | 2709.38 | 216.96 | 2324.12 | 165.26 | 1680 | 135 | 1441 | 102 | 17.61 | 10.92 | 9.08 | 5.63
68 | ТСЦ-403-2403 | Перемычка брусковая 3ПБ 18-8-п /бетон В15 (М200), объем 0,048 м3, расход ар-ры 1,5 кг/ (серия 1.038.1-1 вып.1) | шт. | 34 | 119.68 |  |  |  | 4069
69 | ТСЦ-403-0444 | Перемычка брусковая 1ПБ10-1 /бетон В15 (М200), объем 0,008 м3, расход ар-ры 0,31 кг / (серия 1.038.1-1 вып. 1) | шт. | 5 | 20.96 |  |  |  | 105
70 | ТСЦ-403-2398 | Перемычка брусковая 1ПБ13-1-п /бетон В15 (М200), объем 0,01 м3, расход ар-ры 0,61 кг/ (серия 1.038.1-1 вып.1) | шт. | 13 9+4 | 28.55 |  |  |  | 371
71 | ТСЦ-403-0448 | Перемычка брусковая 2ПБ-16-2-п /бетон В15 (М200), объем 0,026 м3, расход ар-ры 0,79 кг / (серия 1.038.1-1 вып. 1) | шт. | 4 | 65.07 |  |  |  | 260
72 | ТСЦ-403-0456 | Перемычка брусковая 3ПБ-13-37-п /бетон В15 (М200), объем 0,034 м3, расход ар-ры 2,06 кг / (серия 1.038.1-1 вып. 1) | шт. | 2 | 91.58 |  |  |  | 183
73 | ТСЦ-403-0463 прим. | Перемычка брусковая 3ПБ21-27-п /бетон В15 (М200), объем 0,114 м3, расход ар-ры 6,06 кг / (серия 1.038.1-1 вып. 1) | шт. | 4 | 301.63 |  |  |  | 1207
74 | ТЕР08-02-007-02 | Установка металлических уголков 750,74 = 12 418,88 - 1 x 11 668,14 | 1 т | 0,1 26,5*3,77/1000 | 750.74 | 511.58 | 172.22 | 6.73 | 75 | 51 | 17 | 1 | 36.62 | 3.66 | 0.37 | 0.04
Уд | 1. 201-0774 | Конструктивные элементы вспомогательного назначения массой не более 50 кг с преобладанием толстолистовой стали собираемые из двух и более деталей, с отверстиями и без отверстий, соединяемые на сварке | т | 1 0,1 | 11668.14 |  |  |  | 1166.81
75 | ТСЦ-101-1641 | Сталь угловая равнополочная, марка стали ВСт3кп2, размером 50x50x5 мм | т | 0.1 | 5890.5 |  |  |  | 589
Итого по разделу 3 Стены, перегородки. | [8 empty] | 155785 |  |  |  |  | 854.69 |  | 68.64
Раздел 4. Перекрытие
76 | ТЕР07-05-011-05 | Установка панелей перекрытий с опиранием на 2 стороны площадью до 5 м2 | 100 шт. | 0,11 11/100 | 13835.05 | 2710.42 | 6906.53 | 475.2 | 1522 | 298 | 760 | 52 | 207.06 | 22.78 | 26.11 | 2.87
77 | ТСЦ-403-0769 прим. | Плиты перекрытия многопустотные ПК 30.18-6Т /бетон В15 (М200), объем 0,55 м3, расход ар-ры 22,17 кг/ (серия 1.090.1-1 вып. 5-1) | шт. | 11 | 709.28 |  |  |  | 7802
78 | ТЕР07-05-011-06 | Установка панелей перекрытий с опиранием на 2 стороны площадью до 10 м2 | 100 шт. | 0,03 3/100 | 22839.69 | 4205.99 | 12117.74 | 826.46 | 685 | 126 | 364 | 25 | 313.88 | 9.42 | 45.41 | 1.36
79 | ТЕР07-05-011-02 | Установка панелей перекрытий с опиранием по контуру площадью до 15 м2 | 100 шт. | 0,09 9/100 | 20736.34 | 4480.99 | 13139.38 | 912.91 | 1866 | 403 | 1183 | 82 | 346.29 | 31.17 | 50.16 | 4.51
80 | ТСЦ-403-0768 | Плиты перекрытия многопустотные ПК 30.15-6Т /бетон В15 (М200), объем 0,55 м3, расход ар-ры 17,96 кг/ (серия 1.090.1-1 вып. 5-1) | шт. | 1 | 702.57 |  |  |  | 703
81 | ТСЦ-403-0716 | Плиты перекрытия многопустотные ПК 60.15-6АтУТ-а /бетон В15 (М200), объем 1,12 м3, расход ар-ры 34,30 кг/ (серия 1.141-1 вып. 63) | шт. | 1 | 1626.53 |  |  |  | 1627
82 | ТСЦ-403-0715 прим. | Плиты перекрытия многопустотные ПК 60.18-6АтУТ-а /бетон В15 (М200), объем 1,12 м3, расход ар-ры 45,08 кг/ (серия 1.141-1 вып. 63) | шт. | 10 | 1703.28 |  |  |  | 17033
83 | ТЕР46-03-010-06 | Пробивка в бетонных потолках толщиной 100 мм отверстий площадью до 500 см2 (на толщину до 200 мм ПЗ=2 (ОЗП=2; ЭМ=2 к расх.; ЗПМ=2; МАТ=2 к расх.; ТЗ=2; ТЗМ=2)) | 100 отверстий | 0,06 (3+1+2)/100 | 17799.9 | 3966.4 | 13833.5 | 1281.16 | 1068 | 238 | 830 | 77 | 296 | 17.76 | 82.02 | 4.92
84 | ТЕР46-03-010-06 | Пробивка в бетонных потолках толщиной 100 мм отверстий площадью до 500 см2 (на толщину до 200 мм ПЗ=2 (ОЗП=2; ЭМ=2 к расх.; ЗПМ=2; МАТ=2 к расх.; ТЗ=2; ТЗМ=2); на площадь до 1184 см2 (отверстия 160х740 мм2) ПЗ=1,4 (ОЗП=1,4; ЭМ=1,4 к расх.; ЗПМ=1,4; МАТ=1,4 к расх.; ТЗ=1,4; ТЗМ=1,4)) | 100 отверстий | 0,01 1/100 | 24919.86 | 5552.96 | 19366.9 | 1793.62 | 249 | 56 | 193 | 18 | 414.4 | 4.14 | 114.828 | 1.15
85 | ТЕР46-03-010-06 | Пробивка в бетонных потолках толщиной 100 мм отверстий площадью до 500 см2 (на толщину до 200 мм ПЗ=2 (ОЗП=2; ЭМ=2 к расх.; ЗПМ=2; МАТ=2 к расх.; ТЗ=2; ТЗМ=2); на площадь до 1920 см2 (отверстия 160х1200мм) ПЗ=2,84 (ОЗП=2,84; ЭМ=2,84 к расх.; ЗПМ=2,84; МАТ=2,84 к расх.; ТЗ=2,84; ТЗМ=2,84)) | 100 отверстий | 0,02 2/100 | 50551.72 | 11264.58 | 39287.14 | 3638.49 | 1011 | 225 | 786 | 73 | 840.64 | 16.81 | 232.9368 | 4.66
86 | ТЕР07-05-039-02 | Устройство герметизации отверстий после пропуска коммуникаций в плитах перекрытия минераловатными пакетами, стык горизонтальный | 100 м шва | 0,067 ((0,16+0,74)*2+(0,16+1,2)*2+(0,16+0,2)*2*3)/100 | 1758.23 | 44.07 | 129.68 |  | 118 | 3 | 9 |  | 3.7 | 0.25
87 | ТЕР12-01-015-01 | Устройство пароизоляции оклеечной в один слой 1 629,41 = 2 502,81 - 110 x 7,94 | 100 м2 | 1,87 21,3*8,8/100 | 1629.41 | 232.01 | 124.27 | 3.28 | 3047 | 434 | 232 | 6 | 17.51 | 32.74 | 0.18 | 0.34
Уд | 1. 101-0856 | Рубероид кровельный с пылевидной посыпкой марки РКП-350б | м2 | 110 205,7 | 7.94 |  |  |  | 1633.26
88 | П/лист от 18.05.2015г. стр.7 | Техноэласт Барьер Формулы цены единицы: МАТ=155,90/1,18/5,74 | м2 | 205.7 | 23,02 155,90/1,18/5,74 |  |  |  | 4735
89 | ТЕР26-01-039-01 | Изоляция покрытий и перекрытий изделиями из волокнистых и зернистых материалов насухо (с учетом дополнительного слоя утеплителя по периметру) 209,40 = 1 892,72 - 1,02 x 1 650,31 | 1 м3 изоляции | 40,4 (187*0,2+(21,3*2+8,8*2)*1*0,05) | 209.4 | 138.49 | 70.91 |  | 8460 | 5595 | 2865 |  | 10.58 | 427.43
Уд | 1. 104-0143 | Плиты теплоизоляционные перлитоцементные | м3 | 1,02 41,21 | 1650.31 |  |  |  | 68009.28
90 | П/лист от 18.05.2015г. стр.8 | Мин.плита Руф Баттс Формулы цены единицы: МАТ=4283/1,18/5,74 | м3 | 41,2 (187*0,2+1*(21,3*2+8,8*2)*0,05)*1,02 | 632,35 4283/1,18/5,74 |  |  |  | 26053
91 | ТЕРр69-7-1 | Устройство ходов на чердаке | 100 п. м ходов | 0,228 22,8/100 | 2092.96 | 234.83 | 17.77 | 2.66 | 477 | 54 | 4 | 1 | 20.8 | 4.74 | 0.17 | 0.04
Монолитный участок Ум1 1шт
92 | ТЕР06-01-015-06 | Установка стальных конструкций, остающихся в теле бетона | 1 т | 0,2292 114,6*2/1000 | 11035.04 | 627.77 | 589.31 | 31.85 | 2529 | 144 | 135 | 7 | 46.33 | 10.62 | 1.75 | 0.4
93 | ТЕР06-01-041-12 | Устройство перекрытий по стальным балкам и монолитных участков при сборном железобетонном перекрытии площадью более 5 м2 приведенной толщиной до 200 мм 30 029,56 = 90 267,78 - 101,5 x 593,48 | 100 м3 в деле | 0,011 1,1/100 | 30029.56 | 9233.87 | 11096.6 | 725.2 | 330 | 102 | 122 | 8 | 758.74 | 8.35 | 39.89 | 0.44
Уд | 1. 401-0066 | Бетон тяжелый, крупность заполнителя 20 мм, класс В15 (М200) | м3 | 101,5 1,117 | 593.48 |  |  |  | 662.92
94 | ТСЦ-401-0067 | Бетон тяжелый, крупность заполнителя 20 мм, класс В20 (М250) | м3 | 1.12 | 627.08 |  |  |  | 702
95 | ТСЦ-204-0022 | Горячекатаная арматурная сталь периодического профиля класса А-III, диаметром 12 мм | т | 0,1172 (108+24)*0,888/1000 | 4874.75 |  |  |  | 571
96 | ТСЦ-204-0020 | Горячекатаная арматурная сталь периодического профиля класса А-III, диаметром 8 мм | т | 0,0521 (108+24)*0,395/1000 | 5156.3 |  |  |  | 269
97 | ТСЦ-204-0037 | Надбавки к ценам заготовок за сборку и сварку каркасов и сеток плоских, диаметром 12 мм | т | 0.1172 | 2069.7 |  |  |  | 243
98 | ТСЦ-204-0035 | Надбавки к ценам заготовок за сборку и сварку каркасов и сеток плоских, диаметром 8 мм | т | 0.0521 | 2484.5 |  |  |  | 129
99 | ТЕР08-02-002-03 | Кладка перегородок из кирпича армированных толщиной в 1/2 кирпича по периметру люка | 100 м2 | 0,0016 ((1,14*2+0,9*2)*0,12*0,32)/100 | 10332.14 | 2043.74 | 1064 | 74.8 | 17 | 3 | 2 |  | 170.17 | 0.27 | 4.11 | 0.01
100 | ТЕР10-01-039-05 | Установка люков в перекрытиях, площадь проема до 2 м2 7 479,19 = 87 210,19 - 100 x 797,31 | 100 м2 проемов | 0,0072 0,8*0,9/100 | 7479.19 | 1699.32 | 2967.49 | 198.74 | 54 | 12 | 21 | 1 | 142.68 | 1.03 | 10.92 | 0.08
Уд | 1. 203-0238 | Люки и лазы со щитовыми полотнами утепленные минераловатной плитой с деревянной обшивкой и защитой оцинкованной сталью полотен и коробок двупольные ДЛ 13-15, площадь 1,89 м2 | м2 | 100 0,72 | 797.31 |  |  |  | 574.06
101 | Коммерч.предложение № 68/А от 12.05.15г. лист 6 | Люк противопожарный металлический EI-60 размером 800х900 мм Формулы цены единицы: МАТ=7500/1,18/5,74 | шт | 1 | 1107,31 7500/1,18/5,74 |  |  |  | 1107
102 | ТЕР15-02-016-01 | Штукатурка поверхностей внутри здания цементно-известковым или цементным раствором по камню и бетону простая стен (обрамление люка) | 100 м2 | 0,016 (0,9*0,44*4)/100 | 2218.68 | 963.61 | 173.44 | 75.15 | 35 | 15 | 3 | 1 | 75.4 | 1.21 | 6.07 | 0.1
103 | ТЕР12-01-014-02 | Утепление покрытий керамзитом | 1 м3 | 1,12 1,81*6,2*0,1 | 352.39 | 33.41 | 47.63 | 5.62 | 395 | 37 | 53 | 6 | 3.04 | 3.4 | 0.34 | 0.38
Итого по разделу 4 Перекрытие | [8 empty] | 99196 |  |  |  |  | 592.12 |  | 21.26
Раздел 5. Кровля
104 | ТЕР10-01-002-01 | Установка деревянных несущих конструкций кровли: стропил, мауэрлатов, прогонов и пр. | 1 м3 | 6,92 (5,7*2*30+4,72*2*15+3,36*2*15)*0,15*0,05+(21,5*4+1,785*15)*0,15*0,15 | 2528.09 | 282.09 | 45.97 | 2.73 | 17494 | 1952 | 318 | 19 | 24.09 | 166.7 | 0.15 | 1.04
105 | ТЕРр58-12-2 | Устройство обрешетки с прозорами из досок и брусков под кровлю из листовой стали 334,45 = 1 598,23 - 1,8 x 702,10 | 100 м2 | 2,62 262/100 | 334.45 | 238.91 | 33.64 | 5 | 876 | 626 | 88 | 13 | 21.35 | 55.94 | 0.32 | 0.84
Уд | 1. 102-0077 | Доски необрезные хвойных пород длиной 4-6,5 м, все ширины, толщиной 32-40 мм, III сорта | м3 | 1,8 4,716 | 702.1 |  |  |  | 3311.1
106 | ТСЦ-102-0060 | Доски (брус) обрезные хвойных пород длиной 4-6,5 м, шириной 50 мм, толщиной 50 мм, II сорта | м3 | 0,91 363*0,05*0,05 | 1428 |  |  |  | 1299
107 | ТЕРр58-12-1 | Устройство обрешетки сплошной из досок 500,61 = 2 354,15 - 2,64 x 702,10 | 100 м2 | 0,818 545*0,15/100 | 500.61 | 356.18 | 51.57 | 6.87 | 409 | 291 | 42 | 6 | 31.83 | 26.04 | 0.44 | 0.36
Уд | 1. 102-0077 | Доски необрезные хвойных пород длиной 4-6,5 м, все ширины, толщиной 32-40 мм, III сорта | м3 | 2,64 2,16 | 702.1 |  |  |  | 1516.54
108 | ТСЦ-102-0060 | Доски обрезные хвойных пород длиной 4-6,5 м, шириной 150 мм, толщиной 50 мм, II сорта | м3 | 4,09 545*0,15*0,05 | 1428 |  |  |  | 5841
109 | ТЕР26-02-017-01 | Огнезащитная пропитка деревянных конструкций мансард и элементов кровли составом 717,65 = 5 159,75 - 65 x 68,34 | 100 м2 | 6,04 (5,7*0,4*30*2+4,72*0,4*2*15+3,36*0,4*2*15+21,5*0,6*4+1,785*0,6*15+363*0,2+545*0,4)*1,02/100 | 717.65 | 535.97 | 162.13 |  | 4335 | 3237 | 979 |  | 41.42 | 250.18
Уд | 1. 113-0506 | Композиция огнезащитная пропиточная «КЛОД-01» | кг | 65 392,6 | 68.34 |  |  |  | 26830.28
110 | ТСЦ-113-8053 | Состав огнебиозащитный | т | 392.6 | 5104.19 |  |  |  | 2003905
111 | ТЕР12-01-015-03 | Устройство пароизоляции прокладочной в один слой 149,45 = 1 204,92 - 0,05 x 3 641,40 - 110 x 7,94 | 100 м2 | 2,62 262/100 | 149.45 | 96.59 | 52.86 | 2.37 | 392 | 254 | 138 | 6 | 7.84 | 20.54 | 0.13 | 0.34
Уд | 1. 101-0594 | Мастика битумная кровельная горячая | т | 0,05 0,131 | 3641.4 |  |  |  | 477.02
Уд | 2. 101-0856 | Рубероид кровельный с пылевидной посыпкой марки РКП-350б | м2 | 110 288,2 | 7.94 |  |  |  | 2288.31
112 | ТСЦ-101-4135 | Пленка пароизоляционная ЮТАФОЛ (3-х слойная полиэтиленовая с армированным слоем из полиэтиленовых полос) | м2 | 288.2 | 6.65 |  |  |  | 1917
113 | ТЕР12-01-023-01 | Устройство кровли из металлочерепицы по готовым прогонам простая кровля | 100 м2 | 2,62 262/100 | 10466.54 | 468.91 | 215.51 | 14.38 | 27422 | 1229 | 565 | 38 | 38.53 | 100.95 | 0.79 | 2.07
114 | ТСЦ-101-4128 | Дополнительные элементы металлочерепичной кровли: коньковый элемент, разжелобки, профили с покрытием | м2 | 32,3 22,7*1+6*4*0,4 | 172.82 |  |  |  | 5582
115 | ТСЦ-101-4127 | Дополнительные элементы металлочерепичной кровли: заглушка коньковая из оцинкованной стали | шт. | 2 | 175.31 |  |  |  | 351
116 | ТЕР12-01-012-01 прим. | Установка снегозадержателя 198,30 = 3 887,52 - 0,3 x 12 297,40 | 100 м | 0,454 22,7*2/100 | 198.3 | 83.24 | 92.33 | 5.28 | 90 | 38 | 42 | 2 | 6.67 | 3.03 | 0.29 | 0.13
Уд | 1. 201-0777 | Конструктивные элементы вспомогательного назначения с преобладанием профильного проката собираемые из двух и более деталей, с отверстиями и без отверстий, соединяемые на сварке | т | 0,3 0,1362 | 12297.4 |  |  |  | 1674.91
117 | П/лист от 20.05.2015г. стр.10 | Снегозадержатель Формулы цены единицы: МАТ=1122/1,18/5,74 | м | 45,4 22,7*2 | 165,65 1122/1,18/5,74 |  |  |  | 7521
118 | ТЕР10-01-008-05 | Устройство карнизов с обшивкой сеткой из проволоки диам.1,2мм из оцинкованной стали с ячейкой 5х5мм 3 831,38 = 6 824,30 - 1,06 x 2 823,51 | 100 м2 | 0,14 22,7*0,3*2/100 | 3831.38 | 1717.43 | 100.46 |  | 536 | 240 | 14 |  | 143 | 20.02
Уд | 1. 203-0367 | Обшивка наружная и внутренняя из древесины тип 0-1; 0-2; 0-3 толщиной 13 мм, шириной без гребня от 70 до 90 мм | м3 | 1,06 0,1484 | 2823.51 |  |  |  | 419.01
119 | ТСЦ-101-1586 | Сетка из оцинкованной проволоки диаметром до 2 мм | м2 | 14 | 27.37 |  |  |  | 383
Козырек КР-1 3 шт.
120 | ТЕР46-03-002-01 | Сверление кольцевыми алмазными сверлами в железобетонных конструкциях с применением охлаждающей жидкости (воды) горизонтальных отверстий глубиной 200 мм диаметром 20 мм | 100 отверстий | 0,48 16*3/100 | 3025.12 | 315.72 | 1103.35 | 298.1 | 1452 | 152 | 530 | 143 | 23.3 | 11.18 | 22 | 10.56
121 | ТЕР09-03-014-01 | Установка связей и распорок из одиночных и парных уголков, гнутосварных профилей при высоте здания до 25 м | 1 т конструкций | 0,201 (11,89*2+14,2*2+3,32*2+4,04*2)*3/1000 | 1773.81 | 779.61 | 583.19 | 69.72 | 357 | 157 | 117 | 14 | 63.28 | 12.72 | 3.82 | 0.77
122 | ТСЦ-201-0779 | Прочие индивидуальные сварные конструкции, масса сборочной единицы от 0,1 до 0,5 т | т | 0.201 | 13506.5 |  |  |  | 2715
123 | ТЕР13-06-003-01 | Очистка поверхности щетками | 1 м2 | 5.7 | 10.81 | 10.81 |  |  | 62 | 62 |  |  | 0.9 | 5.13
124 | ТЕР13-07-001-02 | Обезжиривание поверхностей уайт-спиритом | 100 м2 | 0.057 | 353.76 | 111.87 | 2.97 | 0.16 | 20 | 6 |  |  | 9.08 | 0.52 | 0.01
125 | ТЕР13-03-002-03 | Огрунтовка металлических поверхностей за один раз грунтовкой ХС-059 (количество слоев ПЗ=2 (ОЗП=2; ЭМ=2 к расх.; ЗПМ=2; МАТ=2 к расх.; ТЗ=2; ТЗМ=2)) | 100 м2 | 0,057 ((11,89*2+14,2*2)*3*22/1000+0,23*0,8*4*3)/100 | 1148.66 | 159.9 | 22.48 | 0.32 | 65 | 9 | 1 |  | 10.66 | 0.61 | 0.02
126 | ТЕР13-03-004-08 | Окраска металлических огрунтованных поверхностей лаком ХВ-784 (количество слоев ПЗ=4 (ОЗП=4; ЭМ=4 к расх.; ЗПМ=4; МАТ=4 к расх.; ТЗ=4; ТЗМ=4)) | 100 м2 | 0.057 | 2535.48 | 126.76 | 31.08 | 0.64 | 145 | 7 | 2 |  | 9.92 | 0.57 | 0.04
127 | ТЕР10-01-010-01 | Установка элементов каркаса из брусьев с антисептированием | 1 м3 | 0,22 (1,47*4*0,05*0,1+2,355*2*0,05*0,1+0,05*0,05*7,2+0,4*0,15*0,025)*3 | 2253.34 | 265.73 | 42.08 |  | 496 | 58 | 9 |  | 22.5 | 4.95
128 | ТЕР12-01-023-01 | Устройство кровли из металлочерепицы по готовым прогонам простая кровля | 100 м2 | 0,069 2,3*3/100 | 10466.54 | 468.91 | 215.51 | 14.38 | 722 | 32 | 15 | 1 | 38.53 | 2.66 | 0.79 | 0.05
129 | ТСЦ-101-4128 | Дополнительные элементы металлочерепичной кровли: коньковый элемент | м2 | 3 1*1*3 | 172.82 |  |  |  | 518
130 | ТЕР07-05-039-06 прим. | Устройство герметизации горизонтальных и вертикальных стыков герметиком силиконовым (МАТ=0 к расх.) | 100 м шва | 0,18 6*3/100 | 1131.72 | 240.14 | 891.58 | 57.33 | 204 | 43 | 161 | 10 | 18.79 | 3.38 | 3.67 | 0.66
131 | ТСЦ-101-1759 | Герметик силиконовый для наружных швов | л | 1 | 79.1 |  |  |  | 79
Кровля тамбура (вдоль оси "А") 2 шт.
132 | ТЕР46-03-002-01 | Сверление кольцевыми алмазными сверлами в железобетонных конструкциях с применением охлаждающей жидкости (воды) горизонтальных отверстий глубиной 200 мм диаметром 20 мм | 100 отверстий | 0,32 16*2/100 | 3025.12 | 315.72 | 1103.35 | 298.1 | 968 | 101 | 353 | 95 | 23.3 | 7.46 | 22 | 7.04
133 | ТЕР09-03-014-01 | Установка связей и распорок из одиночных и парных уголков, гнутосварных профилей при высоте здания до 25 м | 1 т конструкций | 0,134 (11,89*2+14,2*2+3,32*2+4,04*2)*2/1000 | 1773.81 | 779.61 | 583.19 | 69.72 | 238 | 104 | 78 | 9 | 63.28 | 8.48 | 3.82 | 0.51
134 | ТСЦ-201-0779 | Прочие индивидуальные сварные конструкции, масса сборочной единицы от 0,1 до 0,5 т | т | 0.134 | 13506.5 |  |  |  | 1810
135 | ТЕР13-06-003-01 | Очистка поверхности щетками | 1 м2 | 3.8 | 10.81 | 10.81 |  |  | 41 | 41 |  |  | 0.9 | 3.42
136 | ТЕР13-07-001-02 | Обезжиривание поверхностей уайт-спиритом | 100 м2 | 0.038 | 353.76 | 111.87 | 2.97 | 0.16 | 13 | 4 |  |  | 9.08 | 0.35 | 0.01
137 | ТЕР13-03-002-03 | Огрунтовка металлических поверхностей за один раз грунтовкой ХС-059 (количество слоев ПЗ=2 (ОЗП=2; ЭМ=2 к расх.; ЗПМ=2; МАТ=2 к расх.; ТЗ=2; ТЗМ=2)) | 100 м2 | 0,038 ((11,89*2+14,2*2)*2*22/1000+0,23*0,8*4*2)/100 | 1148.66 | 159.9 | 22.48 | 0.32 | 44 | 6 | 1 |  | 10.66 | 0.41 | 0.02
138 | ТЕР13-03-004-08 | Окраска металлических огрунтованных поверхностей лаком ХВ-784 (количество слоев ПЗ=4 (ОЗП=4; ЭМ=4 к расх.; ЗПМ=4; МАТ=4 к расх.; ТЗ=4; ТЗМ=4)) | 100 м2 | 0.038 | 2535.48 | 126.76 | 31.08 | 0.64 | 96 | 5 | 1 |  | 9.92 | 0.38 | 0.04
139 | ТЕР10-01-010-01 | Установка элементов каркаса из брусьев с антисептированием | 1 м3 | 0,14 (1,47*4*0,05*0,1+2,355*2*0,05*0,1+0,05*0,05*7,2+0,4*0,15*0,025)*2 | 2253.34 | 265.73 | 42.08 |  | 315 | 37 | 6 |  | 22.5 | 3.15
140 | ТЕР12-01-023-01 | Устройство кровли из металлочерепицы по готовым прогонам простая кровля | 100 м2 | 0,046 2,3*2/100 | 10466.54 | 468.91 | 215.51 | 14.38 | 481 | 22 | 10 | 1 | 38.53 | 1.77 | 0.79 | 0.04
141 | ТСЦ-101-4128 | Дополнительные элементы металлочерепичной кровли: коньковый элемент | м2 | 2 1*1*2 | 172.82 |  |  |  | 346
142 | ТЕР07-05-039-06 прим. | Устройство герметизации горизонтальных и вертикальных стыков герметиком силиконовым (МАТ=0 к расх.) | 100 м шва | 0,12 6*2/100 | 1131.72 | 240.14 | 891.58 | 57.33 | 136 | 29 | 107 | 7 | 18.79 | 2.25 | 3.67 | 0.44
143 | ТСЦ-101-1759 | Герметик силиконовый для наружных швов | л | 1 | 79.1 |  |  |  | 79
144 | ТЕР26-01-039-01 | Изоляция покрытий и перекрытий изделиями из волокнистых и зернистых материалов насухо 209,40 = 1 892,72 - 1,02 x 1 650,31 | 1 м3 изоляции | 0,6 1,26*1,5*0,15*2 | 209.4 | 138.49 | 70.91 |  | 126 | 83 | 43 |  | 10.58 | 6.35
Уд | 1. 104-0143 | Плиты теплоизоляционные перлитоцементные | м3 | 1,02 0,612 | 1650.31 |  |  |  | 1009.99
145 | П/лист от 18.05.2015г. стр.8 | Мин.плита Руф Баттс Формулы цены единицы: МАТ=4283/1,18/5,74 | м3 | 0,61 0,6*1,02 | 632,35 4283/1,18/5,74 |  |  |  | 386
146 | ТЕР15-01-047-09 | Облицовка потолков гипсокартонными или гипсоволокнистыми листами по деревянному каркасу | 100 м2 | 0,038 1,26*1,5*2/100 | 18621.11 | 7577.26 | 272.35 | 5 | 708 | 288 | 10 |  | 592.9 | 22.53 | 0.32 | 0.01
Итого по разделу 5 Кровля | [8 empty] | 2108745 |  |  |  |  | 741.67 |  | 24.86
Раздел 6. Проемы
двери
147 | ТЕР10-01-047-01 | Установка блоков из ПВХ в наружных и внутренних дверных проемах в каменных стенах площадью проема до 3 м2 18 063,90 = 149 886,90 - 100 x 1 318,23 | 100 м2 проемов | 0,176 2,1*1,2*7/100 | 18063.9 | 2508.48 | 618.36 | 16.4 | 3179 | 441 | 109 | 3 | 201 | 35.38 | 1.05 | 0.18
Уд | 1. 203-8084 | Блоки дверные наружные или тамбурные с заполнением стеклопакетами (ГОСТ 30970-2002) | м2 | 100 17,6 | 1318.23 |  |  |  | 23200.85
148 | ТЕР10-01-047-04 | Установка блоков из ПВХ в наружных и внутренних дверных проемах в перегородках площадью проема до 3 м2 7 756,85 = 139 579,85 - 100 x 1 318,23 | 100 м2 проемов | 0,242 (2,1*1,2*4+2,1*0,8*4+2,1*0,7*5)/100 | 7756.85 | 1953.53 | 682.72 | 16.4 | 1877 | 473 | 165 | 4 | 160.52 | 38.85 | 1.05 | 0.25
Уд | 1. 203-8084 | Блоки дверные наружные или тамбурные с заполнением стеклопакетами (ГОСТ 30970-2002) | м2 | 100 24,2 | 1318.23 |  |  |  | 31901.17
149 | Ком.предложение № 284 от 21.05.2015г. лист 12 | Блоки дверные наружные или тамбурные глухие (с заполнением панелями или другими непрозрачными материалами) (ГОСТ 30970-2002) Д-1; Д-5 (ДПН ГБ ДВ 2100х1200) Формулы цены единицы: МАТ=18000/1,18/5,74 | шт. | 7 4+3 | 2657,53 18000/1,18/5,74 |  |  |  | 18603
150 | Ком.предложение № 284 от 21.05.2015г. лист 12 | Блоки дверные наружные или тамбурные глухие (со светопрозрачным заполнением верхней части и глухим заполнением нижней части полотна) (ГОСТ 30970-2002) Д-3 (ДПВ ОБ ДВ 2100х1200) Формулы цены единицы: МАТ=18360/1,18/5,74 | шт. | 4 | 2710,68 18360/1,18/5,74 |  |  |  | 10843
151 | Ком.предложение № 284 от 21.05.2015г. лист 13 | Блоки дверные глухие (с заполнением панелями или другими непрозрачными материалами) (ГОСТ 30970-2002) Д-4 (ДПВ ГБ ДВ 2100х800) Формулы цены единицы: МАТ=11520/1,18/5,74 | шт. | 4 | 1700,82 11520/1,18/5,74 |  |  |  | 6803
152 | Ком.предложение № 284 от 21.05.2015г. лист 13 | Блоки дверные глухие (с заполнением панелями или другими непрозрачными материалами) (ГОСТ 30970-2002) Д-6 (ДПВ ГБ ДВ 2100х700) Формулы цены единицы: МАТ=11280/1,18/5,74 | шт. | 5 | 1665,39 11280/1,18/5,74 |  |  |  | 8327
153 | ФЕР09-04-012-01 | Установка металлических дверных блоков в готовые проемы (Приведение расценок ФЕР к территориальному уровню (Письмо УРЦЦС Ц-297 от 12.04.2011) ОЗП=1,41; ЭМ=1,242; ЗПМ=1,41; МАТ=1,052) | 1 м2 проема | 9,7 округл((2,1*1,3+2,1*1,2*2+2,1*0,9);1) | 84.31 | 33.57 | 23.68 |  | 818 | 326 | 230 |  | 2.4 | 23.28
154 | Коммерч.предложение № 68/А от 12.05.15г. лист 6 | Дверь ДСН ППН металлическая размером 2100х900мм, правая, замок, фурнитура Формулы цены единицы: МАТ=12300/1,18/5,74 | шт. | 1 | 1815,98 12300/1,18/5,74 |  |  |  | 1816
155 | Коммерч.предложение № 68/А от 12.05.15г. лист 6 | Дверь ДПМ-02/15М противопожарная металлическая EI-60 размером 2100х800мм, правая, противопожарный замок, ручка с антипригарным покрытием, цилиндровый механизм Формулы цены единицы: МАТ=9200/1,18/5,74 | шт. | 4 | 1358,29 9200/1,18/5,74 |  |  |  | 5433
156 | Коммерч.предложение № 68/А от 12.05.15г. | Дверь ДПМ-02/30М противопожарная металлическая EI-60 размером 2100х800мм, правая, противопожарный замок, ручка с антипригарным покрытием, цилиндровый механизм Формулы цены единицы: МАТ=9200/1,18/5,74 | шт. | 1 | 1358,29 9200/1,18/5,74 |  |  |  | 1358
окна
157 | ТЕР10-01-034-05 | Установка в жилых и общественных зданиях оконных блоков из ПВХ профилей поворотных (откидных, поворотно-откидных) с площадью проема до 2 м2 двухстворчатых 14 895,21 = 180 846,21 - 100 x 1 659,51 | 100 м2 проемов | 0,022 0,9*1,2*2/100 | 14895.21 | 2310.62 | 635.5 | 27.49 | 328 | 51 | 14 | 1 | 187.55 | 4.13 | 1.76 | 0.04
Уд | 1. 203-8040 | Блоки оконные из поливинилхлоридных профилей с листовым стеклом и стеклопакетом одностворные ОПРСП 9-9, площадью 0,75 м2 (ГОСТ 30674-99) | м2 | 100 2,2 | 1659.51 |  |  |  | 3650.92
158 | Ком.предложение № 284 от 21.05.2015г. лист 11 | Блоки оконные из поливинилхлоридных профилей с листовым стеклом и стеклопакетом ОК1 (ОП В1 1400х1800 ГОСТ 30674-99) Формулы цены единицы: МАТ=6000/1,18/5,74 | шт. | 11 | 885,84 6000/1,18/5,74 |  |  |  | 9744
159 | ТЕР10-01-034-06 | Установка в жилых и общественных зданиях оконных блоков из ПВХ профилей поворотных (откидных, поворотно-откидных) с площадью проема более 2 м2 двухстворчатых 11 246,07 = 177 197,07 - 100 x 1 659,51 | 100 м2 проемов | 0,277 1,4*1,8*11/100 | 11246.07 | 1795.27 | 527.48 | 10.31 | 3115 | 497 | 146 | 3 | 145.72 | 40.36 | 0.66 | 0.18
Уд | 1. 203-8040 | Блоки оконные из поливинилхлоридных профилей с листовым стеклом и стеклопакетом одностворные ОПРСП 9-9, площадью 0,75 м2 (ГОСТ 30674-99) | м2 | 100 27,7 | 1659.51 |  |  |  | 45968.43
160 | Ком.предложение № 284 от 21.05.2015г. лист 11 | Блоки оконные из поливинилхлоридных профилей с листовым стеклом и стеклопакетом ОК2 (ОП В2 900х1200 ГОСТ 30674-99) Формулы цены единицы: МАТ=3400/1,18/5,74 | шт. | 2 | 501,98 3400/1,18/5,74 |  |  |  | 1004
161 | ТЕР10-01-035-01 | Установка подоконных досок из ПВХ в каменных стенах толщиной до 0,51 м | 100 п. м | 0,176 1,6*11/100 | 4353.28 | 254.49 | 17.99 | 0.62 | 766 | 45 | 3 |  | 21.19 | 3.73 | 0.04 | 0.01
162 | ТСЦ-101-2911 | Доски подоконные ПВХ, шириной 500 мм | м | 176 | 314.2 |  |  |  | 55299
Итого по разделу 6 Проемы | [8 empty] | 134131 |  |  |  |  | 145.73 |  | 0.66
Раздел 7. Полы
Основание под полы
163 | ТЕР08-01-002-02 | Устройство основания под полы щебеночного | 1 м3 | 54,3 (21,3*2,75+21,3*5,75)*0,3 | 288.26 | 27.62 | 67.69 | 7.48 | 15653 | 1500 | 3676 | 406 | 2.4 | 130.32 | 0.54 | 29.32
164 | ТЕР08-01-003-02 | Гидроизоляция фундаментов горизонтальная (МАТ=0 к расх.) | 100 м2 | 1,811 (21,3*2,75+21,3*5,75)/100 | 307.21 | 171.74 | 135.47 |  | 556 | 311 | 245 |  | 14.3 | 25.9
165 | П/лист от 30.04.2015г. лист 3 | Профилированная мембрана Planter Формулы цены единицы: МАТ=91/1,18/5,74 | м2 | 199,21 181,1*1,1 | 13,44 91/1,18/5,74 |  |  |  | 2677
166 | ТЕР07-05-038-02 | Устройство деформационных швов между бетонным основанием пола и конструкцией стен | 100 м | 1,024 (21,3*4+8,6*2)/100 | 1664.85 | 671.42 | 9.83 |  | 1705 | 688 | 10 |  | 53.8 | 55.09
167 | ТЕР11-01-002-09 | Устройство подстилающих слоев бетонных 52,12 = 613,48 - 1,02 x 550,35 | 1 м3 | 27,15 (21,3*2,75+21,3*5,75)*0,15-0,01 | 52.12 | 43.22 | 0.27 |  | 1415 | 1173 | 7 |  | 3.66 | 99.37
Уд | 1. 401-0005 | Бетон тяжелый, класс В12,5 (М150) | м3 | 1,02 27,69 | 550.35 |  |  |  | 15239.19
168 | ТСЦ-401-0006 | Бетон тяжелый, класс В15 (М200) | м3 | 27.7 | 563.16 |  |  |  | 15600
169 | ТСЦ-204-0020 | Горячекатаная арматурная сталь периодического профиля класса А-III, диаметром 8 мм | т | 0,7151 0,395*1810,5/1000 | 5156.3 |  |  |  | 3687
170 | ТСЦ-204-0035 | Надбавки к ценам заготовок за сборку и сварку каркасов и сеток плоских, диаметром 8 мм | т | 0.7151 | 2484.5 |  |  |  | 1777
171 | ТСЦ-204-0084 | Сетка из проволоки холоднотянутой | т | 0,559 559/1000 | 7390 |  |  |  | 4131
172 | ТЕР06-01-068-03 | Устройство деформационных швов | 100 м шва | 1,038 (21,3*4+9,3*2)/100 | 10213.23 | 290.78 | 25.11 |  | 10601 | 302 | 26 |  | 21.7 | 22.52
Тип 1 S=4,5м2
173 | ТЕР11-01-009-01 | Устройство тепло- и звукоизоляции сплошной из пеноплекса 472,68 = 2 707,37 - 4,12 x 542,40 | 100 м2 | 0,045 4,5/100 | 472.68 | 358.44 | 114.24 | 2.81 | 21 | 16 | 5 |  | 28.38 | 1.28 | 0.18 | 0.01
Уд | 1. 104-0013 | Маты прошивные из минеральной ваты без обкладок М-125 (ГОСТ 21880-86), толщина 40 мм | м3 | 4,12 0,1854 | 542.4 |  |  |  | 100.56
174 | П/лист от 30.04.2015г. лист 4 | Пеноплекс толщ. 50мм Формулы цены единицы: МАТ=4400/1,18/5,74 | м3 | 0,23 4,5*0,05 | 649,62 4400/1,18/5,74 |  |  |  | 149
175 | ФЕР11-01-011-09 | Устройство стяжек: из выравнивающей смеси типа "Ветонит" 3000, толщиной 3 мм | 100 м2 стяжки | 0,045 4,5/100 | 5992.75 | 262.13 | 14.03 | 0.81 | 270 | 12 | 1 |  | 30.73 | 1.38 | 0.07
176 | ФЕР11-01-011-11 | Устройство стяжек: на каждый последующий слой толщиной 1 мм добавлять к расценке 11-01-011-09 (на толщину до 30мм ПЗ=27 (ОЗП=27; ЭМ=27 к расх.; ЗПМ=27; МАТ=27 к расх.; ТЗ=27; ТЗМ=27)) | 100 м2 стяжки | 0.045 | 47919.6 | 536.49 | 52.11 | 6.21 | 2156 | 24 | 2 |  | 62.91 | 2.83 | 0.54 | 0.02
177 | ТЕР11-01-027-06 | Устройство покрытий на растворе их сухой смеси с приготовлением раствора в построечных условиях из плиток керамогранитных | 100 м2 покрытия | 0,045 4,5/100 | 10157.72 | 1475.69 | 181.39 | 62.67 | 457 | 66 | 8 | 3 | 119.78 | 5.39 | 4.22 | 0.19
Тип 1а S=13,16м2
178 | ТЕР11-01-027-06 | Устройство покрытий на растворе их сухой смеси с приготовлением раствора в построечных условиях из плиток керамогранитных | 100 м2 покрытия | 0,1316 13,16/100 | 10157.72 | 1475.69 | 181.39 | 62.67 | 1337 | 194 | 24 | 8 | 119.78 | 15.76 | 4.22 | 0.56
179 | ТЕР11-01-039-04 | Устройство плинтусов из плиток керамических | 100 м плинтуса | 0,148 (1,4*2+1,3*2+0,7*2+2,75*2+3,2*2-1,3*3)/100 | 4050.58 | 316.24 | 6.55 |  | 599 | 47 | 1 |  | 23.6 | 3.49
Тип 2 S=63,21м2
180 | ТЕР11-01-027-06 | Устройство покрытий на растворе их сухой смеси с приготовлением раствора в построечных условиях из плиток гладких неглазурованных керамических для полов одноцветных 2 753,54 = 10 157,72 - 102 x 72,59 | 100 м2 покрытия | 0,6321 63,21/100 | 2753.54 | 1475.69 | 181.39 | 62.67 | 1741 | 933 | 115 | 40 | 119.78 | 75.71 | 4.22 | 2.67
Уд | 1. 101-0287 | Плитки керамические для полов гладкие неглазурованные одноцветные с красителем квадратные и прямоугольные | м2 | 102 64,47 | 72.59 |  |  |  | 4679.88
181 | ТСЦ-101-0284 | Плитки керамические для полов гладкие неглазурованные одноцветные без красителей квадратные толщиной 11 мм | м2 | 64.5 | 49.7 |  |  |  | 3206
182 | ТЕР11-01-039-04 | Устройство плинтусов из плиток керамических | 100 м плинтуса | 0,676 63,21*1,07/100 | 4050.58 | 316.24 | 6.55 |  | 2738 | 214 | 4 |  | 23.6 | 15.95
Тип 3 S=18,12м2
183 | ФЕР11-01-011-09 | Устройство стяжек: из выравнивающей смеси типа "Ветонит" 3000, толщиной 3 мм | 100 м2 стяжки | 0,1812 18,12/100 | 5992.75 | 262.13 | 14.03 | 0.81 | 1086 | 47 | 3 |  | 30.73 | 5.57 | 0.07 | 0.01
184 | ФЕР11-01-011-11 | Устройство стяжек: на каждый последующий слой толщиной 1 мм добавлять к расценке 11-01-011-09 (на толщину до 20мм ПЗ=17 (ОЗП=17; ЭМ=17 к расх.; ЗПМ=17; МАТ=17 к расх.; ТЗ=17; ТЗМ=17)) | 100 м2 стяжки | 0.1812 | 30171.6 | 337.79 | 32.81 | 3.91 | 5467 | 61 | 6 | 1 | 39.61 | 7.18 | 0.34 | 0.06
185 | ТЕР13-06-004-01 | Обеспыливание поверхности | 1 м2 | 18.12 | 2.59 | 1.2 | 1.39 |  | 47 | 22 | 25 |  | 0.1 | 1.81
186 | ТЕР15-04-006-03 | Покрытие поверхностей грунтовкой глубокого проникновения за 1 раз | 100 м2 | 0,1812 18,12/100 | 90.44 | 88.75 | 1.49 | 0.16 | 16 | 16 |  |  | 6.55 | 1.19 | 0.01
187 | П/лист от 30.04.2015г. лист 5 | Грунтовка полиуретановая для бетона Элакор-ПУ Формулы цены единицы: МАТ=250/1,18/5,74 | кг | 2.4 | 36,91 250/1,18/5,74 |  |  |  | 89
188 | ТЕР15-04-025-08 | Улучшенная окраска масляными составами по бетонному основанию с учетом плинтусов 1 811,73 = 2 387,62 - 0,01837 x 16 871,82 - 0,0075 x 35 460,38 (в 3 слоя ПЗ=1,5 (ОЗП=1,5; ЭМ=1,5 к расх.; ЗПМ=1,5; МАТ=1,5 к расх.; ТЗ=1,5; ТЗМ=1,5)) | 100 м2 | 0,211 0,1812+29,4*0,1/100 | 2717.6 | 977.87 | 18.62 | 0.24 | 573 | 206 | 4 |  | 76.515 | 16.14 | 0.015
Уд | 1. 101-0456 | Краски цветные, готовые к применению для внутренних работ МА-25 розово-бежевая, светло-бежевая, светло-серая | т | 0,027555 0,0058 | 16871.82 |  |  |  | 97.86
Уд | 2. 101-1823 | Грунтовка масляная готовая к применению | т | 0,01125 0,0024 | 35460.38 |  |  |  | 85.1
189 | П/лист от 30.04.2015г. лист 5 | Эмаль на эпоксидной основе Элакор-ПУ Формулы цены единицы: МАТ=250/1,18/5,74 | кг | 5.8 | 36,91 250/1,18/5,74 |  |  |  | 214
190 | ТЕР11-01-039-02 | Устройство плинтусов цементных | 100 м плинтуса | 0,294 (2,43*2+9*2+1,5*2+2,75*2-2)/100 | 267.38 | 140.92 | 4.37 |  | 79 | 41 | 1 |  | 10.4 | 3.06
Тип 4 S=64,82м2
191 | ФЕР11-01-011-09 | Устройство стяжек: из выравнивающей смеси типа "Ветонит" 3000, толщиной 3 мм | 100 м2 стяжки | 0,6482 64,82/100 | 5992.75 | 262.13 | 14.03 | 0.81 | 3885 | 170 | 9 | 1 | 30.73 | 19.92 | 0.07 | 0.05
192 | ФЕР11-01-011-11 | Устройство стяжек: на каждый последующий слой толщиной 1 мм добавлять к расценке 11-01-011-09 (на толщину до 15мм ПЗ=12 (ОЗП=12; ЭМ=12 к расх.; ЗПМ=12; МАТ=12 к расх.; ТЗ=12; ТЗМ=12)) | 100 м2 стяжки | 0.6482 | 21297.6 | 238.44 | 23.16 | 2.76 | 13805 | 155 | 15 | 2 | 27.96 | 18.12 | 0.24 | 0.16
193 | ТЕР11-01-036-01 | Устройство покрытий из линолеума на клее «Бустилат» | 100 м2 покрытия | 0,6482 64,82/100 | 8602.75 | 496.5 | 68.69 | 5.47 | 5576 | 322 | 45 | 4 | 42.4 | 27.48 | 0.35 | 0.23
194 | ТЕР11-01-039-01 | Устройство плинтусов деревянных | 100 м плинтуса | 0,694 64,82*1,07/100 | 1065.96 | 91.88 | 8.73 |  | 740 | 64 | 6 |  | 7.65 | 5.31
195 | ТЕР15-04-025-03 | Улучшенная окраска масляными составами по дереву плинтусов | 100 м2 | 0.07 | 2305.55 | 656.51 | 12.81 | 0.31 | 161 | 46 | 1 |  | 51.37 | 3.6 | 0.02
Итого по разделу 7 Полы | [8 empty] | 117537 |  |  |  |  | 564.37 |  | 33.28
Раздел 8. Отделочные работы
Потолки
196 | ТЕР07-05-039-15 | Устройство промазки и расшивки швов панелей перекрытий раствором снизу | 100 м шва | 0,99 9*11/100 | 446.34 | 403.79 | 10.92 |  | 442 | 400 | 11 |  | 29.8 | 29.5
197 | ТЕР15-02-035-04 | Отделка поверхностей из сборных элементов и плит под окраску или оклейку обоями потолков сборных из плит | 100 м2 | 1.7 | 485.22 | 434.14 | 4.43 | 1.72 | 825 | 738 | 8 | 3 | 33.97 | 57.75 | 0.11 | 0.19
198 | ТЕР15-02-019-04 | Сплошное выравнивание внутренних поверхностей (однослойное оштукатуривание)из сухих растворных смесей толщиной до 10 мм потолков | 100 м2 | 1,7 (8,25+3,2+2,06+1,8+10,74+6,5+16,88+22,45+4,73+2,25+1,86+1,89+6,4+6,93+4,31+15,68+3,12+4,12+2,25+2,61+2,67+14+16,1+9,08)/100 | 3895.56 | 868.26 | 49.16 | 30.02 | 6622 | 1476 | 84 | 51 | 63.1 | 107.27 | 2.18 | 3.71
199 | ТЕР15-04-006-01 | Покрытие поверхностей грунтовкой глубокого проникновения за 1 раз потолков | 100 м2 | 1.7 | 111.45 | 109.76 | 1.49 | 0.16 | 189 | 187 | 2 |  | 8.1 | 13.77 | 0.01 | 0.02
200 | ТСЦ-101-4163 | Грунтовка акриловая НОРТЕКС-ГРУНТ | кг | 22.1 | 11.51 |  |  |  | 254
201 | ТЕР15-04-001-02 | Окраска водными составами внутри помещений клеевая улучшенная потолков | 100 м2 | 0,212 (8,25+6,5+6,4)/100 | 255.56 | 140.32 | 4.77 | 0.16 | 54 | 30 | 1 |  | 11.11 | 2.36 | 0.01
202 | ФЕР15-04-007-02 | Окраска водно-дисперсионными акриловыми составами улучшенная: по штукатурке потолков (белого цвета) 1 588,77 = 1 735,11 - 0,033 x 4 434,40 (Приведение расценок ФЕР к территориальному уровню Свердловской области (Межрегиональный сборник к-тов пересчета сметной стоимости СМР по субъектам РФ, выпуск №3) ОЗП=1,41; ЭМ=1,242; ЗПМ=1,41; МАТ=1,052) | 100 м2 | 1,14 (2,25+3,2+2,06+1,8+10,74+4,73+2,28+2,25+1,86+1,89+6,93+4,31+15,68+3,12+4,12+2,25+2,61+2,67+14+16,1+9,08)/100 | 1871.26 | 776.37 | 18.01 | 0.32 | 2133 | 885 | 21 |  | 63 | 71.82 | 0.02 | 0.02
Уд | 1. 101-3512 | Краска акриловая ВД-АК 2180, ВГТ | т | 0,033 0,0376 | 4434.4 |  |  |  | 166.73
203 | ТСЦ-101-0334 | Краски водно-дисперсионные акрилатные ВД-АК-111 белая | т | 0.0376 | 25835 |  |  |  | 971
204 | ТЕР15-01-047-15 | Устройство подвесных потолков типа <Армстронг> по каркасу из оцинкованного профиля 1 903,53 = 9 175,33 - 103 x 70,60 | 100 м2 | 0,393 (16,88+22,45)/100 | 1903.53 | 1357.6 | 545.93 | 11.87 | 748 | 534 | 214 | 5 | 102.46 | 40.27 | 0.76 | 0.3
Уд | 1. 101-2414 | Панели потолочные с комплектующими «Армстронг» | м2 | 103 40,48 | 70.6 |  |  |  | 2857.89
205 | ТСЦ-101-4190 | Панели потолочные с комплектующими ARMSTRONG BAIKAL | м2 | 40.5 | 88.3 |  |  |  | 3576
Стены
206 | ТЕР15-02-019-05 | Сплошное выравнивание внутренних поверхностей (однослойное оштукатуривание)из сухих растворных смесей толщиной до 10 мм оконных и дверных откосов плоских | 100 м2 | 0,21 ((2,1*2+1,2)*7+(2,1*2+0,9)*1+(1,8*2+1,4)*11+(1,2*2+0,9)*2)*0,2/100 | 5830.45 | 1230.66 | 75.98 | 45.89 | 1224 | 258 | 16 | 10 | 91.84 | 19.29 | 3.33 | 0.7
207 | ТЕР15-02-019-03 | Сплошное выравнивание внутренних поверхностей (однослойное оштукатуривание)из сухих растворных смесей толщиной до 10 мм стен | 100 м2 | 7,84 (15,5+31,6+23,5+19,5+13,5+41,8+31,8+53,6+61,8+28,6+14,4+19,5+17,4+17,6+36,2+30,6+27,2+51,66+23,1+27,9+15,5+21,3+21,7+55,2+49,8+33,3)/100 | 3267.75 | 671.46 | 42.12 | 25.75 | 25619 | 5264 | 330 | 202 | 51.89 | 406.82 | 1.87 | 14.66
208 | ТЕР15-04-006-03 | Покрытие поверхностей грунтовкой глубокого проникновения за 1 раз стен | 100 м2 покрытия | 8,05 7,84+0,21 | 90.44 | 88.75 | 1.49 | 0.16 | 728 | 714 | 12 | 1 | 6.55 | 52.73 | 0.01 | 0.08
209 | ТСЦ-101-4163 | Грунтовка акриловая НОРТЕКС-ГРУНТ | кг | 104.7 | 11.51 |  |  |  | 1205
210 | ФЕР15-04-007-01 | Окраска водно-дисперсионными акриловыми составами улучшенная: по штукатурке откосов (белого цвета) 1 341,91 = 1 474,94 - 0,03 x 4 434,40 (Приведение расценок ФЕР к территориальному уровню Свердловской области (Межрегиональный сборник к-тов пересчета сметной стоимости СМР по субъектам РФ, выпуск №3) ОЗП=1,41; ЭМ=1,242; ЗПМ=1,41; МАТ=1,052) | 100 м2 | 0.418 | 1550.57 | 536.8 | 16.93 | 0.32 | 648 | 224 | 7 |  | 43.56 | 18.21 | 0.02 | 0.01
Уд | 1. 101-3512 | Краска акриловая ВД-АК 2180, ВГТ | т | 0,03 0,0125 | 4434.4 |  |  |  | 55.43
211 | ФЕР15-04-007-01 | Окраска водно-дисперсионными акриловыми составами улучшенная: по штукатурке стен (белого цвета) 1 341,91 = 1 474,94 - 0,03 x 4 434,40 (Приведение расценок ФЕР к территориальному уровню Свердловской области (Межрегиональный сборник к-тов пересчета сметной стоимости СМР по субъектам РФ, выпуск №3) ОЗП=1,41; ЭМ=1,242; ЗПМ=1,41; МАТ=1,052) | 100 м2 | 0,831 (27,9+55,2)/100 | 1550.57 | 536.8 | 16.93 | 0.32 | 1289 | 446 | 14 |  | 43.56 | 36.2 | 0.02 | 0.02
Уд | 1. 101-3512 | Краска акриловая ВД-АК 2180, ВГТ | т | 0,03 0,0249 | 4434.4 |  |  |  | 110.42
212 | ТСЦ-101-0334 | Краски водно-дисперсионные акрилатные ВД-АК-111 белая | т | 0,0374 0,0125+0,0249 | 25835 |  |  |  | 966
213 | ФЕР15-04-007-01 | Окраска водно-дисперсионными акриловыми составами улучшенная: по штукатурке стен (желтого цвета) 1 341,91 = 1 474,94 - 0,03 x 4 434,40 (Приведение расценок ФЕР к территориальному уровню Свердловской области (Межрегиональный сборник к-тов пересчета сметной стоимости СМР по субъектам РФ, выпуск №3) ОЗП=1,41; ЭМ=1,242; ЗПМ=1,41; МАТ=1,052) | 100 м2 | 2,375 (15,5+13,5+41,8+14,4+30,6+23,1+15,5+49,8+33,3)/100 | 1550.57 | 536.8 | 16.93 | 0.32 | 3683 | 1275 | 40 | 1 | 43.56 | 103.46 | 0.02 | 0.05
Уд | 1. 101-3512 | Краска акриловая ВД-АК 2180, ВГТ | т | 0,03 0,0713 | 4434.4 |  |  |  | 316.17
214 | ТСЦ-101-0338 | Краски водно-дисперсионные акрилатные ВД-АК-111 светло-бежевая | т | 0.0713 | 25167.99 |  |  |  | 1794
215 | ФЕР15-04-007-01 | Окраска водно-дисперсионными акриловыми составами улучшенная: по штукатурке стен (стойкой к воздействию дез.средств) 1 341,91 = 1 474,94 - 0,03 x 4 434,40 (Приведение расценок ФЕР к территориальному уровню Свердловской области (Межрегиональный сборник к-тов пересчета сметной стоимости СМР по субъектам РФ, выпуск №3) ОЗП=1,41; ЭМ=1,242; ЗПМ=1,41; МАТ=1,052) | 100 м2 | 0,996 (31,6+31,8+36,2)/100 | 1550.57 | 536.8 | 16.93 | 0.32 | 1544 | 535 | 17 |  | 43.56 | 43.39 | 0.02 | 0.02
Уд | 1. 101-3512 | Краска акриловая ВД-АК 2180, ВГТ | т | 0,03 0,0299 | 4434.4 |  |  |  | 132.59
216 | ТСЦ-101-0335 | Краски водно-дисперсионные акрилатные ВД-АК-111 буковая | т | 0.0299 | 33000 |  |  |  | 987
217 | ТЕР15-06-001-01 | Оклейка обоями стен по монолитной штукатурке и бетону простыми и средней плотности | 100 м2 | 1,154 (53,6+61,8)/100 | 1287.88 | 419.7 | 1.49 | 0.16 | 1486 | 484 | 2 |  | 33.63 | 38.81 | 0.01 | 0.01
218 | ТЕР15-01-019-05 | Гладкая облицовка стен, столбов, пилястр и откосов (без карнизных, плинтусных и угловых плиток) без установки плиток туалетного гарнитура на клее из сухих смесей по кирпичу и бетону | 100 м2 | 2,48 (23,5+19,5+28,6+19,5+17,4+17,6+27,2+51,66+21,3+21,7)/100 | 11855.09 | 2066.13 | 42.41 | 23.08 | 29401 | 5124 | 105 | 57 | 159.67 | 395.98 | 1.65 | 4.09
Итого по разделу 8 Отделочные работы | [8 empty] | 119141 |  |  |  |  | 1437.63 |  | 23.88
Раздел 9. Фасад
219 | ФЕР26-01-036-01 | Изоляция изделиями из волокнистых и зернистых материалов с креплением на клее и дюбелями холодных поверхностей: наружных стен 141,76 = 339,84 - 14 x 6,62 - 17 x 6,20 (Приведение расценок ФЕР к территориальному уровню (Письмо УРЦЦС Ц-297 от 12.04.2011) ОЗП=1,41; ЭМ=1,242; ЗПМ=1,41; МАТ=1,052) | 100 м2 | 3.012 | 198.29 | 186.59 | 11.65 | 0.58 | 597 | 562 | 35 | 2 | 16.06 | 48.37 | 0.03 | 0.09
Уд | 1. 101-2797 | Дюбель распорный с металлическим стержнем 10х150 мм | 10 шт. | 14 42,17 | 6.62 |  |  |  | 279.17
Уд | 2. 113-8076 | Клей для приклеивания минеральной ваты типа "BOLIX ZW" | кг | 17 51,2 | 6.2 |  |  |  | 317.44
220 | П/лист от 20.05.2015г. лист 9 | Плиты минераловатные "Венти Баттс" ROCKWOOL Формулы цены единицы: МАТ=3940/1,18/5,74 | м3 | 0,301 3,012*0,1 | 581,7 3940/1,18/5,74 |  |  |  | 175
221 | ТСЦ-101-2935 | Дюбели распорные с пластмассовым стержнем, марка IZО, размер 10х200 мм | 100 шт. | 24,1 301,2*8/100 | 68.35 |  |  |  | 1647
222 | ТЕР26-01-055-02 | Установка пароизоляционного слоя из пленки полиэтиленовой (без стекловолокнистых материалов) | 100 м2 | 3.012 | 2146.63 | 176.92 | 27.29 |  | 6466 | 533 | 82 |  | 14.36 | 43.25
223 | ТЕР15-01-064-01 | Облицовка стен фасадов зданий керамогранитной плиткой на металлическом каркасе 16 284,47 = 29 957,57 - 105 x 130,22 | 100 м2 | 3,012 ((22,1*2+9,6*2)*4,6+9,6*2,5+1,8*4*2,47+1,94*2,47*2-(2,1*1,2*4+2,1*0,9+1,4*1,8*11+0,9*1,2*2))/100 | 16284.47 | 3658.5 | 130.54 | 7.19 | 49049 | 11019 | 393 | 22 | 270 | 813.24 | 0.46 | 1.39
Уд | 1. 101-3257 | Плиты облицовочные типа «ФАССТ» в комплекте с планками заполнения стыков | м2 | 105 316,3 | 130.22 |  |  |  | 41188.59
224 | ТЕР15-01-064-01 | Облицовка стен фасадов зданий (откосы) керамогранитной плиткой на металлическом каркасе 16 284,47 = 29 957,57 - 105 x 130,22 | 100 м2 | 0,177 ((2,1*2+1,2)*4+(2,1*2+0,9)*1+(1,8*2+1,4)*11+(1,2*2+0,9)*2)*0,2/100 | 16284.47 | 3658.5 | 130.54 | 7.19 | 2882 | 648 | 23 | 1 | 270 | 47.79 | 0.46 | 0.08
Уд | 1. 101-3257 | Плиты облицовочные типа «ФАССТ» в комплекте с планками заполнения стыков | м2 | 105 18,59 | 130.22 |  |  |  | 2420.79
225 | ТСЦ-101-3445 | Керамический гранит, неполированный, квадратный, толщиной 8 мм | м2 | 334,9 316,3+18,6 | 81.82 |  |  |  | 27402
Отмостка
226 | ТЕР01-02-057-02 | Разработка грунта вручную в траншеях глубиной до 2 м без креплений с откосами, группа грунтов 2 | 100 м3 грунта | 0,37 (22,1*2+9,6*2+2,9*2*2+1,2*2*3)*1*0,45/100 | 1692.46 | 1692.46 |  |  | 626 | 626 |  |  | 154 | 56.98
227 | ТЕР11-01-001-02 | Уплотнение грунта щебнем | 100 м2 | 0,822 (22,1*2+9,6*2+2,9*2*2+1,2*2*3)*1/100 | 835.84 | 90.94 | 93.47 | 13.75 | 687 | 75 | 77 | 11 | 7.7 | 6.33 | 0.88 | 0.72
228 | ТЕР11-01-002-04 | Устройство подстилающих слоев щебеночных | 1 м3 | 24,7 (22,1*2+9,6*2+2,9*2*2+1,2*2*3)*1*0,3 | 276.85 | 46.55 | 65.15 | 8.59 | 6838 | 1150 | 1609 | 212 | 3.73 | 92.13 | 0.55 | 13.59
229 | ТЕР11-01-009-01 | Устройство теплоизоляции из пеноплекса 472,68 = 2 707,37 - 4,12 x 542,40 | 100 м2 | 0,822 (22,1*2+9,6*2+2,9*2*2+1,2*2*3)*1/100 | 472.68 | 358.44 | 114.24 | 2.81 | 389 | 295 | 94 | 2 | 28.38 | 23.33 | 0.18 | 0.15
Уд | 1. 104-0013 | Маты прошивные из минеральной ваты без обкладок М-125 (ГОСТ 21880-86), толщина 40 мм | м3 | 4,12 3,387 | 542.4 |  |  |  | 1837.11
230 | П/лист от 30.04.2015г. лист 4 | Пеноплекс толщ. 50мм Формулы цены единицы: МАТ=4400/1,18/5,74 | м3 | 6,2 (22,1*2+9,6*2+2,9*2*2+1,2*2*3)*1*0,075 | 649,62 4400/1,18/5,74 |  |  |  | 4028
231 | ТЕР06-01-001-01 | Устройство бетонной отмостки от 50 до 100мм 9 627,53 = 64 980,89 - 102 x 542,68 | 100 м3 | 0,062 (22,1*2+9,6*2+2,9*2*2+1,2*2*3)*1*0,075/100 | 9627.53 | 1978.2 | 4648.35 | 327.6 | 597 | 123 | 288 | 20 | 180 | 11.16 | 18 | 1.12
Уд | 1. 401-0061 | Бетон тяжелый, крупность заполнителя 20 мм, класс В3,5 (М50) | м3 | 102 6,324 | 542.68 |  |  |  | 3431.91
232 | ТСЦ-401-0006 | Бетон тяжелый, класс В15 (М200) | м3 | 6.3 | 563.16 |  |  |  | 3548
Итого по разделу 9 Фасад | [8 empty] | 131800 |  |  |  |  | 1142.58 |  | 17.14
ИТОГИ ПО СМЕТЕ:
Итого прямые затраты по смете в ценах 2001г. | [8 empty] | 2771758 | 71850 | 42769 | 3515 |  | 5700.2 |  | 219.81
Итого прямые затраты по смете с учетом коэффициентов к итогам | [8 empty] | 2778296 | 74939 | 42919 | 3665 |  | 5700.2 |  | 219.81
В том числе, справочно:
Районный к-т 4,3% (Поз. 1, 3, 5, 2, 226, 6-7, 15, 17, 24, 26, 35, 37, 43-45, 48-50, 56, 64, 74, 99, 163-164, 8, 10, 19, 28, 30, 39, 41, 92-93, 172, 231, 54, 87, 103, 111, 113, 116, 128, 140, 59, 61, 89, 109, 144, 219, 221-222, 67, 76, 78-79, 86, 130, 142, 166, 196, 83-85, 120, 132, 91, 100, 104, 118, 127, 139, 147-148, 157, 159, 161-162, 102, 146, 186, 188, 195, 197-199, 201-202, 204, 206-208, 210-211, 213, 215, 217-218, 223-225, 105, 107, 121, 133, 153, 123-126, 135-138, 185, 167, 173, 175-184, 190-194, 227-229) | [8 empty] | 3239 | 3090 | 151 | 151
Заготовительно-складские расходы на материалы - согласно п.4.64 из МДС 81-35.2004 МАТ=1,02 (Поз. 27, 38, 51, 88, 90, 101, 117, 145, 149-152, 154-156, 158, 160, 165, 174, 187, 189, 220, 230) | [8 empty] | 3299
Накладные расходы | [8 empty] | 87150
В том числе, справочно:
78% ФОТ (от 57) (Поз. 91) | [8 empty] | 44
80% ФОТ (от 883) (Поз. 2, 226, 6) | [8 empty] | 707
83% ФОТ (от 976) (Поз. 105, 107) | [8 empty] | 810
90% ФОТ (от 805) (Поз. 121, 133, 153, 123-126, 135-138, 185) | [8 empty] | 724
95% ФОТ (от 20) (Поз. 1, 3, 5) | [8 empty] | 19
100% ФОТ (от 10505) (Поз. 59, 61, 89, 109, 144, 219, 221-222) | [8 empty] | 10505
105% ФОТ (от 34857) (Поз. 8, 10, 19, 28, 30, 39, 41, 92-93, 172, 231, 102, 146, 186, 188, 195, 197-199, 201-202, 204, 206-208, 210-211, 213, 215, 217-218, 223-225) | [8 empty] | 36599
110% ФОТ (от 1228) (Поз. 83-85, 120, 132) | [8 empty] | 1351
118% ФОТ (от 4002) (Поз. 100, 104, 118, 127, 139, 147-148, 157, 159, 161-162) | [8 empty] | 4722
120% ФОТ (от 2221) (Поз. 54, 87, 103, 111, 113, 116, 128, 140) | [8 empty] | 2665
122% ФОТ (от 14971) (Поз. 7, 15, 17, 24, 26, 35, 37, 43-45, 48-50, 56, 64, 74, 99, 163-164) | [8 empty] | 18265
123% ФОТ (от 5573) (Поз. 167, 173, 175-184, 190-194, 227-229) | [8 empty] | 6855
155% ФОТ (от 2506) (Поз. 67, 76, 78-79, 86, 130, 142, 166, 196) | [8 empty] | 3884
Сметная прибыль | [8 empty] | 52019
В том числе, справочно:
45% ФОТ (от 883) (Поз. 2, 226, 6) | [8 empty] | 397
50% ФОТ (от 77) (Поз. 1, 3, 5, 91) | [8 empty] | 39
55% ФОТ (от 32089) (Поз. 102, 146, 186, 188, 195, 197-199, 201-202, 204, 206-208, 210-211, 213, 215, 217-218, 223-225) | [8 empty] | 17649
63% ФОТ (от 4002) (Поз. 100, 104, 118, 127, 139, 147-148, 157, 159, 161-162) | [8 empty] | 2521
65% ФОТ (от 5965) (Поз. 8, 10, 19, 28, 30, 39, 41, 92-93, 172, 231, 54, 87, 103, 111, 113, 116, 128, 140, 105, 107) | [8 empty] | 3877
70% ФОТ (от 11902) (Поз. 59, 61, 89, 109, 144, 219, 221-222, 83-85, 120, 132, 123-126, 135-138, 185) | [8 empty] | 8332
75% ФОТ (от 5573) (Поз. 167, 173, 175-184, 190-194, 227-229) | [8 empty] | 4180
80% ФОТ (от 14971) (Поз. 7, 15, 17, 24, 26, 35, 37, 43-45, 48-50, 56, 64, 74, 99, 163-164) | [8 empty] | 11977
85% ФОТ (от 636) (Поз. 121, 133, 153) | [8 empty] | 541
100% ФОТ (от 2506) (Поз. 67, 76, 78-79, 86, 130, 142, 166, 196) | [8 empty] | 2506
ВСЕГО по смете | [8 empty] | 2917465 |  |  |  |  | 5700.2 |  | 219.81
Итого | [8 empty] | 2917465 |  |  |  |  | 5700.2 |  | 219.81
В том числе:
Материалы | [8 empty] | 2660438
Машины и механизмы | [8 empty] | 42919
ФОТ | [8 empty] | 78604
Накладные расходы | [8 empty] | 87150
Сметная прибыль | [8 empty] | 52019
ВСЕГО по смете | [8 empty] | 2917465 |  |  |  |  | 5700.2 |  | 219.81
| Начальник отд. 078 _________________________ Т.М.Ковязина | [6 empty] | Составил ведущий инженер __________________ В.В.Воронкова
21.05.15 г.

## 25827
СОГЛАСОВАНО: |  |  |  | ФГУП "Комбинат "Электрохимприбор" | [7 empty] | УТВЕРЖДАЮ:
[6 empty] | (наименование стройки) | [5 empty] | Зам.генерального директора
_________________ | [12 empty] | Е.В. Гордеев
" _____ " _________ 2015 г. | [11 empty] | __________________
[6 empty] | ЛОКАЛЬНЫЙ СМЕТНЫЙ РАСЧЕТ № 25827 | [5 empty] | "______ " __________2015г.
(локальная смета)
|  | на | строительство кормокухни и вольеров для содержания служебных собак на кинологическом
городке войсковой части 3275. Раздел: Вольеры на 48 собак. Архитектурно-строительные решения
(наименование работ и затрат, наименование объекта)
Основание: проект № 2014/06-06-У-2-АС
|  |  | Сметная стоимость строительных работ _______________________________________________________________________________________________ | [5 empty] | ___________________________1277,724 |  | тыс. руб.
|  |  | Средства на оплату труда _______________________________________________________________________________________________ | [5 empty] | ___________________________98,155 |  | тыс. руб.
|  |  | Сметная трудоемкость _______________________________________________________________________________________________ | [5 empty] | _______________________________________________________________________________________________7004,24 |  | чел.час
|  |  | Материалы ______________________________________________________________ | [6 empty] | 920.881 | тыс. руб.
Составлен(а) в базовых ценах 2001г. в редакции 2009г.
№ пп | Обосно- вание | Наименование | Ед. изм. | Кол. | Стоимость единицы, руб. |  |  |  | Общая стоимость, руб. |  |  |  | Т/з осн. раб.на ед. | Т/з осн. раб. Всего | Т/з мех. на ед. | Т/з мех. Всего
[5 empty] | Всего | В том числе |  |  | Всего | В том числе
[6 empty] | Осн.З/п | Эк.Маш | З/пМех |  | Осн.З/п | Эк.Маш | З/пМех
1 | 2 | 3 | 4 | 5 | 6 | 7 | 8 | 9 | 10 | 11 | 12 | 13 | 14 | 15 | 16 | 17
Раздел 1. Фундаменты
1 | ТЕР01-01-003-08 | Разработка грунта в отвал экскаваторами «драглайн» или «обратная лопата» с ковшом вместимостью 0,65 (0,5-1) м3, группа грунтов 2 | 1000 м3 грунта | 0.07 | 3778.42 | 115.18 | 3663.24 | 385.27 | 264 | 8 | 256 | 27 | 10.48 | 0.73 | 22.77 | 1.59
2 | ТЕР01-02-057-02 | Разработка грунта вручную в траншеях глубиной до 2 м без креплений с откосами, группа грунтов 2 (3.187 Доработка вручную, зачистка дна и стенок с выкидкой грунта в котлованах и траншеях, разработанных механизированным способом ОЗП=1,2; ТЗ=1,2) | 100 м3 грунта | 0.02 | 2030.95 | 2030.95 |  |  | 41 | 41 |  |  | 184.8 | 3.7
3 | ТЕР01-02-031-02 | Бурение ям глубиной до 2,2 м бурильно-крановыми машинами на тракторе, группа грунтов 2 | 100 ям | 1.56 | 4032.02 | 249.91 | 3782.11 | 385.97 | 6290 | 390 | 5900 | 602 | 22.74 | 35.47 | 24.71 | 38.55
4 | ТЕР08-01-002-02 | Устройство основания под фундаменты щебеночного | 1 м3 | 1.1 | 288.26 | 27.62 | 67.69 | 7.48 | 317 | 30 | 74 | 8 | 2.4 | 2.64 | 0.54 | 0.59
5 | ТЕР06-01-001-13 | Устройство фундаментов-столбов бетонных | 100 м3 | 0.209 | 17819.65 | 7185.1 | 4805.24 | 338.14 | 3724 | 1502 | 1004 | 71 | 598.26 | 125.04 | 18.62 | 3.89
6 | ТСЦ-401-0067 | Бетон тяжелый, крупность заполнителя 20 мм, класс В20 (М250) | м3 | 21.3 | 627.08 |  |  |  | 13357
7 | ТЕР06-01-015-06 | Армирование свай | 1 т | 1.025 | 1290.61 | 627.77 | 589.31 | 31.85 | 1323 | 643 | 604 | 33 | 46.33 | 47.49 | 1.75 | 1.79
8 | ТСЦ-204-0022 | Горячекатаная арматурная сталь периодического профиля класса А-III, диаметром 12 мм | т | 0.831 | 4874.75 |  |  |  | 4051
9 | ТСЦ-204-0001 | Горячекатаная арматурная сталь гладкая класса А-I, диаметром 6 мм | т | 0.194 | 4815.5 |  |  |  | 934
10 | ТСЦ-204-0037 | Надбавки к ценам заготовок за сборку и сварку каркасов и сеток плоских, диаметром 12 мм | т | 0.831 | 2069.7 |  |  |  | 1720
11 | ТСЦ-204-0034 | Надбавки к ценам заготовок за сборку и сварку каркасов и сеток плоских, диаметром 5-6 мм | т | 0.194 | 3145.5 |  |  |  | 610
12 | ТЕР08-01-002-01 | Устройство основания из песчано-гравийной смеси под ростверк (обратная засыпка) | 1 м3 | 70 | 68.31 | 26.47 | 41.11 | 4.09 | 4782 | 1853 | 2878 | 286 | 2.3 | 161 | 0.29 | 20.3
13 | ТСЦ-408-0202 | Смесь песчано-гравийная природная обогащенная с содержанием гравия 25-35 % | м3 | 84 | 156.55 |  |  |  | 13150
14 | ТЕР06-01-001-22 | Устройство ленточных фундаментов железобетонных при ширине по верху до 1000 мм | 100 м3 | 0.736 | 19509.01 | 5566.58 | 8517.37 | 523.04 | 14359 | 4097 | 6269 | 385 | 446.04 | 328.29 | 28.77 | 21.17
15 | ТСЦ-401-0067 | Бетон тяжелый, крупность заполнителя 20 мм, класс В20 (М250) | м3 | 74.7 | 627.08 |  |  |  | 46843
16 | ТСЦ-204-0022 | Горячекатаная арматурная сталь периодического профиля класса А-III, диаметром 12 мм | т | 2.452 | 4874.75 |  |  |  | 11953
17 | ТСЦ-204-0020 | Горячекатаная арматурная сталь периодического профиля класса А-III, диаметром 8 мм | т | 1.512 | 5156.3 |  |  |  | 7796
18 | ТСЦ-204-0037 | Надбавки к ценам заготовок за сборку и сварку каркасов и сеток плоских, диаметром 12 мм | т | 2.452 | 2069.7 |  |  |  | 5075
19 | ТСЦ-204-0035 | Надбавки к ценам заготовок за сборку и сварку каркасов и сеток плоских, диаметром 8 мм | т | 1.512 | 2484.5 |  |  |  | 3757
20 | ТЕР16-02-005-03 прим. | Установка гильз из стальных электросварных труб диаметром 65 мм | 100 м | 0.192 | 9225.14 | 992.92 | 189.78 | 4.19 | 1771 | 191 | 36 | 1 | 72.16 | 13.85 | 0.23 | 0.04
21 | ТЕР08-01-003-02 | Гидроизоляция фундаментов горизонтальная оклеечная в 1 слой | 100 м2 поверхности | 1.776 | 2659.82 | 171.74 | 135.47 |  | 4724 | 305 | 241 |  | 14.3 | 25.4
22 | ТЕР08-01-003-02 | Гидроизоляция стен, горизонтальная оклеечная в 1 слой | 100 м2 поверхности | 1.14 | 2659.82 | 171.74 | 135.47 |  | 3032 | 196 | 154 |  | 14.3 | 16.3
23 | ТСЦ-101-0856 | Рубероид кровельный с пылевидной посыпкой марки РКП-350 | м2 | 320.8 | 7.94 |  |  |  | 2547
Раздел 2. Стены
24 | ТЕР08-02-001-01 | Кладка стен кирпичных наружных простых при высоте этажа до 4 м толщиной 250 мм | 1 м3 кладки | 255.54 | 168.22 | 63.23 | 102.38 | 7.28 | 42987 | 16158 | 26162 | 1860 | 5.4 | 1379.92 | 0.4 | 102.22
25 | ТСЦ-404-0125 | Кирпич керамический лицевой, размером 250х120х65 мм, марка 100 | 1000 шт. | 100.7 | 1145.89 |  |  |  | 115391
26 | ТСЦ-402-0014 | Раствор готовый кладочный цементно-известковый марки 75 | м3 | 61.3 | 671.01 |  |  |  | 41133
27 | ТЕР08-02-007-01 | Армирование кладки стен | 1 т | 3.943 | 805.85 | 713.14 | 92.71 | 4.19 | 3177 | 2812 | 365 | 17 | 63.73 | 251.29 | 0.23 | 0.91
28 | ТСЦ-204-0084 | Сетка из проволоки холоднотянутой 5Вр-I 50х50 | т | 3.943 | 7390 |  |  |  | 29139
29 | ТЕР08-02-006-01 | Расшивка швов кладки из кирпича | 100 м2 | 19.13 | 296.75 | 296.75 |  |  | 5677 | 5677 |  |  | 21.9 | 418.95
30 | ТЕР08-01-003-07 | Гидроизоляция боковая обмазочная битумная в 2 слоя по кирпичу, бетону | 100 м2 | 0.887 | 1496.69 | 284.08 | 104.01 |  | 1328 | 252 | 92 |  | 21.2 | 18.8
31 | ТЕР07-05-007-10 | Укладка перемычек массой до 0,3 т | 100 шт. | 0.96 | 2709.38 | 216.96 | 2324.12 | 165.26 | 2601 | 208 | 2231 | 159 | 17.61 | 16.91 | 9.08 | 8.72
32 | ТСЦ-403-0445 | Перемычка брусковая 2ПБ10-1-п /бетон В15 (М200), объем 0,017 м3, расход ар-ры 0,50 кг / (серия 1.038.1-1 вып. 1) | шт. | 96 | 42.38 |  |  |  | 4068
33 | ТЕР06-01-030-01 | Устройство бетонной стенки толщиной 100 мм (помещение выгула) | 100 м3 | 0.021 | 113965.4 | 35916.1 | 35548.18 | 2503.85 | 2393 | 754 | 747 | 53 | 2951.2 | 61.98 | 137.65 | 2.89
34 | ТСЦ-401-0067 | Бетон тяжелый, крупность заполнителя 20 мм, класс В20 (М250) | м3 | 2.14 | 627.08 |  |  |  | 1342
35 | ТЕР06-01-015-08 | Установка закладных деталей весом до 20 кг | 1 т | 0.435 | 7992.38 | 807.95 | 42.05 | 2.73 | 3477 | 351 | 18 | 1 | 63.22 | 27.5 | 0.15 | 0.07
36 | ТЕР06-01-015-07 | Установка закладных деталей весом до 4 кг | 1 т | 0.541 | 9942.61 | 2758.18 | 42.05 | 2.73 | 5379 | 1492 | 23 | 1 | 215.82 | 116.76 | 0.15 | 0.08
Раздел 3. Будка
37 | ТЕР10-01-014-03 | Устройство чистых перегородок каркасных с обшивкой фанерой с двух сторон | 100 м2 б/проемов | 3.67 | 3541.82 | 1703.13 | 26.65 |  | 12998 | 6250 | 98 |  | 143 | 524.81
38 | ТСЦ-102-0264 | Фанера строительная из утолщенного шпона марки ФК, толщиной 8-9,5 мм | м3 | 7 | 8800.05 |  |  |  | 61600
39 | ТЕР26-01-039-01 прим. | Изоляция изделиями из волокнистых и зернистых материалов насухо: перегородок | 1 м3 изоляции | 15.1 | 209.4 | 138.49 | 70.91 |  | 3162 | 2091 | 1071 |  | 10.58 | 159.76
40 | Прайс-лист № 1 от 10.04.2015 | Утеплитель ТЕХНОЛАЙТ | м3 | 15.4 | 197,1 1335/5,74/1,18 |  |  |  | 3035
Раздел 4. Проемы
41 | ТЕР10-01-040-01 | Заполнение наружных и внутренних дверных проемов отдельными элементами в стенах, площадь проема до 2 м2 | 100 м2 | 0.58 | 19683.79 | 6081.92 | 487.99 |  | 11417 | 3528 | 283 |  | 442 | 256.36
42 | ТСЦ-203-0519 | Полотна дверные деревянные (для плотничных дверей) | м2 | 0.58 | 220.15 |  |  |  | 128
43 | ТЕР10-01-032-01 | Заполнение оконных проемов отдельными элементами в стенах, переплеты одинарные, площадь проема до 2 м2 | 100 м2 проемов | 0.102 | 42678.47 | 8026.6 | 500.94 |  | 4353 | 819 | 51 |  | 599 | 61.1
44 | ТЕР15-05-001-05 | Остекление оконным стеклом фрамуг с одним переплетом | 100 м2 | 0.102 | 2987.46 | 428.88 | 77.02 | 3.46 | 305 | 44 | 8 |  | 35.71 | 3.64 | 0.19 | 0.02
45 | ТСЦ-101-0889 | Скобяные изделия для блоков входных дверей в помещение однопольных | компл. | 48 | 115.92 |  |  |  | 5564
46 | ТСЦ-101-0960 | Задвижка накладная (крючок) | шт. | 48 | 11.54 |  |  |  | 554
47 | ТЕРр56-7-3 прим. | Устройство лаза в дверном полотне | 100 шт. | 0.48 | 7546.81 | 5250.98 | 17.37 | 2.5 | 3622 | 2520 | 8 | 1 | 370.57 | 177.87 | 0.16 | 0.08
Раздел 5. Ограждение
48 | ТЕР09-04-011-01 | Установка ограждения вольера, с калиткой | 1 т | 3.427 | 3882.59 | 657.06 | 2911.86 | 182.71 | 13306 | 2252 | 9979 | 626 | 46.37 | 158.91 | 8.68 | 29.75
49 | ТСЦ-201-8063 | Прочие индивидуальные сварные конструкции, масса сборочной единицы до 0,1 т решетчатые | т | 3.427 | 13012 |  |  |  | 44592
50 | ТСЦ-101-0956 | Петля накладная | шт. | 144 | 12.86 |  |  |  | 1852
51 | ТСЦ-101-2005 прим. | Замок навесной | шт. | 96 | 35.43 |  |  |  | 3401
52 | ТСЦ-101-0957 | Петля для навесного замка | шт. | 192 | 6.85 |  |  |  | 1315
Антикоррозийная защита металлических конструкций
53 | ТЕР13-03-002-01 прим. | Огрунтовка металлических поверхностей за один раз грунтовкой ХС-010 (за 2 раза ПЗ=2 (ОЗП=2; ЭМ=2 к расх.; ЗПМ=2; МАТ=2 к расх.; ТЗ=2; ТЗМ=2)) | 100 м2 | 3.248 | 888.16 | 120.9 | 22.48 | 0.32 | 2885 | 393 | 73 | 1 | 7.84 | 25.46 | 0.02 | 0.07
54 | ТЕР13-03-004-05 | Окраска металлических огрунтованных поверхностей эмалью ХВ-785 (за 4 раза ПЗ=4 (ОЗП=4; ЭМ=4 к расх.; ЗПМ=4; МАТ=4 к расх.; ТЗ=4; ТЗМ=4)) | 100 м2 | 3.248 | 2403.68 | 126.28 | 31.08 | 0.64 | 7807 | 410 | 101 | 2 | 9.88 | 32.09 | 0.04 | 0.13
Раздел 6. Кровля
55 | ТЕР09-03-015-01 | Монтаж прогонов | 1 т | 2.064 | 665.37 | 194.53 | 350.89 | 31 | 1373 | 402 | 724 | 64 | 15.79 | 32.59 | 1.56 | 3.22
56 | ТСЦ-201-0760 | Отдельные конструктивные элементы зданий и сооружений с преобладанием гнутых профилей, средняя масса сборочной единицы до 0,1 т | т | 2.064 | 12297.4 |  |  |  | 25382
57 | ТЕР09-03-022-04 | Устройство покрытий из поликарбонатных и акриловых плит с боковыми планками, профилями и резиновыми прокладками | 100 м2 | 2.757 | 4211.79 | 1497.38 | 2665.85 | 325.96 | 11612 | 4128 | 7350 | 899 | 113.01 | 311.57 | 17.91 | 49.38
58 | Прайс-лист № 2 от 14.04.2015 | Кровельные саморезы с шайбой, оцинкованые, с резиновой прокладкой, размером 4,8х38 мм | шт. | 4412 | 0,16 1,05/5,74/1,18 |  |  |  | 706
59 | Прайс-лист № 3 от 13.05.2015 | Сотовый поликарбонат толщиной 10 мм | м2 | 306 | 585,4 3965/5,74/1,18 |  |  |  | 179132
60 | ТЕР10-02-036-01 | Установка стропил с антисептированием | 1 м3 | 5.4 | 345.88 | 154.45 | 43.14 | 2.73 | 1868 | 834 | 233 | 15 | 12.86 | 69.44 | 0.15 | 0.81
61 | ТСЦ-102-0120 | Доски обрезные хвойных пород длиной 2-3,75 м, шириной 75-150 мм, толщиной 44 мм и более, II сорта (стропила) | м3 | 5.4 | 1428 |  |  |  | 7711
62 | ТЕРр58-12-2 | Устройство обрешетки с прозорами из досок и брусков под кровлю из листовой стали | 100 м2 | 3.307 | 334.45 | 238.91 | 33.64 | 5 | 1106 | 790 | 111 | 17 | 21.35 | 70.6 | 0.32 | 1.06
63 | ТСЦ-102-0113 | Доски обрезные хвойных пород длиной 2-3,75 м, шириной 75-150 мм, толщиной 25 мм, III сорта (обрешетка) | м3 | 3.3 | 892.5 |  |  |  | 2945
64 | ТЕР10-01-090-03 | Антисептирование пастами досок обрешетки | 100 м2 покрытий | 3.3 | 752 | 92 | 4.55 | 0.18 | 2482 | 304 | 15 | 1 | 7.11 | 23.46 | 0.01 | 0.03
65 | ТЕР09-04-002-01 | Монтаж кровельного покрытия из профилированного листа при высоте здания до 25 м | 100 м2 | 3.307 | 1247.91 | 437.36 | 586.29 | 51.86 | 4127 | 1446 | 1939 | 172 | 35.5 | 117.4 | 2.61 | 8.63
66 | Прайс-лист № 4 от 08.05.2015 | Профилированный настил оцинкованный С21-1000-0,7 | м2 | 397 | 50,29 340,63/5,74/1,18 |  |  |  | 19965
67 | Прайс-лист № 5 от 01.04.2015 | Шурупы-саморезы с шести-восьмигранной головкой 4,8х50 мм и специальной уплотнительной прокладкой (шайбой) из ЭПДМ | шт. | 2646 | 0,41 2,77/5,74/1,18 |  |  |  | 1085
68 | ТЕР26-01-039-01 | Изоляция покрытий и перекрытий изделиями из волокнистых и зернистых материалов насухо | 1 м3 | 13.45 | 209.4 | 138.49 | 70.91 |  | 2816 | 1863 | 953 |  | 10.58 | 142.3
69 | Прайс-лист № 1 от 10.04.2015 | Утеплитель ТЕХНОЛАЙТ | м3 | 13.45 | 197,1 1335/5,74/1,18 |  |  |  | 2651
70 | ТЕР26-01-055-01 | Установка пароизоляционного слоя из пленки полиэтиленовой | 100 м2 | 3.307 | 9005.13 | 1181.98 | 27.29 |  | 29780 | 3909 | 90 |  | 95.94 | 317.27
71 | ТСЦ-101-4135 | Пленка пароизоляционная ЮТАФОЛ (3-х слойная полиэтиленовая с армированным слоем из полиэтиленовых полос) | м2 | 429.9 | 6.65 |  |  |  | 2859
72 | ТЕР10-01-022-01 | Подшивка потолков досками обшивки | 100 м2 потолка | 2.576 | 6135.96 | 697.71 | 74.35 | 3.64 | 15806 | 1797 | 192 | 9 | 57.33 | 147.68 | 0.2 | 0.52
73 | ТЕР10-01-090-03 | Антисептирование пастами подшивки потолка | 100 м2 покрытий | 2.576 | 752 | 92 | 4.55 | 0.18 | 1937 | 237 | 12 |  | 7.11 | 18.32 | 0.01 | 0.03
74 | ТЕР12-01-010-01 | Устройство мелких покрытий (брандмауэры, парапеты, свесы и т.п.) из листовой оцинкованной стали | 100 м2 покрытия | 0.553 | 1546.39 | 1354.13 | 58.83 | 3.64 | 855 | 749 | 33 | 2 | 112.75 | 62.35 | 0.2 | 0.11
75 | ТСЦ-101-3741 | Сталь листовая оцинкованная толщиной листа 0,55 мм | т | 0.3 | 15726 |  |  |  | 4718
Раздел 7. Полы
76 | ТЕР11-01-001-01 | Уплотнение грунта гравием | 100 м2 | 4.368 | 743.17 | 90.94 | 93.47 | 13.75 | 3246 | 397 | 408 | 60 | 7.7 | 33.63 | 0.88 | 3.84
77 | ТЕР11-01-002-01 | Устройство подстилающих слоев из песчано-гравийной смеси | 1 м3 | 129.6 | 76.18 | 41.5 | 33.95 | 4.69 | 9873 | 5378 | 4400 | 608 | 3.41 | 441.94 | 0.3 | 38.88
78 | ТСЦ-408-0202 | Смесь песчано-гравийная природная обогащенная с содержанием гравия 25-35 % | м3 | 155.5 | 156.55 |  |  |  | 24344
79 | ТЕР11-01-004-01 | Устройство гидроизоляции оклеечной рулонными материалами на мастике, первый слой | 100 м2 поверхности | 4.368 | 2734.92 | 733.34 | 439.45 | 6.09 | 11946 | 3203 | 1920 | 27 | 46.18 | 201.71 | 0.39 | 1.7
80 | ТСЦ-101-0856 | Рубероид кровельный с пылевидной посыпкой марки РКП-350 | м2 | 573.5 | 7.94 |  |  |  | 4554
81 | ТЕР06-01-001-17 | Устройство железобетонных плит пола с пазами (стаканами), с уклоном 2% | 100 м3 | 0.5184 | 12809.38 | 3400.51 | 8064.7 | 562.85 | 6640 | 1763 | 4181 | 292 | 283.14 | 146.78 | 30.96 | 16.05
82 | ТСЦ-401-0067 | Бетон тяжелый, крупность заполнителя 20 мм, класс В20 (М250) | м3 | 52.6 | 627.08 |  |  |  | 32984
83 | ТСЦ-204-0020 | Горячекатаная арматурная сталь периодического профиля класса А-III, диаметром 8 мм | т | 1.849 | 5156.3 |  |  |  | 9534
84 | ТСЦ-204-0035 | Надбавки к ценам заготовок за сборку и сварку каркасов и сеток плоских, диаметром 8 мм | т | 1.849 | 2484.5 |  |  |  | 4594
85 | ТЕР11-01-012-03 | Укладка лаг по бетонным поверхностям | 100 м2 пола | 4.368 | 465.37 | 429.24 | 36.13 | 2.81 | 2033 | 1875 | 158 | 12 | 35.74 | 156.11 | 0.18 | 0.79
86 | ТСЦ-203-0399 | Лаги половые антисептированные, сечением 100х100 мм | м3 | 5.76 | 1601.7 |  |  |  | 9226
87 | ТЕР16-04-001-01 | Прокладка трубопроводов канализации из полиэтиленовых труб диаметром 50 мм | 100 м | 1.44 | 978.44 | 897.43 | 15.84 | 0.36 | 1409 | 1292 | 23 | 1 | 64.24 | 92.51 | 0.02 | 0.03
88 | Прайс-лист № 6 от 13.05.2015 | Труба канализационная (РР) диаметром 50 мм | м | 144 | 6,2 42/5,74/1,18 |  |  |  | 893
89 | ТЕР10-01-083-07 | Устройство настила рабочего толщиной 50 мм сплошного с антисептированием | 100 м2 | 4.234 | 2140.58 | 400.15 | 234.29 | 21.29 | 9063 | 1694 | 992 | 90 | 32.48 | 137.52 | 1.17 | 4.95
90 | ТСЦ-102-0120 | Доски обрезные хвойных пород длиной 2-3,75 м, шириной 75-150 мм, толщиной 44 мм и более, II сорта | м3 | 24.5 | 1428 |  |  |  | 34986
Раздел 8. Другие работы
Отмостка
91 | ТЕР11-01-001-02 | Уплотнение грунта щебнем | 100 м2 | 0.966 | 835.84 | 90.94 | 93.47 | 13.75 | 807 | 88 | 90 | 13 | 7.7 | 7.44 | 0.88 | 0.85
92 | ТЕР06-01-001-01 | Устройство бетонной отмостки | 100 м3 | 0.12 | 9627.53 | 1978.2 | 4648.35 | 327.6 | 1155 | 237 | 558 | 39 | 180 | 21.6 | 18 | 2.16
93 | ТСЦ-401-0063 | Бетон тяжелый, крупность заполнителя 20 мм, класс В7,5 (М100) | м3 | 12.24 | 562.22 |  |  |  | 6882
Итого прямые затраты по смете в ценах 2001г. | [8 empty] | 1087493 | 87653 | 83108 | 6455 |  | 7004.24 |  | 365.9
Итого прямые затраты по смете с учетом коэффициентов к итогам | [8 empty] | 1095689 | 91422 | 83386 | 6733 |  | 7004.24 |  | 365.9
В том числе, справочно:
Районный к-т 4,3% (Поз. 1-4, 12, 21-22, 24, 27, 29-30, 5, 7, 14, 33, 35-36, 81, 92, 20, 87, 31, 37, 41, 43, 60, 64, 72-73, 89, 39, 68, 70, 44, 47-48, 55, 57, 65, 53-54, 62, 74, 76-77, 79, 85, 91) | [8 empty] | 4047 | 3769 | 278 | 278
Заготовительно-складские расходы на материалы покупные ПЗ=1,02 (ОЗП=1,02; ЭМ=1,02; ЗПМ=1,02; МАТ=1,02; ТЗ=1,02; ТЗМ=1,02) (Поз. 40, 58-59, 66-67, 69, 88) | [8 empty] | 4149
Накладные расходы | [8 empty] | 110090
В том числе, справочно:
80% ФОТ (от 1078) (Поз. 2-3) | [8 empty] | 862
82% ФОТ (от 2629) (Поз. 47) | [8 empty] | 2156
83% ФОТ (от 842) (Поз. 62) | [8 empty] | 699
90% ФОТ (от 11260) (Поз. 48, 55, 57, 65, 53-54) | [8 empty] | 10134
95% ФОТ (от 36) (Поз. 1) | [8 empty] | 34
100% ФОТ (от 8201) (Поз. 39, 68, 70) | [8 empty] | 8201
105% ФОТ (от 12264) (Поз. 5, 7, 14, 33, 35-36, 81, 92, 44) | [8 empty] | 12877
118% ФОТ (от 16248) (Поз. 37, 41, 43, 60, 64, 72-73, 89) | [8 empty] | 19173
120% ФОТ (от 783) (Поз. 74) | [8 empty] | 940
122% ФОТ (от 30720) (Поз. 4, 12, 21-22, 24, 27, 29-30) | [8 empty] | 37478
123% ФОТ (от 12162) (Поз. 76-77, 79, 85, 91) | [8 empty] | 14959
128% ФОТ (от 1549) (Поз. 20, 87) | [8 empty] | 1983
155% ФОТ (от 383) (Поз. 31) | [8 empty] | 594
Сметная прибыль | [8 empty] | 71945
В том числе, справочно:
45% ФОТ (от 1078) (Поз. 2-3) | [8 empty] | 485
50% ФОТ (от 36) (Поз. 1) | [8 empty] | 18
55% ФОТ (от 46) (Поз. 44) | [8 empty] | 25
62% ФОТ (от 2629) (Поз. 47) | [8 empty] | 1630
63% ФОТ (от 16248) (Поз. 37, 41, 43, 60, 64, 72-73, 89) | [8 empty] | 10236
65% ФОТ (от 13843) (Поз. 5, 7, 14, 33, 35-36, 81, 92, 62, 74) | [8 empty] | 8998
70% ФОТ (от 9042) (Поз. 39, 68, 70, 53-54) | [8 empty] | 6330
75% ФОТ (от 12162) (Поз. 76-77, 79, 85, 91) | [8 empty] | 9122
80% ФОТ (от 30720) (Поз. 4, 12, 21-22, 24, 27, 29-30) | [8 empty] | 24576
83% ФОТ (от 1549) (Поз. 20, 87) | [8 empty] | 1286
85% ФОТ (от 10419) (Поз. 48, 55, 57, 65) | [8 empty] | 8856
100% ФОТ (от 383) (Поз. 31) | [8 empty] | 383
ВСЕГО по смете | [8 empty] | 1277724 |  |  |  |  | 7004.24 |  | 365.9
Итого | [8 empty] | 1277724 |  |  |  |  | 7004.24 |  | 365.9
В том числе:
Материалы | [8 empty] | 920881
Машины и механизмы | [8 empty] | 76653
ФОТ | [8 empty] | 98155
Накладные расходы | [8 empty] | 110090
Сметная прибыль | [8 empty] | 71945
ВСЕГО по смете | [8 empty] | 1277724 |  |  |  |  | 7004.24 |  | 365.9
| Начальник отд. 078 _________________________ Т.М. Ковязина | [6 empty] | Составил инженер-сметчик __________________ Т.М. Шушпанова
19.05.2015 г.
Ведущий инженер __________________________ В.В. Воронкова

## 25828
СОГЛАСОВАНО: |  |  |  | ФГУП "Комбинат "Электрохимприбор" | [7 empty] | УТВЕРЖДАЮ:
[6 empty] | (наименование стройки) | [5 empty] | Зам.генерального директора
_________________ | [12 empty] | Е.В. Гордеев
" _____ " _________ 2015 г. | [11 empty] | __________________
[6 empty] | ЛОКАЛЬНЫЙ СМЕТНЫЙ РАСЧЕТ № 25828 | [5 empty] | "______ " __________2015г.
(локальная смета)
|  | на | строительство кормокухни и вольеров для содержания служебных собак на кинологическом
городке войсковой части 3275. Раздел: Генеральный план. Благоустройство
(наименование работ и затрат, наименование объекта)
Основание: проект № 2014/06-06-У-0-ГП
|  |  | Сметная стоимость строительных работ _______________________________________________________________________________________________ | [5 empty] | ___________________________202,092 |  | тыс. руб.
|  |  | Средства на оплату труда _______________________________________________________________________________________________ | [5 empty] | ___________________________20,255 |  | тыс. руб.
|  |  | Сметная трудоемкость _______________________________________________________________________________________________ | [5 empty] | _______________________________________________________________________________________________1468,72 |  | чел.час
|  |  | Материалы ______________________________________________________________ | [6 empty] | 123.699 | тыс. руб.
Составлен(а) в базовых ценах 2001г. в редакции 2009г.
№ пп | Обосно- вание | Наименование | Ед. изм. | Кол. | Стоимость единицы, руб. |  |  |  | Общая стоимость, руб. |  |  |  | Т/з осн. раб.на ед. | Т/з осн. раб. Всего | Т/з мех. на ед. | Т/з мех. Всего
[5 empty] | Всего | В том числе |  |  | Всего | В том числе
[6 empty] | Осн.З/п | Эк.Маш | З/пМех |  | Осн.З/п | Эк.Маш | З/пМех
1 | 2 | 3 | 4 | 5 | 6 | 7 | 8 | 9 | 10 | 11 | 12 | 13 | 14 | 15 | 16 | 17
Раздел 1. Тротуар
1 | ТЕР01-01-030-05 | Разработка грунта с перемещением до 10 м бульдозерами мощностью 79 кВт (108 л.с.), группа грунтов 1 (срезка растительного слоя толщиной 150 мм) | 1000 м3 | 0.073 | 645.17 |  | 645.17 | 102.37 | 47 |  | 47 | 7 |  |  | 6.05 | 0.44
2 | ТЕР01-01-030-06 | Разработка грунта с перемещением до 10 м бульдозерами мощностью 79 кВт (108 л.с.), группа грунтов 2 (рытье корыта под дорожную одежду) | 1000 м3 | 0.048 | 798.73 |  | 798.73 | 126.73 | 38 |  | 38 | 6 |  |  | 7.49 | 0.36
3 | ТЕР01-02-002-03 | Уплотнение грунта прицепными кулачковыми катками 8 т на первый проход по одному следу при толщине слоя 20 см | 1000 м3 | 0.087 | 2463.05 |  | 2463.05 | 385.1 | 214 |  | 214 | 34 |  |  | 22.76 | 1.98
4 | ТЕР01-02-002-06 | На каждый последующий проход по одному следу добавлять к расценке 01-02-002-03 (Новый коэффициент ПЗ=7 (ОЗП=7; ЭМ=7 к расх.; ЗПМ=7; МАТ=7 к расх.; ТЗ=7; ТЗМ=7)) | 1000 м3 | 0.087 | 550.13 |  | 550.13 | 79.38 | 48 |  | 48 | 7 |  |  | 4.69 | 0.41
5 | ТЕР27-04-005-01 | Устройство оснований толщиной 15 см из щебня фракции 40-70 мм при укатке каменных материалов с пределом прочности на сжатие свыше 98,1 МПа (1000 кгс/см2) однослойных | 1000 м2 | 0.437 | 32528.99 | 429.21 | 5950.28 | 827.17 | 14215 | 188 | 2600 | 361 | 37.29 | 16.3 | 49.92 | 21.82
6 | ТЕР27-04-005-04 | На каждый 1 см изменения толщины слоя добавлять или исключать к расценкам 27-04-005-01 (до толщины 20 см ПЗ=5 (ОЗП=5; ЭМ=5 к расх.; ЗПМ=5; МАТ=5 к расх.; ТЗ=5; ТЗМ=5)) | 1000 м2 | 0.437 | 9179.2 |  | 1244.35 | 201.3 | 4011 |  | 544 | 88 |  |  | 12.55 | 5.48
7 | ТЕР27-06-026-01 | Розлив вяжущих материалов, расход 0,8 кг/м2 | 1 т | 0.35 | 2017.46 |  | 46.53 | 11.16 | 706 |  | 16 | 4 |  |  | 0.66 | 0.23
8 | ТЕР27-07-001-01 | Устройство асфальтобетонных покрытий дорожек и тротуаров однослойных из мелкозернистой асфальто-бетонной смеси толщиной 3 см | 100 м2 | 4.16 | 428.52 | 197.92 | 47.98 | 0.83 | 1783 | 823 | 200 | 3 | 15.12 | 62.9 | 0.05 | 0.21
9 | ТЕР27-07-001-02 | На каждые 0,5 см изменения толщины покрытия добавлять к расценке 27-07-001-01 (до толщины 6 см ПЗ=6 (ОЗП=6; ЭМ=6 к расх.; ЗПМ=6; МАТ=6 к расх.; ТЗ=6; ТЗМ=6)) | 100 м2 | 4.16 | 222.66 | 182.22 | 40.44 |  | 926 | 758 | 168 |  | 13.92 | 57.91
10 | ТСЦ-410-0006 | Асфальтобетонные смеси дорожные, аэродромные и асфальтобетон (горячие и теплые для плотного асфальтобетона мелко и крупнозернистые, песчаные), марка II, тип Б | т | 59.9 | 502.39 |  |  |  | 30093
11 | ТЕР27-06-022-07 | Одиночная поверхностная обработка усовершенствованных покрытий битумом с применением щебня | 1000 м2 | 0.416 | 5815.85 | 200.81 | 834.34 | 112.19 | 2419 | 84 | 347 | 47 | 16.72 | 6.96 | 6.58 | 2.74
12 | ТЕР27-02-010-02 | Установка бортовых камней бетонных при других видах покрытий | 100 м | 5.14 | 4479.96 | 906.11 | 91.05 | 12.38 | 23027 | 4657 | 468 | 64 | 76.08 | 391.05 | 0.68 | 3.5
13 | ТСЦ-403-8023 | Камни бортовые БР 100.20.8 / бетон В22,5 (М300), объем 0,016 м3/ (ГОСТ 6665-91) | шт. | 514 | 21.76 |  |  |  | 11185
Раздел 2. Газон
14 | ТЕР47-01-046-03 | Подготовка почвы для устройства партерного и обыкновенного газона с внесением растительной земли (местной) слоем 15 см механизированным способом | 100 м2 | 21.923 | 400.55 | 392.55 | 8 | 0.95 | 8781 | 8606 | 175 | 21 | 35.08 | 769.06 | 0.07 | 1.53
15 | ТЕР47-01-046-05 | На каждые 5 см изменения толщины слоя добавлять или исключать к расценкам с 47-01-046-01 по 47-01-046-04 | 100 м2 | -21.923 | 61.21 | 61.21 |  |  | -1342 | -1342 |  |  | 5.47 | -119.92
16 | ТЕР47-01-046-06 | Посев газонов партерных, мавританских и обыкновенных вручную | 100 м2 | 21.923 | 529.03 | 71.34 | 408.89 | 49.87 | 11598 | 1564 | 8964 | 1093 | 5.99 | 131.32 | 2.74 | 60.07
17 | ТСЦ-414-0137 | Семена газонных трав (смесь), расход 5 кг на 100 м2 | кг | 109.6 | 95.2 |  |  |  | 10434
Раздел 3. Металлическое ограждение
18 | ТЕР07-01-054-12 | Установка металлических оград по столбам из сетчатых панелей высотой до 2,2 м (рытье ям под фундаменты с обратной засыпкой и трамбованием; установка столбов в ямы с заделкой бетоном; навеска панелей на столбы с закреплением) | 100 м ограды | 0.63 | 6403.24 | 2176.29 | 3194.95 | 420.24 | 4034 | 1371 | 2013 | 265 | 162.41 | 102.32 | 23.09 | 14.55
19 | ТЕР07-01-055-08 | Устройство калиток с установкой столбов металлических (рытье ям под фундаменты с обратной засыпкой и трамбованием; установка столбов в ямы с заделкой бетоном; навеска калиток со сваркой) | 100 шт. | 0.04 | 15606.55 | 11953.43 | 441.05 | 1.25 | 624 | 478 | 18 |  | 855.65 | 34.23 | 0.08
20 | Прайс-лист № 1 от 20.05.15 | Сетчатое ограждение FENSYS серии CITY 3D в комплекте со столбами 60х60х1,5 мм - 27 шт., панелями 2,03(h)х2,5 м - 25 шт., крепежными хомутами - 27 шт., в т.ч. калитка FENSYS серии PROM 2,0(h)х1,0 м с двумя столбами с замком - 4 шт., RAL 6005 (зеленый), толщина прутка 5 мм | компл. | 1 | 23991,57 (161356,86+880,46+22,4+60,0*4)/5,74/1,18 |  |  |  | 23992
Раздел 4. Собаковязи (24 шт.)
32 | ТЕР01-02-058-02 | Копание ям вручную без креплений для стоек и столбов без откосов глубиной до 0,7 м, группа грунтов 2 | 100 м3 грунта | 0.015 | 3077.2 | 3077.2 |  |  | 46 | 46 |  |  | 280 | 4.2
35 | ТЕР06-01-001-13 | Устройство фундаментов-столбов бетонных | 100 м3 | 0.0113 | 72650.77 | 7185.1 | 4805.24 | 338.14 | 821 | 81 | 54 | 4 | 598.26 | 6.76 | 18.62 | 0.21
36 | ТЕР09-03-012-12 | Установка собаковязи: стойка из трубы, ветлюга (кольцо) | 1 т | 0.758 | 652.22 | 83.23 | 380.25 | 39.65 | 494 | 63 | 288 | 30 | 6.59 | 5 | 2.09 | 1.58
37 | ТСЦ-103-0470 | Трубы стальные бесшовные, горячедеформированные со снятой фаской из стали марок 15, 20, 25, наружным диаметром 219 мм, толщина стенки 7 мм | м | 24 | 357.83 |  |  |  | 8588
40 | ТЕР13-03-002-15 | Огрунтовка металлических поверхностей за один раз лаком БТ-577 (за 2 раза ПЗ=2 (ОЗП=2; ЭМ=2 к расх.; ЗПМ=2; МАТ=2 к расх.; ТЗ=2; ТЗМ=2)) | 100 м2 | 0.08 | 354.5 | 120.58 | 24.66 | 0.32 | 28 | 10 | 2 |  | 7.82 | 0.63 | 0.02
Итого прямые затраты по смете в ценах 2001г. | [8 empty] | 156810 | 17387 | 16204 | 2034 |  | 1468.72 |  | 115.11
Итого прямые затраты по смете с учетом коэффициентов к итогам | [8 empty] | 158124 | 18135 | 16290 | 2120 |  | 1468.72 |  | 115.11
В том числе, справочно:
Районный к-т 4,3% (Поз. 1-9, 11-12, 14-16, 18-19, 32, 35-36) | [8 empty] | 834 | 747 | 87 | 87
Заготовительно-складские расходы на материалы покупные ПЗ=1,02 (ОЗП=1,02; ЭМ=1,02; ЗПМ=1,02; МАТ=1,02; ТЗ=1,02; ТЗМ=1,02) (Поз. 20) | [8 empty] | 480
Накладные расходы | [8 empty] | 25553
В том числе, справочно:
80% ФОТ (от 48) (Поз. 32) | [8 empty] | 38
90% ФОТ (от 107) (Поз. 36, 40) | [8 empty] | 96
95% ФОТ (от 56) (Поз. 1-4) | [8 empty] | 53
105% ФОТ (от 88) (Поз. 35) | [8 empty] | 92
115% ФОТ (от 10370) (Поз. 14-16) | [8 empty] | 11926
130% ФОТ (от 2205) (Поз. 18-19) | [8 empty] | 2867
142% ФОТ (от 7381) (Поз. 5-9, 11-12) | [8 empty] | 10481
Сметная прибыль | [8 empty] | 18415
В том числе, справочно:
45% ФОТ (от 48) (Поз. 32) | [8 empty] | 22
50% ФОТ (от 56) (Поз. 1-4) | [8 empty] | 28
65% ФОТ (от 88) (Поз. 35) | [8 empty] | 57
70% ФОТ (от 10) (Поз. 40) | [8 empty] | 7
85% ФОТ (от 2302) (Поз. 18-19, 36) | [8 empty] | 1956
90% ФОТ (от 10370) (Поз. 14-16) | [8 empty] | 9333
95% ФОТ (от 7381) (Поз. 5-9, 11-12) | [8 empty] | 7012
ВСЕГО по смете | [8 empty] | 202092 |  |  |  |  | 1468.72 |  | 115.11
Итого | [8 empty] | 202092 |  |  |  |  | 1468.72 |  | 115.11
В том числе:
Материалы | [8 empty] | 123699
Машины и механизмы | [8 empty] | 14170
ФОТ | [8 empty] | 20255
Накладные расходы | [8 empty] | 25553
Сметная прибыль | [8 empty] | 18415
ВСЕГО по смете | [8 empty] | 202092 |  |  |  |  | 1468.72 |  | 115.11
| Начальник отд. 078 _________________________ Т.М. Ковязина | [6 empty] | Составил инженер-сметчик __________________ Т.М. Шушпанова
21.05.2015 г.
Ведущий инженер __________________________ В.В. Воронкова

## 25884
СОГЛАСОВАНО: |  |  |  | ФГУП "Комбинат "Электрохимприбор" | [7 empty] | УТВЕРЖДАЮ:
[6 empty] | (наименование стройки) | [5 empty] | Зам. генерального директора
_____________________________ | [11 empty] | Е.В.Гордеев
" _____ " ________________ 2015г. | [5 empty] | ЛОКАЛЬНЫЙ СМЕТНЫЙ РАСЧЕТ № 25884
[6 empty] | (локальная смета) | [5 empty] | "______ " __________2015 г.
|  | на | Строительство кормокухни и вольеров для содержания служебных собак на кинологическом
городке войсковой части 3275. Раздел: Генеральный план. Водоотведение.
(наименование работ и затрат, наименование объекта)
(локальная смета)
Основание: Проект № 2014/06-06-У-О-ГП
|  |  | Сметная стоимость строительных работ _______________________________________________________________________________________________ | [5 empty] | ___________________________894,163 |  | тыс. руб.
|  |  | Средства на оплату труда _______________________________________________________________________________________________ | [5 empty] | ___________________________172,782 |  | тыс. руб.
|  |  | Сметная трудоемкость _______________________________________________________________________________________________ | [5 empty] | _______________________________________________________________________________________________10387,82 |  | чел.час
|  |  | Материалы ___________________________________________________________ | [5 empty] | 350.43 |  | тыс.руб.
Составлен(а) в базовых ценах 2001г. в редакции 2009г.
№ пп | Обосно- вание | Наименование | Ед. изм. | Кол. | Стоимость единицы, руб. |  |  |  | Общая стоимость, руб. |  |  |  | Т/з осн. раб.на ед. | Т/з осн. раб. Всего | Т/з мех. на ед. | Т/з мех. Всего
[5 empty] | Всего | В том числе |  |  | Всего | В том числе
[6 empty] | Осн.З/п | Эк.Маш | З/пМех |  | Осн.З/п | Эк.Маш | З/пМех
1 | 2 | 3 | 4 | 5 | 6 | 7 | 8 | 9 | 10 | 11 | 12 | 13 | 14 | 15 | 16 | 17
Раздел 1. Водоотведение.
Устройство лотка.
1 | ТЕР01-01-003-08 | Разработка грунта в отвал экскаваторами «драглайн» или «обратная лопата» с ковшом вместимостью 0,65 (0,5-1) м3, группа грунтов 2 | 1000 м3 грунта | 0.113 | 3778.42 | 115.18 | 3663.24 | 385.27 | 427 | 13 | 414 | 44 | 10.48 | 1.18 | 22.77 | 2.57
2 | ТЕР01-02-057-02 | Разработка грунта вручную в траншеях глубиной до 2 м без креплений с откосами, группа грунтов 2 (3.187Доработка вручную, зачистка дна и стенок с выкидкой грунта в котлованах и траншеях, разработанных механизированным способом ОЗП=1,2; ТЗ=1,2) | 100 м3 грунта | 0.035 | 2030.95 | 2030.95 |  |  | 71 | 71 |  |  | 184.8 | 6.47
3 | ТЕР01-01-013-08 | Разработка грунта с погрузкой на автомобили-самосвалы экскаваторами с ковшом вместимостью 0,65 (0,5-1) м3, группа грунтов 2 (Лишний грунт) | 1000 м3 грунта | 0.059 | 5028.78 | 125.4 | 4898.28 | 559.88 | 297 | 7 | 289 | 33 | 11.41 | 0.67 | 33.09 | 1.95
4 | ФССЦпг03-21-01-005 | Перевозка грузов автомобилями-самосвалами грузоподъемностью 10 т, работающих вне карьера, на расстояние: до 5 км I класс груза (Лишний грунт) (ОП п.1.1.9Поясные коэффициенты к сметным ценам на перевозку грузов автомобильным транспортом: Свердловская область ПЗ=1,1 (ОЗП=1,1; ЭМ=1,1; ЗПМ=1,1; МАТ=1,1)) | 1 т груза | 118 | 7.36 |  | 7.36 |  | 868 |  | 868
5 | ТЕР27-04-021-01 | Устройство основания из пескоцементной смеси толщиной 0,18 м на крутых склонах | 100 м2 основания | 1.66 | 7170.4 | 869.41 | 1512.68 | 217.04 | 11903 | 1443 | 2511 | 360 | 55.66 | 92.4 | 12.2 | 20.25
6 | ТЕР27-04-021-02 | На каждый 1 см изменения толщины слоя добавлять или исключать к расценке 27-04-021-01 (толщина 100мм ПЗ=8 (ОЗП=8; ЭМ=8 к расх.; ЗПМ=8; МАТ=8 к расх.; ТЗ=8; ТЗМ=8)) | 100 м2 основания | -1.66 | 1928.64 | 49.68 | 20.4 | 2.88 | -3202 | -82 | -34 | -5 | 4.08 | -6.77 | 0.16 | -0.27
7 | ТЕР06-01-064-01 | Строительство отдельных конструкций емкостных сооружений, устройство лотков в сооружениях 75 008,05 = 143 587,54 - 101,5 x 675,66 | 100 м3 железобетона в деле | 3.652 | 75008.05 | 40418.11 | 22097.68 | 3339.34 | 273929 | 147607 | 80701 | 12195 | 2732.8 | 9980.19 | 183.48 | 670.07
Уд | 1. 401-0246 | Бетон песчаный, класс В15 (М200) | м3 | 101,5 370,7 | 675.66 |  |  |  | 250467.16
8 | ТСЦ-401-0069 | Бетон тяжелый, крупность заполнителя 20 мм, класс В25 (М350) | м3 | 370.7 | 660.86 |  |  |  | 244981
9 | ТЕР27-02-010-01 прим. | Установка лотков железобетонных | 100 м | 3.32 | 3353.64 | 906.11 | 91.05 | 12.38 | 11134 | 3008 | 302 | 41 | 76.08 | 252.59 | 0.68 | 2.26
10 | Прайс лист от 19.05.15 (стр.1) | Стоимость: Лоток железобетонный ЛК75.30.45 | шт | 443 | 90,36 600,00/1,18/5,74*1,02 |  |  |  | 40029
11 | ТЕР09-03-049-01 | Установка съемных металлических решетак стальных к лотку | 100 м2 пола | 0.015 | 6260.37 | 6107.29 | 153.08 | 10.01 | 94 | 92 | 2 |  | 471.97 | 7.08 | 0.55 | 0.01
12 | Прайс лист от 19.05.15 (стр.2) | Стоимость: Решетка стальная к лотку ЛК75.30.45 | шт | 4 | 467,29 3103,00/1,18/5,74*1,02 |  |  |  | 1869
Устройство колодца ж/б для сбора стоков.
13 | ТЕР01-01-003-08 | Разработка грунта в отвал экскаваторами «драглайн» или «обратная лопата» с ковшом вместимостью 0,65 (0,5-1) м3, группа грунтов 2 | 1000 м3 грунта | 0.039 | 3778.42 | 115.18 | 3663.24 | 385.27 | 147 | 4 | 143 | 15 | 10.48 | 0.41 | 22.77 | 0.89
14 | ТЕР01-02-055-08 | Разработка грунта вручную с креплениями в траншеях шириной до 2 м, глубиной до 3 м, группа грунтов 2 | 100 м3 грунта | 0.012 | 3117.84 | 3117.84 |  |  | 37 | 37 |  |  | 264 | 3.17
15 | ТЕР01-01-013-08 | Разработка грунта с погрузкой на автомобили-самосвалы экскаваторами с ковшом вместимостью 0,65 (0,5-1) м3, группа грунтов 2 (Лишний грунт) | 1000 м3 грунта | 0.007 | 5028.78 | 125.4 | 4898.28 | 559.88 | 35 | 1 | 34 | 4 | 11.41 | 0.08 | 33.09 | 0.23
16 | ФССЦпг03-21-01-005 | Перевозка грузов автомобилями-самосвалами грузоподъемностью 10 т, работающих вне карьера, на расстояние: до 5 км I класс груза (Лишний грунт) (ОП п.1.1.9Поясные коэффициенты к сметным ценам на перевозку грузов автомобильным транспортом: Свердловская область ПЗ=1,1 (ОЗП=1,1; ЭМ=1,1; ЗПМ=1,1; МАТ=1,1)) | 1 т груза | 13 | 7.36 |  | 7.36 |  | 96 |  | 96
17 | ТЕР01-01-033-02 | Засыпка траншей и котлованов с перемещением грунта до 5 м бульдозерами мощностью 59 кВт (80 л.с.), группа грунтов 2 | 1000 м3 грунта | 0.032 | 822.69 |  | 822.69 | 138.55 | 26 |  | 26 | 4 |  |  | 8.87 | 0.28
18 | ТЕР01-02-061-02 | Засыпка вручную траншей, пазух котлованов и ям, группа грунтов 2 | 100 м3 грунта | 0.01 | 1027.4 | 1027.4 |  |  | 10 | 10 |  |  | 97.2 | 0.97
19 | ТЕР01-02-005-01 | Уплотнение грунта пневматическими трамбовками, группа грунтов 1-2 | 100 м3 уплотненного грунта | 0.399 | 604.71 | 150.49 | 454.22 | 47.48 | 241 | 60 | 181 | 19 | 12.53 | 5 | 3.04 | 1.21
20 | ТЕР23-03-001-03 | Устройство круглых сборных железобетонных канализационных колодцев диаметром 1 м в сухих грунтах | 10 м3 | 0.32 | 20216.39 | 1772.46 | 2930.56 | 348.28 | 6469 | 567 | 938 | 111 | 138.69 | 44.38 | 19.21 | 6.15
21 | Прайс лист от 26.05.15 (стр.3) | Стоимость: Люк полимер-песчаный | шт | 1 | 195,77 1300,00/1,18/5,74*1,02 |  |  |  | 196
22 | ТСЦ-509-3905 | Скобы ходовые | кг | 9 | 9.12 |  |  |  | 82
Итого по разделу 1 Водоотведение. | [8 empty] | 894163 |  |  |  |  | 10387.82 |  | 705.6
ИТОГИ ПО СМЕТЕ:
Итого прямые затраты по смете в ценах 2001г. | [8 empty] | 589739 | 152838 | 86471 | 12821 |  | 10387.82 |  | 705.6
Итого прямые затраты по смете с учетом коэффициентов к итогам | [8 empty] | 596862 | 159410 | 87022 | 13372 |  | 10387.82 |  | 705.6
В том числе, справочно:
Районный к-т 4,3% (Поз. 1, 3, 13, 15, 17, 19, 2, 14, 18, 5-6, 9, 7, 11, 20) | [8 empty] | 7123 | 6572 | 551 | 551
Накладные расходы | [8 empty] | 183369
В том числе, справочно:
80% ФОТ (от 123) (Поз. 2, 14, 18) | [8 empty] | 98
90% ФОТ (от 96) (Поз. 11) | [8 empty] | 86
95% ФОТ (от 213) (Поз. 1, 3, 13, 15, 17, 19) | [8 empty] | 202
105% ФОТ (от 166673) (Поз. 7) | [8 empty] | 175007
130% ФОТ (от 707) (Поз. 20) | [8 empty] | 919
142% ФОТ (от 4970) (Поз. 5-6, 9) | [8 empty] | 7057
Сметная прибыль | [8 empty] | 113932
В том числе, справочно:
45% ФОТ (от 123) (Поз. 2, 14, 18) | [8 empty] | 55
50% ФОТ (от 213) (Поз. 1, 3, 13, 15, 17, 19) | [8 empty] | 107
65% ФОТ (от 166673) (Поз. 7) | [8 empty] | 108337
85% ФОТ (от 96) (Поз. 11) | [8 empty] | 82
89% ФОТ (от 707) (Поз. 20) | [8 empty] | 629
95% ФОТ (от 4970) (Поз. 5-6, 9) | [8 empty] | 4722
ВСЕГО по смете | [8 empty] | 894163 |  |  |  |  | 10387.82 |  | 705.6
Земляные работы, выполняемые механизированным способом | [8 empty] | 1491 |  |  |  |  | 7.34 |  | 7.13
Земляные работы, выполняемые ручным способом | [8 empty] | 276 |  |  |  |  | 10.61
Перевозка грузов автотранспортом | [8 empty] | 964
Автомобильные дороги | [8 empty] | 31819 |  |  |  |  | 338.22 |  | 22.24
Бетонные и железобетонные монолитные конструкции в промышленном строительстве | [8 empty] | 564144 |  |  |  |  | 9980.19 |  | 670.07
Материалы | [8 empty] | 245063
Материалы покупные | [8 empty] | 42094
Строительные металлические конструкции | [8 empty] | 266 |  |  |  |  | 7.08 |  | 0.01
Наружные сети водопровода, канализации, теплоснабжения, газопровода | [8 empty] | 8046 |  |  |  |  | 44.38 |  | 6.15
Итого | [8 empty] | 894163 |  |  |  |  | 10387.82 |  | 705.6
В том числе:
Материалы | [8 empty] | 350430
Машины и механизмы | [8 empty] | 73650
ФОТ | [8 empty] | 172782
Накладные расходы | [8 empty] | 183369
Сметная прибыль | [8 empty] | 113932
ВСЕГО по смете | [8 empty] | 894163 |  |  |  |  | 10387.82 |  | 705.6
ПРИМЕЧАНИЯ: |  | К=5,74 - индекс перевода в I квартале из базисных цен 2001г. в текущие на СМР (прил. №1 к Письму Минстроя России от 06.02.2015 N 3004-ЛС/08)
| Начальник отд.078 _________________________Т.М.Ковязина | [6 empty] | Составил инженер-сметчик __________________ Н.А.Батаева
26.05.15г.
Ведущий инженер отд.078____________________ В.В.Воронкова

## 25830
СОГЛАСОВАНО: |  |  |  | ФГУП "Комбинат "Электрохимприбор" | [7 empty] | УТВЕРЖДАЮ:
[6 empty] | (наименование стройки) | [5 empty] | Зам. генерального директора
_____________________________ | [11 empty] | Е.В.Гордеев
" _____ " ________________ 2015г. | [5 empty] | ЛОКАЛЬНЫЙ СМЕТНЫЙ РАСЧЕТ № 25830
[6 empty] | (локальная смета) | [5 empty] | "______ " __________2015 г.
|  | на | Строительство кормокухни и вольеров для содержания служебных собак на
кинологическом городке войсковой части 3275. Раздел: Теплосеть
(наименование работ и затрат, наименование объекта)
Основание: Проект 2014/06-06-У-1-ТС
|  |  | Сметная стоимость строительных работ _______________________________________________________________________________________________ | [5 empty] | ___________________________6,717 |  | тыс. руб.
|  |  | Средства на оплату труда _______________________________________________________________________________________________ | [5 empty] | ___________________________0,384 |  | тыс. руб.
|  |  | Сметная трудоемкость _______________________________________________________________________________________________ | [5 empty] | _______________________________________________________________________________________________24,25 |  | чел.час
|  |  | Материалы ___________________________________________________________ | [5 empty] | 5.222 |  | тыс.руб.
Составлен(а) в базовых ценах 2001г. в редакции 2009г.
№ пп | Обосно- вание | Наименование | Ед. изм. | Кол. | Стоимость единицы, руб. |  |  |  | Общая стоимость, руб. |  |  |  | Т/з осн. раб.на ед. | Т/з осн. раб. Всего | Т/з мех. на ед. | Т/з мех. Всего
[5 empty] | Всего | В том числе |  |  | Всего | В том числе
[6 empty] | Осн.З/п | Эк.Маш | З/пМех |  | Осн.З/п | Эк.Маш | З/пМех
1 | 2 | 3 | 4 | 5 | 6 | 7 | 8 | 9 | 10 | 11 | 12 | 13 | 14 | 15 | 16 | 17
Раздел 1.
1 | ТЕР24-01-004-01 | Надземная прокладка трубопроводов при условном давлении 1,6 МПа, температуре 150°С, диаметр труб до 50 мм (в том числе отводы и узел для выпуска воздуха) 18 314,09 = 68 935,96 - 1010 x 46,39 - 0,29 x 12 993,00 | 1 км трубопровода | 0.025 | 18314.09 | 5944.32 | 11228.22 | 1204.73 | 458 | 149 | 281 | 30 | 432 | 10.8 | 71.71 | 1.79
Уд | 1. 103-0357 | Трубы стальные бесшовные, горячедеформированные со снятой фаской из стали марок 15, 20, 25, наружным диаметром 57 мм, толщина стенки 3,5 мм | м | 1010 25,25 | 46.39 |  |  |  | 1171.35
Уд | 2. 201-0888 | Опоры скользящие и катковые, крепежные детали, хомуты | т | 0,29 0,0073 | 12993 |  |  |  | 94.85
2 | ТСЦ-103-0347 | Трубы стальные бесшовные, горячедеформированные со снятой фаской из стали марок 15, 20, 25, наружным диаметром 32 мм, толщина стенки 3,5 мм (в том числе отводы и узел для выпуска воздуха) | м | 25.25 | 28.02 |  |  |  | 708
3 | ТСЦ-201-0888 | Опоры скользящие и катковые, крепежные детали, хомуты | т | 0.011 | 12993 |  |  |  | 143
4 | ТЕР13-03-002-04 | Огрунтовка металлических поверхностей за один раз грунтовкой ГФ-021 | 100 м2 | 0.053 | 417.46 | 79.65 | 10.15 | 0.16 | 22 | 4 | 1 |  | 5.31 | 0.28 | 0.01
5 | ТЕР13-03-004-26 | Окраска металлических огрунтованных поверхностей эмалью ПФ (За 2 раза ПЗ=2 (ОЗП=2; ЭМ=2 к расх.; ЗПМ=2; МАТ=2 к расх.; ТЗ=2; ТЗМ=2)) | 100 м2 | 0.053 | 1261.82 | 97.9 | 13.36 | 0.32 | 67 | 5 | 1 |  | 7.66 | 0.41 | 0.02
6 | ТЕР26-01-003-01 | Изоляция трубопроводов цилиндрами и полуцилиндрами из минеральной ваты на синтетическом связующем 1 140,90 = 2 429,78 - 1,032 x 1 248,91 | 1 м3 изоляции | 0.339 | 1140.9 | 243.27 | 46.57 |  | 387 | 82 | 16 |  | 18.8 | 6.37
Уд | 1. 104-0017 | Цилиндры и полуцилиндры теплоизоляционные из минваты на синтетическом связующем М-200, внутренний диаметр 76-108 мм | м3 | 1,032 0,3498 | 1248.91 |  |  |  | 436.87
7 | ТСЦ-104-1345 | Цилиндры минераловатные кашированные алюминиевой фольгой толщиной 50 мм, диаметром до 89 мм (ROCKWOOL) | м | 24.24 | 116.62 |  |  |  | 2827
8 | ТЕР24-01-028-01 | Установка П-образных компенсаторов диаметром труб до 50 мм | 1 компенсатор | 2 | 603.12 | 39.68 | 30.01 | 3.84 | 1206 | 79 | 60 | 8 | 2.8 | 5.6 | 0.32 | 0.64
9 | ТЕР09-03-014-01 прим. | Монтаж парных уголков | 1 т конструкций | 0.0007 | 1773.81 | 779.61 | 583.19 | 69.72 | 1 | 1 |  |  | 63.28 | 0.04 | 3.82
10 | ТСЦ-101-1641 | Сталь угловая равнополочная, марка стали ВСт3кп2, размером 50x50x5 мм | т | 0.003 | 5890.5 |  |  |  | 18
11 | ТЕР26-01-009-01 прим. | Изоляция трубопроводов 943,99 = 1 630,78 - 4E-5 x 38 163,26 - 1,54 x 414,12 - 0,002204 x 21 560,00 | 1 м3 изоляции | 0.04 | 943.99 | 259.38 | 71.42 |  | 38 | 10 | 3 |  | 18.85 | 0.75
Уд | 1. 101-1821 | Винты самонарезающие оцинкованные, размером 4-12 мм ГОСТ 10621-80 | т | 4E-5 | 38163.26
Уд | 2. 104-0009 | Маты прошивные из минеральной ваты без обкладок М-100, толщина 60 мм | м3 | 1,54 0,0616 | 414.12 |  |  |  | 25.51
Уд | 3. 104-0077 | Стеклопластик рулонный марки РСТ-А-Л-В | 1000 м2 | 0,002204 0,0001 | 21560 |  |  |  | 2.16
12 | Прайс лист от 21.05.15 (стр.1) | Стоимость: Плиты теплоизоляционные ТЕХ БАТТС 50 ТУ 5762-013-45757203-03 | м3 | 0.04 | 692,73 4600,00/1,18/5,74*1,02 |  |  |  | 28
13 | ТСЦ-101-1821 | Винты самонарезающие оцинкованные, размером 4-12 мм ГОСТ 10621-80 | т | 0.0003 | 38163.26 |  |  |  | 11
Итого по разделу 1 | [8 empty] | 6717 |  |  |  |  | 24.25 |  | 2.43
ИТОГИ ПО СМЕТЕ:
Итого прямые затраты по смете в ценах 2001г. | [8 empty] | 5914 | 330 | 362 | 38 |  | 24.25 |  | 2.43
Итого прямые затраты по смете с учетом коэффициентов к итогам | [8 empty] | 5930 | 344 | 364 | 40 |  | 24.25 |  | 2.43
В том числе, справочно:
Районный к-т 4,3% (Поз. 1, 8, 6, 11) | [8 empty] | 16 | 14 | 2 | 2
Накладные расходы | [8 empty] | 466
В том числе, справочно:
90% ФОТ (от 10) (Поз. 4-5, 9) | [8 empty] | 9
100% ФОТ (от 96) (Поз. 6, 11) | [8 empty] | 96
130% ФОТ (от 278) (Поз. 1, 8) | [8 empty] | 361
Сметная прибыль | [8 empty] | 321
В том числе, справочно:
70% ФОТ (от 105) (Поз. 4-6, 11) | [8 empty] | 73
85% ФОТ (от 1) (Поз. 9) | [8 empty] | 1
89% ФОТ (от 278) (Поз. 1, 8) | [8 empty] | 247
ВСЕГО по смете | [8 empty] | 6717 |  |  |  |  | 24.25 |  | 2.43
Наружные сети водопровода, канализации, теплоснабжения, газопровода | [8 empty] | 2284 |  |  |  |  | 16.4 |  | 2.43
Материалы | [8 empty] | 3707
Защита строительных конструкций и оборудования от коррозии | [8 empty] | 103 |  |  |  |  | 0.69
Теплоизоляционные работы | [8 empty] | 592 |  |  |  |  | 7.12
Строительные металлические конструкции | [8 empty] | 3 |  |  |  |  | 0.04
Материалы покупные | [8 empty] | 28
Итого | [8 empty] | 6717 |  |  |  |  | 24.25 |  | 2.43
В том числе:
Материалы | [8 empty] | 5222
Машины и механизмы | [8 empty] | 324
ФОТ | [8 empty] | 384
Накладные расходы | [8 empty] | 466
Сметная прибыль | [8 empty] | 321
ВСЕГО по смете | [8 empty] | 6717 |  |  |  |  | 24.25 |  | 2.43
ПРИМЕЧАНИЯ: |  | 1. К=5,74 - индекс перевода в I квартале из базисных цен 2001г. в текущие на СМР (прил. №1 к Письму Минстроя России от 06.02.2015 N 3004-ЛС/08)
| Начальник отд.078 _________________________Т.М.Ковязина | [6 empty] | Составил инженер-сметчик __________________ Н.А.Батаева
21.05.15г.
Ведущий инженер отд.078____________________ В.В.Воронкова

## 25831
СОГЛАСОВАНО: |  |  |  | ФГУП "Комбинат "Электрохимприбор" | [7 empty] | УТВЕРЖДАЮ:
[6 empty] | (наименование стройки) | [5 empty] | Зам. генерального директора
_____________________________ | [11 empty] | Е.В.Гордеев
" _____ " ________________ 2015г. | [5 empty] | ЛОКАЛЬНЫЙ СМЕТНЫЙ РАСЧЕТ № 25831
[6 empty] | (локальная смета) | [5 empty] | "______ " __________2015 г.
|  | на | Строительство кормокухни и вольеров для содержания служебных собак на
кинологическом городке войсковой части 3275. Раздел: Отопление и вентиляция
(наименование работ и затрат, наименование объекта)
Основание: Проект № 2014/06-06-У-1-ОВ
|  |  | Сметная стоимость _______________________________________________________________________________________________ | [5 empty] | ___________________________322,172 |  | тыс. руб.
|  |  | строительных работ _______________________________________________________________________________________________ | [5 empty] | _______________________________________________________________________________________________171,608 |  | тыс. руб.
|  |  | монтажных работ _______________________________________________________________________________________________ | [5 empty] | _______________________________________________________________________________________________0,096 |  | тыс. руб.
|  |  | оборудования _______________________________________________________________________________________________ | [5 empty] | _______________________________________________________________________________________________150,468 |  | тыс. руб.
|  |  | Средства на оплату труда _______________________________________________________________________________________________ | [5 empty] | ___________________________9,072 |  | тыс. руб.
|  |  | Сметная трудоемкость _______________________________________________________________________________________________ | [5 empty] | _______________________________________________________________________________________________677,8 |  | чел.час
|  |  | Материалы ___________________________________________________________ | [5 empty] | 142.644 |  | тыс.руб.
Составлен(а) в базовых ценах 2001г. в редакции 2009г.
№ пп | Обосно- вание | Наименование | Ед. изм. | Кол. | Стоимость единицы, руб. |  |  |  | Общая стоимость, руб. |  |  |  |  | Т/з осн. раб.на ед. | Т/з осн. раб. Всего | Общая масса обору-дования, т
[5 empty] | Всего | В том числе |  |  | Обору- дование | Всего | В том числе
[6 empty] | Осн.З/п | Эк.Маш | З/пМех |  |  | Осн.З/п | Эк.Маш | З/пМех
1 | 2 | 3 | 4 | 5 | 6 | 7 | 8 | 9 | 10 | 11 | 12 | 13 | 14 | 15 | 16 | 17
Раздел 1. Узел ввода и теплоснабжение калорифера приточной установки.
1 | ТЕР16-05-001-02 | Установка кранов на трубопроводах из стальных труб диаметром до 50 мм | 1 шт. | 2 | 138.58 | 18.79 | 5.32 |  |  | 277 | 38 | 11 |  | 1.47 | 2.94
2 | Прайс лист от 14.05.15 (стр.1) | Стоимость: Кран шаровой фланцевый Ду32 JIP-FF | компл. | 2 | 796,45 4482,00/5,74*1,02 |  |  |  |  | 1593
3 | ТЕР16-07-001-02 прим. | Установка кранов диаметром до 25 мм 5,02 = 879,66 - 20 x 40,82 - 2 x 7,20 - 1 x 43,84 | 1 кран | 14 | 5.02 | 4.07 |  |  |  | 70 | 57 |  |  | 0.3 | 4.2
Уд | 1. 301-3329 | Рукава поливочные диаметром 25 мм | м | 20 280 | 40.82 |  |  |  |  | 11429.6
Уд | 2. 301-3332 | Головки для присоединения рукавов поливочных диаметром 25 мм | шт. | 2 28 | 7.2 |  |  |  |  | 201.6
Уд | 3. 302-1136 | Вентили проходные муфтовые 15KЧ18Р для воды, давлением 1,6 МПа (16 кгс/см2), диаметром 25 мм | шт. | 1 14 | 43.84 |  |  |  |  | 613.76
4 | Прайс лист от 14.05.15 (стр.2) | Стоимость: Кран шаровой латунный муфтовый Ду20, BVR | шт | 3 | 107,86 607,00/5,74*1,02 |  |  |  |  | 324
5 | Прайс лист от 14.05.15 (стр.2) | Стоимость: Кран шаровой латунный муфтовый Ду15, BVR | шт | 6 | 72,68 409,00/5,74*1,02 |  |  |  |  | 436
6 | Прайс лист от 14.05.15 (стр.2) | Стоимость: Кран шаровой латунный муфтовый сливной Ду20, BVR-С | шт | 5 | 132,74 747,00/5,74*1,02 |  |  |  |  | 664
7 | ТЕР16-05-001-01 | Установка клапанов на трубопроводах из стальных труб диаметром до 25 мм | 1 шт. | 3 | 84.1 | 18.79 | 4.23 |  |  | 252 | 56 | 13 |  | 1.47 | 4.41
8 | Прайс лист от 14.05.15 (стр.3) | Стоимость: Клапан балансировочный ручной со спускным клапаном и измерительным нипелем Ду20, USV-I | шт | 3 | 521,73 2936,00/5,74*1,02 |  |  |  |  | 1565
9 | ТЕР18-06-007-02 | Установка фильтров диаметром 32 мм 179,74 = 6 207,34 - 10 x 602,76 | 10 фильтров | 0.2 | 179.74 | 108.39 | 62.45 | 0.55 |  | 36 | 22 | 12 |  | 8.18 | 1.64
Уд | 1. 301-1214 | Фильтры для очистки воды в трубопроводах систем отопления диаметром 32 мм | шт. | 10 2 | 602.76 |  |  |  |  | 1205.52
10 | Прайс лист от 14.05.15 (стр.4) | Стоимость: Фильтр сетчатый муфтовый Ду32 FVR | шт | 2 | 511,78 2880,00/5,74*1,02 |  |  |  |  | 1024
11 | ТЕР18-07-001-02 | Установка манометров с трехходовым краном | 1 компл. | 12 | 244.31 | 3.07 |  |  |  | 2932 | 37 |  |  | 0.22 | 2.64
12 | ТЕР18-07-001-04 | Установка термометров в оправе прямых и угловых | 1 компл. | 5 | 365.03 | 4.11 |  |  |  | 1825 | 21 |  |  | 0.31 | 1.55
13 | ТЕР18-06-003-10 | Установка воздухоотводчиков 53,48 = 118,68 - 1 x 65,20 | 1 шт. | 6 | 53.48 | 22.24 | 10.19 | 0.36 |  | 321 | 133 | 61 | 2 | 1.66 | 9.96
Уд | 1. 301-1489 | Воздухоотводчик автоматический с наружным резьбовым присоединением Рр=1,0 МПа, Т max = 120 град С, D = 15 мм | шт. | 1 6 | 65.2 |  |  |  |  | 391.2
14 | Прайс лист от 14.05.15 (стр.5) | Стоимость: Автоматический воздухоотводчик Ду15 Airvent | шт | 6 | 69,13 389,00/5,74*1,02 |  |  |  |  | 415
15 | ТСЦ-301-0607 прим. | Рукава ВГ (III), диаметром 20 мм | м | 5 | 53.16 |  |  |  |  | 266
16 | ТЕР16-02-005-01 | Прокладка трубопроводов отопления и водоснабжения из стальных электросварных труб диаметром до 40 мм | 100 м | 0.372 | 6013.84 | 837.02 | 157.48 | 3.46 |  | 2237 | 311 | 59 | 1 | 60.83 | 22.63
17 | ТСЦ-301-1224 | Крепления для трубопроводов: кронштейны, планки, хомуты | кг | 50 | 17.02 |  |  |  |  | 851
18 | ТЕР16-07-005-01 | Гидравлическое испытание трубопроводов систем отопления, водопровода и горячего водоснабжения диаметром до 50 мм | 100 м | 0.372 | 104.4 | 82.16 | 15.29 |  |  | 39 | 31 | 6 |  | 5.01 | 1.86
19 | ТЕРм11-02-001-02 | Прибор, устанавливаемый на резьбовых соединениях, масса до 5 кг | 1 шт. | 1 | 23.43 | 21.79 |  |  |  | 23 | 22 |  |  | 1.56 | 1.56
20 О | Прайс лист от 14.05.15 (стр.6) | Стоимость: Узел обвязки калорифера с гибкими подводками ВДЛ-300А-42-1,0 | компл. | 1 | 9620,51 40949,64/1,18/3,76*1,012*1,03 |  |  |  | 9621 | 9621
21 | ТЕР26-01-003-01 | Изоляция трубопроводов цилиндрами 453,87 = 2 429,78 - 0,039 x 17 616,25 - 1,032 x 1 248,91 | 1 м3 | 0.45 | 453.87 | 243.27 | 46.57 |  |  | 204 | 109 | 21 |  | 18.8 | 8.46
Уд | 1. 101-1876 | Сталь листовая оцинкованная толщиной листа 0,8 мм | т | 0,039 0,0176 | 17616.25 |  |  |  |  | 310.05
Уд | 2. 104-0017 | Цилиндры и полуцилиндры теплоизоляционные из минваты на синтетическом связующем М-200, внутренний диаметр 76-108 мм | м3 | 1,032 0,4644 | 1248.91 |  |  |  |  | 579.99
22 | ТСЦ-104-1345 | Цилиндры минераловатные кашированные алюминиевой фольгой толщиной 50 мм, диаметром до 89 мм (ROCKWOOL) | м | 37.2 | 116.62 |  |  |  |  | 4338
23 | ТЕР13-03-004-26 прим. | Окраска лаком КО-815 65,66 = 630,91 - 0,019 x 29 750,00 | 100 м2 | 0.0323 | 65.66 | 48.95 | 6.68 | 0.16 |  | 2 | 2 |  |  | 3.83 | 0.12
Уд | 1. 113-0246 | Эмаль ПФ-115 серая | т | 0,019 0,0006 | 29750 |  |  |  |  | 17.85
24 | Прайс лист от 15.05.15 (стр.7) | Стоимость: Лак КО-815, Расход: 0,15кг/м2 | кг | 0.485 | 23,94 159,00/1,18/5,74*1,02 |  |  |  |  | 12
Итого по разделу 1 Узел ввода и теплоснабжение калорифера приточной установки. | [9 empty] | 31225 |  |  |  |  | 63.52
Раздел 2. Отопление.
25 | ТЕР18-03-001-02 | Установка радиаторов стальных 2 426,28 = 20 364,28 - 100 x 179,38 | 100 кВт | 0.119 | 2426.28 | 828.53 | 270.15 | 20.22 |  | 289 | 99 | 32 | 2 | 65.6 | 7.81
Уд | 1. 301-0559 | Радиаторы стальные панельные РСВ2-1, РСВ2-6 однорядные | кВт | 100 11,9 | 179.38 |  |  |  |  | 2134.62
26 | Прайс лист от 14.05.15 (стр.8) | Стоимость: Радиатор стальной панельный высотой 500мм Purmo Compact C22-500-400 | шт | 5 | 625,41 4153,00/1,18/5,74*1,02 |  |  |  |  | 3127
27 | Прайс лист от 14.05.15 (стр.8) | Стоимость: Радиатор стальной панельный высотой 500мм Purmo Compact C22-500-500 | шт | 3 | 683,09 4536,00/1,18/5,74*1,02 |  |  |  |  | 2049
28 | Прайс лист от 14.05.15 (стр.8) | Стоимость: Радиатор стальной панельный высотой 500мм Purmo Compact C22-500-600 | шт | 1 | 768,03 5100,00/1,18/5,74*1,02 |  |  |  |  | 768
29 | Прайс лист от 14.05.15 (стр.8) | Стоимость: Радиатор стальной панельный высотой 500мм Purmo Compact C22-500-800 | шт | 1 | 908,53 6033,00/1,18/5,74*1,02 |  |  |  |  | 909
30 | Прайс лист от 14.05.15 (стр.8) | Стоимость: Радиатор стальной панельный высотой 500мм Purmo Compact C22-500-900 | шт | 1 | 1052,35 6988,00/1,18/5,74*1,02 |  |  |  |  | 1052
31 | Прайс лист от 14.05.15 (стр.8) | Стоимость: Радиатор стальной панельный высотой 500мм Purmo Compact C22-500-1100 | шт | 1 | 1141,8 7582,00/1,18/5,74*1,02 |  |  |  |  | 1142
32 | Прайс лист от 14.05.15 (стр.8) | Стоимость: Радиатор стальной панельный высотой 500мм Purmo Compact C22-500-1200 | шт | 1 | 1219,51 8098,00/1,18/5,74*1,02 |  |  |  |  | 1220
33 | ТЕР18-03-001-03 | Установка конвекторов 1 509,46 = 18 396,46 - 100 x 168,87 | 100 кВт | 0.005 | 1509.46 | 1219.68 | 242.21 | 16.79 |  | 8 | 6 | 1 |  | 96.57 | 0.48
Уд | 1. 301-0420 | Конвекторы отопительные типа АККОРД с креплениями без кожуха | кВт | 100 0,5 | 168.87 |  |  |  |  | 84.44
34 | Прайс лист от 14.05.15 (стр.9) | Стоимость: Конвектор электрический NOBO C4E05 Nordic | шт | 1 | 1005,96 6680,00/1,18/5,74*1,02 |  |  |  |  | 1006
35 | Прайс лист от 14.05.15 (стр.10) | Стоимость:Клапан терморегулятора ф 15 RA-N и термостат RA-2940 | шт | 13 | 386,5 2175,00/5,74*1,02 |  |  |  |  | 5025
36 | Прайс лист от 14.05.15 (стр.2) | Стоимость: Кран шаровой латунный муфтовый Ду15, BVR | шт | 4 | 72,68 409,00/5,74*1,02 |  |  |  |  | 291
37 | Прайс лист от 14.05.15 (стр.2) | Стоимость:Кран шаровой с накидной гайкой и нипелем американка ф 15 | шт | 13 | 83,7 471,00/5,74*1,02 |  |  |  |  | 1088
38 | Прайс лист от 14.05.15 (стр.2) | Стоимость: Кран шаровой латунный муфтовый сливной Ду20, BVR-С | шт | 10 | 132,74 747,00/5,74*1,02 |  |  |  |  | 1327
39 | ТЕР18-06-003-10 | Установка воздухоотводчиков 53,48 = 118,68 - 1 x 65,20 | 1 шт. | 4 | 53.48 | 22.24 | 10.19 | 0.36 |  | 214 | 89 | 41 | 1 | 1.66 | 6.64
Уд | 1. 301-1489 | Воздухоотводчик автоматический с наружным резьбовым присоединением Рр=1,0 МПа, Т max = 120 град С, D = 15 мм | шт. | 1 4 | 65.2 |  |  |  |  | 260.8
40 | Прайс лист от 14.05.15 (стр.5) | Стоимость: Автоматический воздухоотводчик Ду15 Airvent | шт | 4 | 69,13 389,00/5,74*1,02 |  |  |  |  | 277
41 | ТЕР16-02-001-02 | Прокладка трубопроводов отопления из стальных водогазопроводных неоцинкованных труб диаметром 20 мм | 100 м | 0.52 | 4340.3 | 446.74 | 69.04 | 2.73 |  | 2257 | 232 | 36 | 1 | 32.97 | 17.14
42 | ТЕР16-02-001-01 | Прокладка трубопроводов отопления из стальных водогазопроводных неоцинкованных труб диаметром 15 мм | 100 м | 0.9 | 3897.38 | 446.74 | 69.04 | 2.73 |  | 3508 | 402 | 62 | 2 | 32.97 | 29.67
43 | ТСЦ-301-1224 | Крепления для трубопроводов: кронштейны, планки, хомуты | кг | 28.4 | 17.02 |  |  |  |  | 483
44 | ТЕР16-07-005-01 | Гидравлическое испытание трубопроводов систем отопления, водопровода и горячего водоснабжения диаметром до 50 мм | 100 м | 1.42 | 104.4 | 82.16 | 15.29 |  |  | 148 | 117 | 22 |  | 5.01 | 7.11
45 | ТЕР13-03-002-04 | Огрунтовка металлических поверхностей за один раз грунтовкой ГФ-021 | 100 м2 | 0.102 | 417.46 | 79.65 | 10.15 | 0.16 |  | 43 | 8 | 1 |  | 5.31 | 0.54
46 | ТЕР13-03-004-26 | Окраска металлических огрунтованных поверхностей эмалью ПФ-115 (2 слоя) | 100 м2 | 0.204 | 630.91 | 48.95 | 6.68 | 0.16 |  | 129 | 10 | 1 |  | 3.83 | 0.78
Итого по разделу 2 Отопление. | [9 empty] | 28624 |  |  |  |  | 72.24
Раздел 3. Вентиляция.
47 | ТЕР20-06-002-01 прим. | Установка вентиляционная | 1 камера | 1 | 965.62 | 565.61 | 115.2 | 4 |  | 966 | 566 | 115 | 4 | 43.71 | 43.71
48 О | Прайс лист от 14.05.15 (стр.11) | Стоимость: Вентиляционная установка VS-10-R-S/H/S-T | компл. | 1 | 39110,58 166474,00/1,18/3,76*1,012*1,03 |  |  |  | 39111 | 39111
49 | ТЕР20-06-006-01 прим. | Установка воздухонагревателей | 1 воздухонагреватель | 2 | 241.84 | 108.4 | 17.96 | 0.73 |  | 484 | 217 | 36 | 1 | 8 | 16
50 | Прайс лист от 18.05.15 (стр.12) | Стоимость: Воздухонагреватель электрический канальный СВ125-0,6 | шт | 1 | 2186,77 14521,00/1,18/5,74*1,02 |  |  |  |  | 2187
51 | Прайс лист от 18.05.15 (стр.12) | Стоимость: Воздухонагреватель электрический канальный СВ160-1,2 | шт | 1 | 2687,49 17846,00/1,18/5,74*1,02 |  |  |  |  | 2687
52 | ТЕР20-02-002-01 | Установка решеток жалюзийных площадью в свету до 0,5 м2 | 1 решетка | 1 | 24.67 | 18.44 | 2.94 |  |  | 25 | 18 | 3 |  | 1.46 | 1.46
53 | Прайс лист от 14.05.15 (стр.13) | Стоимость: Решетка наружная АРН 500х300 | шт | 1 | 178,45 1185,00/1,18/5,74*1,02 |  |  |  |  | 178
54 | ТЕР20-02-004-15 | Установка клапанов огнезадерживающих периметром до 1600 мм | 1 клапан |  | 404.13 | 51.38 | 3.98 | [6 empty] | 4.02
55 | Прайс лист от 19.05.15 (стр.14) | Стоимость:клапан огнезадерживающий с электроприводом с обратной пружиной КПУ-1Н-НО-300х200 | шт | 1 | 1919,01 12743,00/1,18/5,74*1,02 |  |  |  |  | 1919
56 | Прайс лист от 14.05.15 (стр.15) | Стоимость: Диффузор универсальный ДПУ-М, Ду-125 | шт | 5 | 21,84 145,00/1,18/5,74*1,02 |  |  |  |  | 109
57 | Прайс лист от 14.05.15 (стр.15) | Стоимость: Диффузор универсальный ДПУ-М, Ду-160 | шт | 1 | 28,31 188,00/1,18/5,74*1,02 |  |  |  |  | 28
58 | ТЕР20-01-001-01 прим. | Прокладка воздуховодов гибких диаметром до 200 мм | 100 м2 | 0.032 | 2810.67 | 2068.04 | 170.31 | 9.46 |  | 90 | 66 | 5 |  | 167.86 | 5.37
59 | ТСЦ-301-0159 | Воздуховоды алюминиевые гибкие гофрированные диаметром до 200 мм | м2 | 3.2 | 262.1 |  |  |  |  | 839
60 | ТЕР20-01-001-01 | Прокладка воздуховодов из листовой, оцинкованной стали и алюминия класса Н (нормальные) толщиной 0,5 мм, диаметром до 200 мм | 100 м2 | 0.063 | 2810.67 | 2068.04 | 170.31 | 9.46 |  | 177 | 130 | 11 | 1 | 167.86 | 10.58
61 | ТСЦ-301-1786 | Воздуховоды из оцинкованной стали толщиной 0,5 мм, диаметром до 200 мм | м2 | 6.3 | 347.48 |  |  |  |  | 2189
62 | ТЕР20-01-001-03 | Прокладка воздуховодов из листовой, оцинкованной стали и алюминия класса Н (нормальные) толщиной 0,5 мм, периметром 800, 1000 мм | 100 м2 | 0.136 | 2601.53 | 1893.46 | 136.2 | 7.46 |  | 354 | 258 | 19 | 1 | 153.69 | 20.9
63 | ТСЦ-301-1792 прим. | Воздуховоды из оцинкованной стали толщиной 0,5 мм, диаметром до 800 мм | м2 | 13.6 | 202.54 |  |  |  |  | 2755
64 | ТСЦ-301-0475 | Крепления для воздуховодов подвески СТД6208, СТД6209, СТД6210 | т | 0.015 | 8739.36 |  |  |  |  | 131
65 | ТЕРм11-03-001-01 прим. | Регулятор температуры. | 1 шт. | 2 | 8.41 | 7.26 |  |  |  | 17 | 15 |  |  | 0.52 | 1.04
66 | Прайс лист от 18.05.15 (стр.16) | Стоимость: Регулятор температуры Pulser | шт | 2 | 909,58 6040,00/1,18/5,74*1,02 |  |  |  |  | 1819
67 | ТЕР26-01-011-01 | Изоляция плоских и криволинейных поверхностей 385,00 = 933,25 - 1,24 x 442,14 | 1 м3 изоляции | 0.07 | 385 | 193.73 | 56.17 |  |  | 27 | 14 | 4 |  | 14.8 | 1.04
Уд | 1. 104-0012 | Маты прошивные из минеральной ваты без обкладок М-125 (ГОСТ 21880-86), толщина 60 мм | м3 | 1,24 0,0868 | 442.14 |  |  |  |  | 38.38
68 | Прайс лист от 18.05.15 (стр.17) | Стоимость: Утеплитель K-Flex ST ALU толщина 20 мм | м2 | 3.5 | 235,04 1560,74/1,18/5,74*1,02 |  |  |  |  | 823
69 | ТСЦ-301-1746 прим. | Лючок питометражный | шт. | 8 | 6.5 |  |  |  |  | 52
Итого по разделу 3 Вентиляция. | [9 empty] | 60060 |  |  |  |  | 105
Раздел 4. Система П-2
70 | ТЕР20-06-002-01 прим. | Установка вентиляционная | 1 камера | 1 | 965.62 | 565.61 | 115.2 | 4 |  | 966 | 566 | 115 | 4 | 43.71 | 43.71
71 О | Прайс лист от 14.05.15 (стр.11) | Стоимость: Вентиляционная установка VS-10-R-S/H/S-T | компл. | 1 | 39110,58 166474,00/1,18/3,76*1,012*1,03 |  |  |  | 39111 | 39111
72 | ТЕР20-02-002-01 | Установка решеток жалюзийных площадью в свету до 0,5 м2 | 1 решетка | 1 | 24.67 | 18.44 | 2.94 |  |  | 25 | 18 | 3 |  | 1.46 | 1.46
73 | Прайс лист от 14.05.15 (стр.13) | Стоимость: Решетка наружная АРН 600х300 | шт | 1 | 203,3 1350,00/1,18/5,74*1,02 |  |  |  |  | 203
74 | ТЕР20-02-004-15 | Установка клапанов огнезадерживающих периметром до 1600 мм | 1 клапан | 1 | 404.13 | 51.38 | 3.98 |  |  | 404 | 51 | 4 |  | 4.02 | 4.02
75 | Прайс лист от 19.05.15 (стр.14) | Стоимость:клапан огнезадерживающий с электроприводом с обратной пружиной КПУ-1Н-НО-300х200 | шт | 1 | 1919,01 12743,00/1,18/5,74*1,02 |  |  |  |  | 1919
76 | ТЕР20-02-003-10 | Установка решеток жалюзийных стальных регулирующих, размер 150х150 мм 17,35 = 21,90 - 0,02 x 227,29 | 1 решетка | 4 | 17.35 | 13.51 | 1.86 |  |  | 69 | 54 | 7 |  | 1.07 | 4.28
Уд | 1. 301-0602 | Решетки щелевые регулирующие марка Р-150, размер 150х150 мм | м2 | 0,02 0,08 | 227.29 |  |  |  |  | 18.18
77 | Прайс лист от 14.05.15 (стр.18) | Стоимость: Решетка с регулятором расхода АМР 150х150 | шт | 4 | 238,54 1584,00/1,18/5,74*1,02 |  |  |  |  | 954
78 | ТЕР20-02-003-11 | Установка решеток жалюзийных стальных регулирующих, размер 200х200 мм 17,35 = 23,92 - 0,04 x 164,22 | 1 решетка | 1 | 17.35 | 13.51 | 1.86 |  |  | 17 | 14 | 2 |  | 1.07 | 1.07
Уд | 1. 301-0603 | Решетки щелевые регулирующие марка Р-200, размер 200х200 мм | м2 | 0,04 0,04 | 164.22 |  |  |  |  | 6.57
79 | Прайс лист от 14.05.15 (стр.18) | Стоимость:Решетка с регулятором расхода АМР 200х200 | шт | 1 | 305,86 2031,00/1,18/5,74*1,02 |  |  |  |  | 306
80 | ТЕР20-02-005-01 | Установка клапанов воздушных с ручным приводом диаметром до 250 мм | 1 шт. | 3 | 34.49 | 15.41 | 1.86 |  |  | 103 | 46 | 6 |  | 1.22 | 3.66
81 | Прайс лист от 19.05.15 (стр.19) | Стоимость: Клапан регулирующий КВК с ручным приводом КВК-125 Р | шт | 1 | 81,32 540,00/1,18/5,74*1,02 |  |  |  |  | 81
82 | Прайс лист от 19.05.15 (стр.19) | Стоимость: Клапан регулирующий КВК с ручным приводом КВК-160 М | шт | 2 | 121,98 810,00/1,18/5,74*1,02 |  |  |  |  | 244
83 | ТЕР20-01-001-01 | Прокладка воздуховодов из листовой, оцинкованной стали и алюминия класса Н (нормальные) толщиной 0,5 мм, диаметром до 200 мм | 100 м2 | 0.034 | 2810.67 | 2068.04 | 170.31 | 9.46 |  | 96 | 70 | 6 |  | 167.86 | 5.71
84 | ТСЦ-301-1786 | Воздуховоды из оцинкованной стали толщиной 0,5 мм, диаметром до 200 мм | м2 | 3.4 | 347.48 |  |  |  |  | 1181
85 | ТЕР20-01-001-03 | Прокладка воздуховодов из листовой, оцинкованной стали и алюминия класса Н (нормальные) толщиной 0,5 мм, периметром 800, 1000 мм | 100 м2 | 0.014 | 2601.53 | 1893.46 | 136.2 | 7.46 |  | 36 | 27 | 2 |  | 153.69 | 2.15
86 | ТСЦ-301-1792 прим. | Воздуховоды из оцинкованной стали толщиной 0,5 мм, диаметром до 800 мм | м2 | 1.4 | 202.54 |  |  |  |  | 284
87 | ТЕР20-01-001-09 | Прокладка воздуховодов из листовой, оцинкованной стали и алюминия класса Н (нормальные) толщиной 0,7 мм, периметром 900 мм | 100 м2 | 0.052 | 2601.53 | 1893.46 | 136.2 | 7.46 |  | 135 | 98 | 7 |  | 153.69 | 7.99
88 | ТСЦ-301-1793 | Воздуховоды из оцинкованной стали толщиной 0,7 мм, периметром до 1000 мм | м2 | 5.2 | 267.29 |  |  |  |  | 1390
89 | ТЕР20-01-001-11 | Прокладка воздуховодов из листовой, оцинкованной стали и алюминия класса Н (нормальные) толщиной 0,7 мм, периметром до 2400 мм | 100 м2 | 0.103 | 1821 | 1232.74 | 124.57 | 5.1 |  | 188 | 127 | 13 | 1 | 100.06 | 10.31
90 | ТСЦ-301-1795 | Воздуховоды из оцинкованной стали толщиной 0,7 мм, периметром от 1700 до 4000 мм | м2 | 10.26 | 265.49 |  |  |  |  | 2724
91 | ТСЦ-301-0475 | Крепления для воздуховодов подвески СТД6208, СТД6209, СТД6210 | т | 0.013 | 8739.36 |  |  |  |  | 114
92 | ТЕР26-01-011-01 | Изоляция плоских и криволинейных поверхностей 385,00 = 933,25 - 1,24 x 442,14 | 1 м3 изоляции | 0.102 | 385 | 193.73 | 56.17 |  |  | 39 | 20 | 6 |  | 14.8 | 1.51
Уд | 1. 104-0012 | Маты прошивные из минеральной ваты без обкладок М-125 (ГОСТ 21880-86), толщина 60 мм | м3 | 1,24 0,1265 | 442.14 |  |  |  |  | 55.93
93 | Прайс лист от 18.05.15 (стр.17) | Стоимость: Утеплитель K-Flex ST ALU толщина 20 мм | м2 | 5.1 | 235,04 1560,74/1,18/5,74*1,02 |  |  |  |  | 1199
94 | ТСЦ-301-1746 прим. | Лючок питометражный | шт. | 8 | 6.5 |  |  |  |  | 52
Итого по разделу 4 Система П-2 | [9 empty] | 54473 |  |  |  |  | 90.09
Раздел 5. Система П-3
95 | ТЕР20-06-002-01 прим. | Установка вентиляционная | 1 камера | 1 | 965.62 | 565.61 | 115.2 | 4 |  | 966 | 566 | 115 | 4 | 43.71 | 43.71
96 О | Прайс лист от 14.05.15 (стр.11) | Стоимость: Вентиляционная установка VS-10-R-S/H/S-T | компл. | 1 | 39110,58 166474,00/1,18/3,76*1,012*1,03 |  |  |  | 39111 | 39111
97 | ТЕР20-06-005-01 | Установка фильтров | 1 фильтр | 2 | 189.88 | 137.67 | 13.46 | 0.36 |  | 380 | 275 | 27 | 1 | 10.16 | 20.32
98 | Прайс лист от 14.05.15 (стр.20) | Стоимость: Фильтр карманный FFR | шт | 2 | 939,7 6239.95/1,18/5,74*1,02 |  |  |  |  | 1879
99 | ТЕР20-02-002-01 | Установка решеток жалюзийных площадью в свету до 0,5 м2 | 1 решетка | 1 | 24.67 | 18.44 | 2.94 |  |  | 25 | 18 | 3 |  | 1.46 | 1.46
100 | Прайс лист от 14.05.15 (стр.13) | Стоимость: Решетка наружная АРН 400х200 | шт | 1 | 115,81 769.00/1,18/5,74*1,02 |  |  |  |  | 116
101 | ТЕР20-02-004-15 прим. | Установка клапанов огнезадерживающих | 1 клапан | 1 | 404.13 | 51.38 | 3.98 |  |  | 404 | 51 | 4 |  | 4.02 | 4.02
102 | Прайс лист от 19.05.15 (стр.14) | Стоимость:клапан огнезадерживающий с электроприводом с обратной пружиной КПУ-1Н-НО-200 | шт | 1 | 1922,48 12766,00/1,18/5,74*1,02 |  |  |  |  | 1922
103 | Прайс лист от 14.05.15 (стр.15) | Стоимость: Диффузор универсальный ДПУ-М, Ду-125 | шт | 1 | 21,84 145,00/1,18/5,74*1,02 |  |  |  |  | 22
104 | Прайс лист от 14.05.15 (стр.15) | Стоимость: Диффузор универсальный ДПУ-М, Ду-160 | шт | 1 | 28,31 188,00/1,18/5,74*1,02 |  |  |  |  | 28
105 | ТЕР20-01-001-01 прим. | Прокладка воздуховодов гибких диаметром до 200 мм | 100 м2 | 0.009 | 2810.67 | 2068.04 | 170.31 | 9.46 |  | 25 | 19 | 2 |  | 167.86 | 1.51
106 | ТСЦ-301-0159 | Воздуховоды алюминиевые гибкие гофрированные диаметром до 200 мм | м2 | 0.9 | 262.1 |  |  |  |  | 236
107 | ТЕР20-01-001-01 | Прокладка воздуховодов из листовой, оцинкованной стали и алюминия класса Н (нормальные) толщиной 0,5 мм, диаметром до 200 мм | 100 м2 | 0.053 | 2810.67 | 2068.04 | 170.31 | 9.46 |  | 149 | 110 | 9 | 1 | 167.86 | 8.9
108 | ТСЦ-301-1786 | Воздуховоды из оцинкованной стали толщиной 0,5 мм, диаметром до 200 мм | м2 | 5.3 | 347.48 |  |  |  |  | 1842
109 | ТСЦ-301-0475 | Крепления для воздуховодов подвески СТД6208, СТД6209, СТД6210 | т | 0.004 | 8739.36 |  |  |  |  | 35
110 | ТЕР26-01-011-01 | Изоляция плоских и криволинейных поверхностей 385,00 = 933,25 - 1,24 x 442,14 | 1 м3 изоляции | 0.032 | 385 | 193.73 | 56.17 |  |  | 12 | 6 | 2 |  | 14.8 | 0.47
Уд | 1. 104-0012 | Маты прошивные из минеральной ваты без обкладок М-125 (ГОСТ 21880-86), толщина 60 мм | м3 | 1,24 0,0397 | 442.14 |  |  |  |  | 17.55
111 | Прайс лист от 18.05.15 (стр.17) | Стоимость: Утеплитель K-Flex ST ALU толщина 20 мм | м2 | 1.6 | 235,04 1560,74/1,18/5,74*1,02 |  |  |  |  | 376
112 | ТСЦ-301-1746 прим. | Лючок питометражный | шт. | 8 | 6.5 |  |  |  |  | 52
Итого по разделу 5 Система П-3 | [9 empty] | 50111 |  |  |  |  | 84.39
Раздел 6. Система В-1
113 | ТЕР20-03-001-01 | Установка вентиляторов массой до 0,05 т | 1 вентилятор | 1 | 100.35 | 78.55 | 6.66 | 0.18 |  | 100 | 79 | 7 |  | 6.54 | 6.54
114 | Прайс лист от 19.05.15 (стр.21) | Стоимость:Вентилятор канальный RVK125 E2 | шт | 1 | 1117,77 7422,43/1,18/5,74*1,02 |  |  |  |  | 1118
115 | ТЕР20-02-018-01 | Установка вставок гибких к радиальным вентиляторам | 1 м2 | 0.02 | 77.27 | 70.84 | 1.09 |  |  | 2 | 1 |  |  | 5.75 | 0.12
116 | Прайс лист от 19.05.15 (стр.22) | Стоимость:Вставка гибкая FK125 | шт | 2 | 71,86 477,16/1,18/5,74*1,02 |  |  |  |  | 144
117 | ТЕР20-02-004-15 прим. | Установка клапанов огнезадерживающих | 1 клапан | 1 | 404.13 | 51.38 | 3.98 |  |  | 404 | 51 | 4 |  | 4.02 | 4.02
118 | Прайс лист от 19.05.15 (стр.14) | Стоимость:клапан огнезадерживающий с электроприводом с обратной пружиной КПУ-1Н-НО-100 | шт | 1 | 1907,42 12666,00/1,18/5,74*1,02 |  |  |  |  | 1907
119 | Прайс лист от 14.05.15 (стр.15) | Стоимость: Диффузор универсальный ДПУ-М, Ду-100 | шт | 1 | 18,82 125,00/1,18/5,74*1,02 |  |  |  |  | 19
120 | Прайс лист от 14.05.15 (стр.15) | Стоимость: Диффузор универсальный ДПУ-М, Ду-125 | шт | 1 | 21,84 145,00/1,18/5,74*1,02 |  |  |  |  | 22
121 | ТЕР20-01-001-01 прим. | Прокладка воздуховодов гибких диаметром до 200 мм | 100 м2 | 0.011 | 2810.67 | 2068.04 | 170.31 | 9.46 |  | 31 | 23 | 2 |  | 167.86 | 1.85
122 | ТСЦ-301-0159 | Воздуховоды алюминиевые гибкие гофрированные диаметром до 200 мм | м2 | 1.1 | 262.1 |  |  |  |  | 288
123 | ТЕР20-01-002-07 прим. | Прокладка воздуховодов из листовой оцинкованной стали и алюминия класса П (плотные) толщиной 0,8 мм, диаметром до 560 мм | 100 м2 | 0.0314 | 3871.72 | 1638.31 | 145.05 | 4.55 |  | 122 | 51 | 5 |  | 132.98 | 4.18
124 | ТСЦ-301-1791 прим. | Воздуховоды из оцинкованной стали толщиной 0,8 мм, диаметром до 560 мм | м2 | 3.14 | 227.17 |  |  |  |  | 713
125 | ТСЦ-301-0475 | Крепления для воздуховодов подвески СТД6208, СТД6209, СТД6210 | т | 0.003 | 8739.36 |  |  |  |  | 26
126 | ТЕР13-06-003-01 | Очистка поверхности щетками | 1 м2 | 2.2 | 10.81 | 10.81 |  |  |  | 24 | 24 |  |  | 0.9 | 1.98
127 | ТЕР13-06-004-01 | Обеспыливание поверхности | 1 м2 | 2.2 | 2.59 | 1.2 | 1.39 |  |  | 6 | 3 | 3 |  | 0.1 | 0.22
128 | ТЕР13-07-001-02 | Обезжиривание поверхностей уайт-спиритом | 100 м2 | 0.022 | 353.76 | 111.87 | 2.97 | 0.16 |  | 8 | 2 |  |  | 9.08 | 0.2
129 | ТЕР26-01-054-03 прим. | Оклеивание поверхности изоляции фольгированным рулонным материалом МБОР по клеящей строительной смеси "Плазас" 985,04 = 3 516,32 - 0,024 x 16 220,00 - 0,12 x 17 850,00 | 100 м2 | 0.022 | 985.04 | 535.48 | 35.85 |  |  | 22 | 12 | 1 |  | 44 | 0.97
Уд | 1. 101-1838 | Клей ПВА | т | 0,024 0,0005 | 16220 |  |  |  |  | 8.11
Уд | 2. 104-0088 | Ткань стеклянная конструкционная марки Т-10, Т-10п | 1000 м2 | 0,12 0,0026 | 17850 |  |  |  |  | 46.41
130 | Прайс лист от 06.05.15 (стр.23) | Стоимость матов базальтовых огнезащитных фольгированных МБОР (в том числе "Плазас" расход 0,7/м2) | м2 | 2.2 | 49,2 326,70/1,18/5,74*1,02 |  |  |  |  | 108
131 | ТСЦ-301-1746 прим. | Лючок питометражный | шт. | 2 | 6.5 |  |  |  |  | 13
132 | ТЕР20-02-009-01 | Установка зонтов над шахтами из листовой стали круглого сечения диаметром до 200 мм | 1 зонт | 1 | 11.35 | 6.08 | 1.8 |  |  | 11 | 6 | 2 |  | 0.47 | 0.47
133 | ТСЦ-301-0277 | Зонты вентиляционных систем из листовой оцинкованной стали, круглые, диаметром шахты до 200 мм | шт. | 1 | 182.16 |  |  |  |  | 182
Итого по разделу 6 Система В-1 | [9 empty] | 5851 |  |  |  |  | 21.41
Раздел 7. Система В-2
134 | ТЕР20-03-001-01 | Установка вентиляторов радиальных массой до 0,05 т | 1 вентилятор | 1 | 100.35 | 78.55 | 6.66 | 0.18 |  | 100 | 79 | 7 |  | 6.54 | 6.54
135 | Прайс лист от 19.05.15 (стр.21) | Стоимость:Вентилятор канальный KVO125 | шт | 1 | 2572,65 17083,38/1,18/5,74*1,02 |  |  |  |  | 2573
136 | ТЕР20-02-018-01 | Установка вставок гибких к радиальным вентиляторам | 1 м2 | 0.02 | 77.27 | 70.84 | 1.09 |  |  | 2 | 1 |  |  | 5.75 | 0.12
137 | Прайс лист от 19.05.15 (стр.22) | Стоимость:Вставка гибкая FK125 | шт | 2 | 71,86 477,16/1,18/5,74*1,02 |  |  |  |  | 144
138 | ТЕР20-02-004-01 | Установка клапанов обратных диаметром до 355 мм | 1 клапан | 1 | 24.14 | 12.85 | 1.84 |  |  | 24 | 13 | 2 |  | 1.03 | 1.03
139 | Прайс лист от 19.05.15 (стр.24) | Стоимость:Клапан обратный КВО-125М | шт | 1 | 115,05 764,00/1,18/5,74*1,02 |  |  |  |  | 115
140 | Прайс лист от 14.05.15 (стр.15) | Стоимость: Диффузор универсальный ДПУ-М, Ду-125 | шт | 1 | 21,84 145,00/1,18/5,74*1,02 |  |  |  |  | 22
141 | ТЕР20-01-001-01 прим. | Прокладка воздуховодов гибких диаметром до 200 мм | 100 м2 | 0.006 | 2810.67 | 2068.04 | 170.31 | 9.46 |  | 17 | 12 | 1 |  | 167.86 | 1.01
142 | ТСЦ-301-0159 | Воздуховоды алюминиевые гибкие гофрированные диаметром до 200 мм | м2 | 0.6 | 262.1 |  |  |  |  | 157
143 | ТЕР20-02-014-01 | Установка шумоглушителей вентиляционных трубчатых круглого сечения | 1 шт. | 1 | 21.17 | 13.6 | 1.86 |  |  | 21 | 14 | 2 |  | 1.09 | 1.09
144 | Прайс лист от 19.05.15 (стр.22) | Стоимость:Шумоглушитель канальный LDC125-600 | шт | 1 | 505,66 3357,77/1,18/5,74*1,02 |  |  |  |  | 506
145 | ТЕР20-01-002-07 прим. | Прокладка воздуховодов из листовой оцинкованной стали и алюминия класса П (плотные) толщиной 0,8 мм, диаметром до 560 мм | 100 м2 | 0.04 | 3871.72 | 1638.31 | 145.05 | 4.55 |  | 155 | 66 | 6 |  | 132.98 | 5.32
146 | ТСЦ-301-1791 прим. | Воздуховоды из оцинкованной стали толщиной 0,8 мм, диаметром до 560 мм | м2 | 4 | 227.17 |  |  |  |  | 909
147 | ТСЦ-301-0475 | Крепления для воздуховодов подвески СТД6208, СТД6209, СТД6210 | т | 0.003 | 8739.36 |  |  |  |  | 26
148 | ТЕР13-06-003-01 | Очистка поверхности щетками | 1 м2 | 2.2 | 10.81 | 10.81 |  |  |  | 24 | 24 |  |  | 0.9 | 1.98
149 | ТЕР13-06-004-01 | Обеспыливание поверхности | 1 м2 | 2.2 | 2.59 | 1.2 | 1.39 |  |  | 6 | 3 | 3 |  | 0.1 | 0.22
150 | ТЕР13-07-001-02 | Обезжиривание поверхностей уайт-спиритом | 100 м2 | 0.022 | 353.76 | 111.87 | 2.97 | 0.16 |  | 8 | 2 |  |  | 9.08 | 0.2
151 | ТЕР26-01-054-03 прим. | Оклеивание поверхности изоляции фольгированным рулонным материалом МБОР по клеящей строительной смеси "Плазас" 985,04 = 3 516,32 - 0,024 x 16 220,00 - 0,12 x 17 850,00 | 100 м2 | 0.022 | 985.04 | 535.48 | 35.85 |  |  | 22 | 12 | 1 |  | 44 | 0.97
Уд | 1. 101-1838 | Клей ПВА | т | 0,024 0,0005 | 16220 |  |  |  |  | 8.11
Уд | 2. 104-0088 | Ткань стеклянная конструкционная марки Т-10, Т-10п | 1000 м2 | 0,12 0,0026 | 17850 |  |  |  |  | 46.41
152 | Прайс лист от 06.05.15 (стр.23) | Стоимость матов базальтовых огнезащитных фольгированных МБОР (в том числе "Плазас" расход 0,7/м2) | м2 | 2.2 | 49,2 326,70/1,18/5,74*1,02 |  |  |  |  | 108
153 | ТЕР26-01-011-01 | Изоляция плоских и криволинейных поверхностей 385,00 = 933,25 - 1,24 x 442,14 | 1 м3 изоляции | 0.008 | 385 | 193.73 | 56.17 |  |  | 3 | 2 |  |  | 14.8 | 0.12
Уд | 1. 104-0012 | Маты прошивные из минеральной ваты без обкладок М-125 (ГОСТ 21880-86), толщина 60 мм | м3 | 1,24 0,0099 | 442.14 |  |  |  |  | 4.38
154 | Прайс лист от 18.05.15 (стр.17) | Стоимость: Утеплитель K-Flex ST ALU толщина 20 мм | м2 | 0.4 | 235,04 1560,74/1,18/5,74*1,02 |  |  |  |  | 94
155 | ТСЦ-301-1746 прим. | Лючок питометражный | шт. | 2 | 6.5 |  |  |  |  | 13
156 | ТЕР20-02-009-01 | Установка зонтов над шахтами из листовой стали круглого сечения диаметром до 200 мм | 1 зонт | 1 | 11.35 | 6.08 | 1.8 |  |  | 11 | 6 | 2 |  | 0.47 | 0.47
157 | ТСЦ-301-0277 | Зонты вентиляционных систем из листовой оцинкованной стали, круглые, диаметром шахты до 200 мм | шт. | 1 | 182.16 |  |  |  |  | 182
Итого по разделу 7 Система В-2 | [9 empty] | 5778 |  |  |  |  | 19.85
Раздел 8. Система В-3
158 | ТЕР20-03-001-01 | Установка вентиляторов радиальных массой до 0,05 т | 1 вентилятор | 1 | 100.35 | 78.55 | 6.66 | 0.18 |  | 100 | 79 | 7 |  | 6.54 | 6.54
159 | Прайс лист от 19.05.15 (стр.21) | Стоимость:Вентилятор канальный KVO160 | шт | 1 | 5943,7 39468,50/1,18/5,74*1,02 |  |  |  |  | 5944
160 | ТЕР20-02-018-01 | Установка вставок гибких к радиальным вентиляторам | 1 м2 | 0.04 | 77.27 | 70.84 | 1.09 |  |  | 3 | 3 |  |  | 5.75 | 0.23
161 | Прайс лист от 19.05.15 (стр.22) | Стоимость:Вставка гибкая FK160 | шт | 2 | 82,5 547,85/1,18/5,74*1,02 |  |  |  |  | 165
162 | ТЕР20-02-004-01 | Установка клапанов обратных диаметром до 355 мм | 1 клапан | 1 | 24.14 | 12.85 | 1.84 |  |  | 24 | 13 | 2 |  | 1.03 | 1.03
163 | Прайс лист от 19.05.15 (стр.24) | Стоимость:Клапан обратный КВО-160М | шт | 1 | 133,73 888,00/1,18/5,74*1,02 |  |  |  |  | 134
164 | Прайс лист от 14.05.15 (стр.15) | Стоимость: Диффузор универсальный ДПУ-М, Ду-125 | шт | 2 | 21,84 145,00/1,18/5,74*1,02 |  |  |  |  | 44
165 | ТЕР20-01-001-01 прим. | Прокладка воздуховодов гибких диаметром до 200 мм | 100 м2 | 0.012 | 2810.67 | 2068.04 | 170.31 | 9.46 |  | 34 | 25 | 2 |  | 167.86 | 2.01
166 | ТСЦ-301-0159 | Воздуховоды алюминиевые гибкие гофрированные диаметром до 200 мм | м2 | 1.2 | 262.1 |  |  |  |  | 315
167 | ТЕР20-02-014-01 | Установка шумоглушителей вентиляционных трубчатых круглого сечения | 1 шт. | 1 | 21.17 | 13.6 | 1.86 |  |  | 21 | 14 | 2 |  | 1.09 | 1.09
168 | Прайс лист от 19.05.15 (стр.22) | Стоимость:Шумоглушитель канальный LDC160-600 | шт | 1 | 585,5 3887,94/1,18/5,74*1,02 |  |  |  |  | 586
169 | ТЕР20-01-002-07 прим. | Прокладка воздуховодов из листовой оцинкованной стали и алюминия класса П (плотные) толщиной 0,8 мм, диаметром до 560 мм | 100 м2 | 0.054 | 3871.72 | 1638.31 | 145.05 | 4.55 |  | 209 | 88 | 8 |  | 132.98 | 7.18
170 | ТСЦ-301-1791 прим. | Воздуховоды из оцинкованной стали толщиной 0,8 мм, диаметром до 560 мм | м2 | 5.4 | 227.17 |  |  |  |  | 1227
171 | ТСЦ-301-0475 | Крепления для воздуховодов подвески СТД6208, СТД6209, СТД6210 | т | 0.004 | 8739.36 |  |  |  |  | 35
172 | ТЕР13-06-003-01 | Очистка поверхности щетками | 1 м2 | 2.7 | 10.81 | 10.81 |  |  |  | 29 | 29 |  |  | 0.9 | 2.43
173 | ТЕР13-06-004-01 | Обеспыливание поверхности | 1 м2 | 2.7 | 2.59 | 1.2 | 1.39 |  |  | 7 | 3 | 4 |  | 0.1 | 0.27
174 | ТЕР13-07-001-02 | Обезжиривание поверхностей уайт-спиритом | 100 м2 | 0.027 | 353.76 | 111.87 | 2.97 | 0.16 |  | 10 | 3 |  |  | 9.08 | 0.25
175 | ТЕР26-01-054-03 прим. | Оклеивание поверхности изоляции фольгированным рулонным материалом МБОР по клеящей строительной смеси "Плазас" 985,04 = 3 516,32 - 0,024 x 16 220,00 - 0,12 x 17 850,00 | 100 м2 | 0.027 | 985.04 | 535.48 | 35.85 |  |  | 27 | 14 | 1 |  | 44 | 1.19
Уд | 1. 101-1838 | Клей ПВА | т | 0,024 0,0006 | 16220 |  |  |  |  | 9.73
Уд | 2. 104-0088 | Ткань стеклянная конструкционная марки Т-10, Т-10п | 1000 м2 | 0,12 0,0032 | 17850 |  |  |  |  | 57.12
176 | Прайс лист от 06.05.15 (стр.23) | Стоимость матов базальтовых огнезащитных фольгированных МБОР (в том числе "Плазас" расход 0,7/м2) | м2 | 2.7 | 49,2 326,70/1,18/5,74*1,02 |  |  |  |  | 133
177 | ТЕР26-01-011-01 | Изоляция плоских и криволинейных поверхностей 385,00 = 933,25 - 1,24 x 442,14 | 1 м3 изоляции | 0.01 | 385 | 193.73 | 56.17 |  |  | 4 | 2 | 1 |  | 14.8 | 0.15
Уд | 1. 104-0012 | Маты прошивные из минеральной ваты без обкладок М-125 (ГОСТ 21880-86), толщина 60 мм | м3 | 1,24 0,0124 | 442.14 |  |  |  |  | 5.48
178 | Прайс лист от 18.05.15 (стр.17) | Стоимость: Утеплитель K-Flex ST ALU толщина 20 мм | м2 | 0.5 | 235,04 1560,74/1,18/5,74*1,02 |  |  |  |  | 118
179 | ТСЦ-301-1746 прим. | Лючок питометражный | шт. | 2 | 6.5 |  |  |  |  | 13
180 | ТЕР20-02-009-01 | Установка зонтов над шахтами из листовой стали круглого сечения диаметром до 200 мм | 1 зонт | 1 | 11.35 | 6.08 | 1.8 |  |  | 11 | 6 | 2 |  | 0.47 | 0.47
181 | ТСЦ-301-0277 | Зонты вентиляционных систем из листовой оцинкованной стали, круглые, диаметром шахты до 200 мм | шт. | 1 | 182.16 |  |  |  |  | 182
Итого по разделу 8 Система В-3 | [9 empty] | 10017 |  |  |  |  | 23.77
Раздел 9. Система В-4
182 | ТЕР20-03-001-01 | Установка вентиляторов радиальных массой до 0,05 т | 1 вентилятор | 1 | 100.35 | 78.55 | 6.66 | 0.18 |  | 100 | 79 | 7 |  | 6.54 | 6.54
183 | Прайс лист от 19.05.15 (стр.21) | Стоимость:Вентилятор канальный RVK160 E2 | шт | 1 | 1312,94 8718,41/1,18/5,74*1,02 |  |  |  |  | 1313
184 | ТЕР20-02-018-01 | Установка вставок гибких к радиальным вентиляторам | 1 м2 | 0.04 | 77.27 | 70.84 | 1.09 |  |  | 3 | 3 |  |  | 5.75 | 0.23
185 | Прайс лист от 19.05.15 (стр.22) | Стоимость:Вставка гибкая FK160 | шт | 2 | 71,86 477,16/1,18/5,74*1,02 |  |  |  |  | 144
186 | ТЕР20-02-004-15 прим. | Установка клапанов огнезадерживающих | 1 клапан | 1 | 404.13 | 51.38 | 3.98 |  |  | 404 | 51 | 4 |  | 4.02 | 4.02
187 | Прайс лист от 19.05.15 (стр.14) | Стоимость:клапан огнезадерживающий с электроприводом с обратной пружиной КПУ-1Н-НО-100 | шт | 1 | 1907,42 12666/1,18/5,74*1,02 |  |  |  |  | 1907
188 | Прайс лист от 14.05.15 (стр.15) | Стоимость: Диффузор универсальный ДПУ-М, Ду-100 | шт | 2 | 18,82 125,00/1,18/5,74*1,02 |  |  |  |  | 38
189 | Прайс лист от 14.05.15 (стр.15) | Стоимость: Диффузор универсальный ДПУ-М, Ду-125 | шт | 1 | 21,84 145,00/1,18/5,74*1,02 |  |  |  |  | 22
190 | ТЕР20-01-001-01 прим. | Прокладка воздуховодов гибких диаметром до 200 мм | 100 м2 | 0.01 | 2810.67 | 2068.04 | 170.31 | 9.46 |  | 28 | 21 | 2 |  | 167.86 | 1.68
191 | ТСЦ-301-0159 | Воздуховоды алюминиевые гибкие гофрированные диаметром до 200 мм | м2 | 1 | 262.1 |  |  |  |  | 262
192 | ТЕР20-01-002-07 прим. | Прокладка воздуховодов из листовой оцинкованной стали и алюминия класса П (плотные) толщиной 0,8 мм, диаметром до 560 мм | 100 м2 | 0.054 | 3871.72 | 1638.31 | 145.05 | 4.55 |  | 209 | 88 | 8 |  | 132.98 | 7.18
193 | ТСЦ-301-1791 прим. | Воздуховоды из оцинкованной стали толщиной 0,8 мм, диаметром до 560 мм | м2 | 5.4 | 227.17 |  |  |  |  | 1227
194 | ТСЦ-301-0475 | Крепления для воздуховодов подвески СТД6208, СТД6209, СТД6210 | т | 0.004 | 8739.36 |  |  |  |  | 35
195 | ТЕР13-06-003-01 | Очистка поверхности щетками | 1 м2 | 2.5 | 10.81 | 10.81 |  |  |  | 27 | 27 |  |  | 0.9 | 2.25
196 | ТЕР13-06-004-01 | Обеспыливание поверхности | 1 м2 | 2.5 | 2.59 | 1.2 | 1.39 |  |  | 6 | 3 | 3 |  | 0.1 | 0.25
197 | ТЕР13-07-001-02 | Обезжиривание поверхностей уайт-спиритом | 100 м2 | 0.025 | 353.76 | 111.87 | 2.97 | 0.16 |  | 9 | 3 |  |  | 9.08 | 0.23
198 | ТЕР26-01-054-03 прим. | Оклеивание поверхности изоляции фольгированным рулонным материалом МБОР по клеящей строительной смеси "Плазас" 985,04 = 3 516,32 - 0,024 x 16 220,00 - 0,12 x 17 850,00 | 100 м2 | 0.025 | 985.04 | 535.48 | 35.85 |  |  | 25 | 13 | 1 |  | 44 | 1.1
Уд | 1. 101-1838 | Клей ПВА | т | 0,024 0,0006 | 16220 |  |  |  |  | 9.73
Уд | 2. 104-0088 | Ткань стеклянная конструкционная марки Т-10, Т-10п | 1000 м2 | 0,12 0,003 | 17850 |  |  |  |  | 53.55
199 | Прайс лист от 06.05.15 (стр.23) | Стоимость матов базальтовых огнезащитных фольгированных МБОР (в том числе "Плазас" расход 0,7/м2) | м2 | 2.5 | 49,2 326,70/1,18/5,74*1,02 |  |  |  |  | 123
200 | ТСЦ-301-1746 прим. | Лючок питометражный | шт. | 2 | 6.5 |  |  |  |  | 13
201 | ТЕР20-02-009-01 | Установка зонтов над шахтами из листовой стали круглого сечения диаметром до 200 мм | 1 зонт | 1 | 11.35 | 6.08 | 1.8 |  |  | 11 | 6 | 2 |  | 0.47 | 0.47
202 | ТСЦ-301-0277 | Зонты вентиляционных систем из листовой оцинкованной стали, круглые, диаметром шахты до 200 мм | шт. | 1 | 182.16 |  |  |  |  | 182
Итого по разделу 9 Система В-4 | [9 empty] | 6768 |  |  |  |  | 24.96
Раздел 10. Система В-5
203 | ТЕР20-03-001-01 | Установка вентиляторов радиальных массой до 0,05 т | 1 вентилятор | 1 | 100.35 | 78.55 | 6.66 | 0.18 |  | 100 | 79 | 7 |  | 6.54 | 6.54
204 | Прайс лист от 19.05.15 (стр.21) | Стоимость:Вентилятор канальный RVK125 E2 | шт | 1 | 1117,77 7422,43/1,18/5,74*1,02 |  |  |  |  | 1118
205 | ТЕР20-02-018-01 | Установка вставок гибких к радиальным вентиляторам | 1 м2 | 0.02 | 77.27 | 70.84 | 1.09 |  |  | 2 | 1 |  |  | 5.75 | 0.12
206 | Прайс лист от 19.05.15 (стр.22) | Стоимость:Вставка гибкая FK125 | шт | 2 | 71,86 477,16/1,18/5,74*1,02 |  |  |  |  | 144
207 | ТЕР20-02-005-01 | Установка клапанов воздушных с ручным приводом диаметром до 250 мм | 1 шт. | 2 | 34.49 | 15.41 | 1.86 |  |  | 69 | 31 | 4 |  | 1.22 | 2.44
208 | Прайс лист от 19.05.15 (стр.19) | Стоимость: Клапан регулирующий с ручным приводом КВК-125 М | шт | 2 | 120,63 801,00/1,18/5,74*1,02 |  |  |  |  | 241
209 | ТЕР20-01-002-07 прим. | Прокладка воздуховодов из листовой оцинкованной стали и алюминия класса П (плотные) толщиной 0,8 мм, диаметром до 560 мм | 100 м2 | 0.009 | 3871.72 | 1638.31 | 145.05 | 4.55 |  | 35 | 15 | 1 |  | 132.98 | 1.2
210 | ТСЦ-301-1791 прим. | Воздуховоды из оцинкованной стали толщиной 0,8 мм, диаметром до 560 мм | м2 | 0.9 | 227.17 |  |  |  |  | 204
211 | ТСЦ-301-0475 | Крепления для воздуховодов подвески СТД6208, СТД6209, СТД6210 | т | 0.001 | 8739.36 |  |  |  |  | 9
212 | ТЕР13-06-003-01 | Очистка поверхности щетками | 1 м2 | 2.1 | 10.81 | 10.81 |  |  |  | 23 | 23 |  |  | 0.9 | 1.89
213 | ТЕР13-06-004-01 | Обеспыливание поверхности | 1 м2 | 2.1 | 2.59 | 1.2 | 1.39 |  |  | 5 | 3 | 2 |  | 0.1 | 0.21
214 | ТЕР13-07-001-02 | Обезжиривание поверхностей уайт-спиритом | 100 м2 | 0.021 | 353.76 | 111.87 | 2.97 | 0.16 |  | 7 | 2 |  |  | 9.08 | 0.19
215 | ТЕР26-01-054-03 прим. | Оклеивание поверхности изоляции фольгированным рулонным материалом МБОР по клеящей строительной смеси "Плазас" 985,04 = 3 516,32 - 0,024 x 16 220,00 - 0,12 x 17 850,00 | 100 м2 | 0.021 | 985.04 | 535.48 | 35.85 |  |  | 21 | 11 | 1 |  | 44 | 0.92
Уд | 1. 101-1838 | Клей ПВА | т | 0,024 0,0005 | 16220 |  |  |  |  | 8.11
Уд | 2. 104-0088 | Ткань стеклянная конструкционная марки Т-10, Т-10п | 1000 м2 | 0,12 0,0025 | 17850 |  |  |  |  | 44.63
216 | Прайс лист от 06.05.15 (стр.23) | Стоимость матов базальтовых огнезащитных фольгированных МБОР (в том числе "Плазас" расход 0,7/м2) | м2 | 2.1 | 49,2 326,70/1,18/5,74*1,02 |  |  |  |  | 103
217 | ТСЦ-301-1746 прим. | Лючок питометражный | шт. | 2 | 6.5 |  |  |  |  | 13
218 | ТЕР20-02-009-01 | Установка зонтов над шахтами из листовой стали круглого сечения диаметром до 200 мм | 1 зонт | 1 | 11.35 | 6.08 | 1.8 |  |  | 11 | 6 | 2 |  | 0.47 | 0.47
219 | ТСЦ-301-0277 | Зонты вентиляционных систем из листовой оцинкованной стали, круглые, диаметром шахты до 200 мм | шт. | 1 | 182.16 |  |  |  |  | 182
Итого по разделу 10 Система В-5 | [9 empty] | 2673 |  |  |  |  | 14.52
Раздел 11. Система В-6
220 | ТЕР20-03-001-01 | Установка вентиляторов радиальных массой до 0,05 т | 1 вентилятор | 1 | 100.35 | 78.55 | 6.66 | 0.18 |  | 100 | 79 | 7 |  | 6.54 | 6.54
221 О | Прайс лист от 19.05.15 (стр.21) | Стоимость:Вентилятор кухонный радиальный КВТ200Е4 | шт | 1 | 23514 99554,86/1,18/3,74*1,012*1,03 |  |  |  | 23514 | 23514
222 | ТЕР20-02-018-01 | Установка вставок гибких к радиальным вентиляторам | 1 м2 | 0.06 | 77.27 | 70.84 | 1.09 |  |  | 5 | 4 |  |  | 5.75 | 0.35
223 | Прайс лист от 19.05.15 (стр.22) | Стоимость:Вставка гибкая термостойкая ASF 200 | шт | 2 | 603,24 4005,76/1,18/5,74*1,02 |  |  |  |  | 1206
224 | Прайс лист от 19.05.15 (стр.22) | Стоимость:Кожух для защиты двигателя от атмосферных осадков WSD1 | шт | 1 | 452,43 3004,32/1,18/5,74*1,02 |  |  |  |  | 452
225 | Прайс лист от 19.05.15 (стр.22) | Стоимость:Коллектор жира для вентилятора ALS-KBT | шт | 1 | 1233,1 8188,24/1,18/5,74*1,02 |  |  |  |  | 1233
226 | Прайс лист от 19.05.15 (стр.22) | Стоимость:Кронштейн для крепления вентилятора WBK 225/280 | шт | 1 | 1321,81 8777,32/1,18/5,74*1,02 |  |  |  |  | 1322
227 | ТЕР20-02-005-01 | Установка клапанов воздушных с ручным приводом диаметром до 250 мм | 1 шт. | 2 | 34.49 | 15.41 | 1.86 |  |  | 69 | 31 | 4 |  | 1.22 | 2.44
228 | Прайс лист от 19.05.15 (стр.19) | Стоимость: Клапан регулирующий с ручным приводом КВК-160М | шт | 2 | 121,98 810,00/1,18/5,74*1,02 |  |  |  |  | 244
229 | ТЕР20-02-003-10 | Установка решеток жалюзийных стальных регулирующих, размер 150х150 мм 17,35 = 21,90 - 0,02 x 227,29 | 1 решетка | 1 | 17.35 | 13.51 | 1.86 |  |  | 17 | 14 | 2 |  | 1.07 | 1.07
Уд | 1. 301-0602 | Решетки щелевые регулирующие марка Р-150, размер 150х150 мм | м2 | 0,02 0,02 | 227.29 |  |  |  |  | 4.55
230 | Прайс лист от 14.05.15 (стр.18) | Стоимость: Решетка с регулятором расхода АМР 150х150 | шт | 1 | 238,54 1584,00/1,18/5,74*1,02 |  |  |  |  | 239
231 | ТЕР20-01-001-01 | Прокладка воздуховодов из листовой, оцинкованной стали и алюминия класса Н (нормальные) толщиной 0,5 мм, диаметром до 200 мм | 100 м2 | 0.065 | 2810.67 | 2068.04 | 170.31 | 9.46 |  | 183 | 134 | 11 | 1 | 167.86 | 10.91
232 | ТСЦ-301-1786 | Воздуховоды из оцинкованной стали толщиной 0,5 мм, диаметром до 200 мм | м2 | 6.5 | 347.48 |  |  |  |  | 2259
233 | ТЕР20-01-001-03 | Прокладка воздуховодов из листовой, оцинкованной стали и алюминия класса Н (нормальные) толщиной 0,5 мм, периметром 800, 1000 мм | 100 м2 | 0.114 | 2601.53 | 1893.46 | 136.2 | 7.46 |  | 297 | 216 | 16 | 1 | 153.69 | 17.52
234 | ТСЦ-301-1793 | Воздуховоды из оцинкованной стали толщиной 0,5 мм, периметром до 1000 мм | м2 | 11.44 | 267.29 |  |  |  |  | 3058
235 | ТСЦ-301-0475 | Крепления для воздуховодов подвески СТД6208, СТД6209, СТД6210 | т | 0.019 | 8739.36 |  |  |  |  | 166
236 | ТЕР26-01-011-01 | Изоляция плоских и криволинейных поверхностей 385,00 = 933,25 - 1,24 x 442,14 | 1 м3 изоляции | 0.6 | 385 | 193.73 | 56.17 |  |  | 231 | 116 | 34 |  | 14.8 | 8.88
Уд | 1. 104-0012 | Маты прошивные из минеральной ваты без обкладок М-125 (ГОСТ 21880-86), толщина 60 мм | м3 | 1,24 0,744 | 442.14 |  |  |  |  | 328.95
237 | Прайс лист от 19.05.15 (стр.25) | Стоимость: Плиты минераловатные ROCKWOOL Tex Mat, толщина 40 мм | м3 | 0.6 | 456,45 3031,00/1,18/5,74*1,02 |  |  |  |  | 274
238 | ТЕР16-07-001-02 | Установка кранов диаметром до 25 мм 5,02 = 879,66 - 20 x 40,82 - 2 x 7,20 - 1 x 43,84 | 1 кран | 1 | 5.02 | 4.07 |  |  |  | 5 | 4 |  |  | 0.3 | 0.3
Уд | 1. 301-3329 | Рукава поливочные диаметром 25 мм | м | 20 20 | 40.82 |  |  |  |  | 816.4
Уд | 2. 301-3332 | Головки для присоединения рукавов поливочных диаметром 25 мм | шт. | 2 2 | 7.2 |  |  |  |  | 14.4
Уд | 3. 302-1136 | Вентили проходные муфтовые 15KЧ18Р для воды, давлением 1,6 МПа (16 кгс/см2), диаметром 25 мм | шт. | 1 1 | 43.84 |  |  |  |  | 43.84
239 | ТСЦ-302-1831 | Кран шаровой муфтовый 11Б27П1, диаметром 15 мм | шт. | 1 | 25.14 |  |  |  |  | 25
240 | ТЕР20-02-002-01 | Установка решеток | 1 решетка | 1 | 24.67 | 18.44 | 2.94 |  |  | 25 | 18 | 3 |  | 1.46 | 1.46
241 | Прайс лист от 19.05.15 (стр.26) | Стоимость: Решетка наружная инерционная АГС 300х300 | шт | 1 | 200,74 1333,00/1,18/5,74*1,02 |  |  |  |  | 201
Итого по разделу 11 Система В-6 | [9 empty] | 36547 |  |  |  |  | 51.5
Раздел 12. Система В-7
242 | ТЕР20-03-001-01 | Установка вентиляторов массой до 0,05 т | 1 вентилятор | 1 | 100.35 | 78.55 | 6.66 | 0.18 |  | 100 | 79 | 7 |  | 6.54 | 6.54
243 | Прайс лист от 19.05.15 (стр.21-стр.22) | Стоимость:Вентилятор канальный RVK100 E2 | шт | 1 | 1108,9 7363,53/1,18/5,74*1,02 |  |  |  |  | 1109
244 | ТЕР20-02-018-01 | Установка вставок гибких к радиальным вентиляторам | 1 м2 | 0.014 | 77.27 | 70.84 | 1.09 |  |  | 1 | 1 |  |  | 5.75 | 0.08
245 | Прайс лист от 19.05.15 (стр.22) | Стоимость:Вставка гибкая FK100 | шт | 2 | 70,97 471,27/1,18/5,74*1,02 |  |  |  |  | 142
246 | ТЕР20-02-003-10 | Установка решеток жалюзийных стальных регулирующих, размер 150х150 мм 17,35 = 21,90 - 0,02 x 227,29 | 1 решетка | 1 | 17.35 | 13.51 | 1.86 |  |  | 17 | 14 | 2 |  | 1.07 | 1.07
Уд | 1. 301-0602 | Решетки щелевые регулирующие марка Р-150, размер 150х150 мм | м2 | 0,02 0,02 | 227.29 |  |  |  |  | 4.55
247 | Прайс лист от 14.05.15 (стр.18) | Стоимость: Решетка с регулятором расхода АМР 150х150 | шт | 1 | 238,54 1584,00/1,18/5,74*1,02 |  |  |  |  | 239
248 | ТЕР20-01-002-07 прим. | Прокладка воздуховодов из листовой оцинкованной стали и алюминия класса П (плотные) толщиной 0,8 мм, диаметром до 560 мм | 100 м2 | 0.018 | 3871.72 | 1638.31 | 145.05 | 4.55 |  | 70 | 29 | 3 |  | 132.98 | 2.39
249 | ТСЦ-301-1791 прим. | Воздуховоды из оцинкованной стали толщиной 0,8 мм, диаметром до 560 мм | м2 | 1.8 | 227.17 |  |  |  |  | 409
250 | ТСЦ-301-0475 | Крепления для воздуховодов подвески СТД6208, СТД6209, СТД6210 | т | 0.001 | 8739.36 |  |  |  |  | 9
251 | ТЕР13-06-003-01 | Очистка поверхности щетками | 1 м2 | 1.7 | 10.81 | 10.81 |  |  |  | 18 | 18 |  |  | 0.9 | 1.53
252 | ТЕР13-06-004-01 | Обеспыливание поверхности | 1 м2 | 1.7 | 2.59 | 1.2 | 1.39 |  |  | 4 | 2 | 2 |  | 0.1 | 0.17
253 | ТЕР13-07-001-02 | Обезжиривание поверхностей уайт-спиритом | 100 м2 | 0.017 | 353.76 | 111.87 | 2.97 | 0.16 |  | 6 | 2 |  |  | 9.08 | 0.15
254 | ТЕР26-01-054-03 прим. | Оклеивание поверхности изоляции фольгированным рулонным материалом МБОР по клеящей строительной смеси "Плазас" 985,04 = 3 516,32 - 0,024 x 16 220,00 - 0,12 x 17 850,00 | 100 м2 | 0.017 | 985.04 | 535.48 | 35.85 |  |  | 17 | 9 | 1 |  | 44 | 0.75
Уд | 1. 101-1838 | Клей ПВА | т | 0,024 0,0004 | 16220 |  |  |  |  | 6.49
Уд | 2. 104-0088 | Ткань стеклянная конструкционная марки Т-10, Т-10п | 1000 м2 | 0,12 0,002 | 17850 |  |  |  |  | 35.7
255 | Прайс лист от 06.05.15 (стр.23) | Стоимость матов базальтовых огнезащитных фольгированных МБОР (в том числе "Плазас" расход 0,7/м2) | м2 | 1.7 | 49,2 326,70/1,18/5,74*1,02 |  |  |  |  | 84
256 | ТЕР20-02-009-01 | Установка зонтов над шахтами из листовой стали круглого сечения диаметром до 200 мм | 1 зонт | 1 | 11.35 | 6.08 | 1.8 |  |  | 11 | 6 | 2 |  | 0.47 | 0.47
257 | ТСЦ-301-0277 | Зонты вентиляционных систем из листовой оцинкованной стали, круглые, диаметром шахты до 200 мм | шт. | 1 | 182.16 |  |  |  |  | 182
Итого по разделу 12 Система В-7 | [9 empty] | 2785 |  |  |  |  | 13.68
Раздел 13. Система В-8
258 | ТЕР20-03-001-01 | Установка вентиляторов массой до 0,05 т | 1 вентилятор | 1 | 100.35 | 78.55 | 6.66 | 0.18 |  | 100 | 79 | 7 |  | 6.54 | 6.54
259 | Прайс лист от 19.05.15 (стр.21) | Стоимость:Вентилятор канальный RVK125 E2 | шт | 1 | 1117,77 7422,43/1,18/5,74*1,02 |  |  |  |  | 1118
260 | ТЕР20-02-018-01 | Установка вставок гибких к радиальным вентиляторам | 1 м2 | 0.02 | 77.27 | 70.84 | 1.09 |  |  | 2 | 1 |  |  | 5.75 | 0.12
261 | Прайс лист от 19.05.15 (стр.22) | Стоимость:Вставка гибкая FK125 | шт | 2 | 71,86 477,16/1,18/5,74*1,02 |  |  |  |  | 144
262 | ТЕР20-02-004-15 прим. | Установка клапанов огнезадерживающих | 1 клапан | 1 | 404.13 | 51.38 | 3.98 |  |  | 404 | 51 | 4 |  | 4.02 | 4.02
263 | Прайс лист от 19.05.15 (стр.14) | Стоимость:Клапан огнезадерживающий с электроприводом с обратной пружиной КПУ-1Н-НО-100 | шт | 1 | 1907,42 12666,00/1,18/5,74*1,02 |  |  |  |  | 1907
264 | Прайс лист от 14.05.15 (стр.15) | Стоимость: Диффузор универсальный ДПУ-М, Ду-100 | шт | 1 | 18,82 125,00/1,18/5,74*1,02 |  |  |  |  | 19
265 | Прайс лист от 14.05.15 (стр.15) | Стоимость: Диффузор универсальный ДПУ-М, Ду-125 | шт | 1 | 21,84 145,00/1,18/5,74*1,02 |  |  |  |  | 22
266 | ТЕР20-01-001-01 прим. | Прокладка воздуховодов гибких диаметром до 200 мм | 100 м2 | 0.011 | 2810.67 | 2068.04 | 170.31 | 9.46 |  | 31 | 23 | 2 |  | 167.86 | 1.85
267 | ТСЦ-301-0159 | Воздуховоды алюминиевые гибкие гофрированные диаметром до 200 мм | м2 | 1.1 | 262.1 |  |  |  |  | 288
268 | ТЕР20-01-002-07 прим. | Прокладка воздуховодов из листовой оцинкованной стали и алюминия класса П (плотные) толщиной 0,8 мм, диаметром до 560 мм | 100 м2 | 0.027 | 3871.72 | 1638.31 | 145.05 | 4.55 |  | 105 | 44 | 4 |  | 132.98 | 3.59
269 | ТСЦ-301-1791 прим. | Воздуховоды из оцинкованной стали толщиной 0,8 мм, диаметром до 560 мм | м2 | 2.7 | 227.17 |  |  |  |  | 613
270 | ТСЦ-301-0475 | Крепления для воздуховодов подвески СТД6208, СТД6209, СТД6210 | т | 0.002 | 8739.36 |  |  |  |  | 17
271 | ТЕР13-06-003-01 | Очистка поверхности щетками | 1 м2 | 2.2 | 10.81 | 10.81 |  |  |  | 24 | 24 |  |  | 0.9 | 1.98
272 | ТЕР13-06-004-01 | Обеспыливание поверхности | 1 м2 | 2.2 | 2.59 | 1.2 | 1.39 |  |  | 6 | 3 | 3 |  | 0.1 | 0.22
273 | ТЕР13-07-001-02 | Обезжиривание поверхностей уайт-спиритом | 100 м2 | 0.022 | 353.76 | 111.87 | 2.97 | 0.16 |  | 8 | 2 |  |  | 9.08 | 0.2
274 | ТЕР26-01-054-03 прим. | Оклеивание поверхности изоляции фольгированным рулонным материалом МБОР по клеящей строительной смеси "Плазас" 985,04 = 3 516,32 - 0,024 x 16 220,00 - 0,12 x 17 850,00 | 100 м2 | 0.022 | 985.04 | 535.48 | 35.85 |  |  | 22 | 12 | 1 |  | 44 | 0.97
Уд | 1. 101-1838 | Клей ПВА | т | 0,024 0,0005 | 16220 |  |  |  |  | 8.11
Уд | 2. 104-0088 | Ткань стеклянная конструкционная марки Т-10, Т-10п | 1000 м2 | 0,12 0,0026 | 17850 |  |  |  |  | 46.41
275 | Прайс лист от 06.05.15 (стр.23) | Стоимость матов базальтовых огнезащитных фольгированных МБОР (в том числе "Плазас" расход 0,7/м2) | м2 | 2.2 | 49,2 326,70/1,18/5,74*1,02 |  |  |  |  | 108
276 | ТСЦ-301-1746 прим. | Лючок питометражный | шт. | 2 | 6.5 |  |  |  |  | 13
277 | ТЕР20-02-009-01 | Установка зонтов над шахтами из листовой стали круглого сечения диаметром до 200 мм | 1 зонт | 1 | 11.35 | 6.08 | 1.8 |  |  | 11 | 6 | 2 |  | 0.47 | 0.47
278 | ТСЦ-301-0277 | Зонты вентиляционных систем из листовой оцинкованной стали, круглые, диаметром шахты до 200 мм | шт. | 1 | 182.16 |  |  |  |  | 182
Итого по разделу 13 Система В-8 | [9 empty] | 5710 |  |  |  |  | 20.79
Раздел 14. Система В-9
279 | ТЕР20-03-001-01 | Установка вентиляторов массой до 0,05 т | 1 вентилятор | 1 | 100.35 | 78.55 | 6.66 | 0.18 |  | 100 | 79 | 7 |  | 6.54 | 6.54
280 | Прайс лист от 19.05.15 (стр.21) | Стоимость:Вентилятор канальный KVO 160М | шт | 1 | 5943,7 39468,50/1,18/5,74*1,02 |  |  |  |  | 5944
281 | ТЕР20-02-018-01 | Установка вставок гибких к радиальным вентиляторам | 1 м2 | 0.04 | 77.27 | 70.84 | 1.09 |  |  | 3 | 3 |  |  | 5.75 | 0.23
282 | Прайс лист от 19.05.15 (стр.22) | Стоимость:Вставка гибкая FK160 | шт | 2 | 82,5 547,85/1,18/5,74*1,02 |  |  |  |  | 165
283 | ТЕР20-02-004-01 | Установка клапанов обратных диаметром до 355 мм | 1 клапан | 1 | 24.14 | 12.85 | 1.84 |  |  | 24 | 13 | 2 |  | 1.03 | 1.03
284 | Прайс лист от 19.05.15 (стр.24) | Стоимость:Клапан обратный КВО-160М | шт | 1 | 133,73 888,00/1,18/5,74*1,02 |  |  |  |  | 134
285 | Прайс лист от 14.05.15 (стр.15) | Стоимость: Диффузор универсальный ДПУ-М, Ду-125 | шт | 2 | 21,84 145,00/1,18/5,74*1,02 |  |  |  |  | 44
286 | ТЕР20-01-001-01 прим. | Прокладка воздуховодов гибких диаметром до 200 мм | 100 м2 | 0.012 | 2810.67 | 2068.04 | 170.31 | 9.46 |  | 34 | 25 | 2 |  | 167.86 | 2.01
287 | ТСЦ-301-0159 | Воздуховоды алюминиевые гибкие гофрированные диаметром до 200 мм | м2 | 1.2 | 262.1 |  |  |  |  | 315
288 | ТЕР20-02-014-01 | Установка шумоглушителей вентиляционных трубчатых круглого сечения | 1 шт. | 1 | 21.17 | 13.6 | 1.86 |  |  | 21 | 14 | 2 |  | 1.09 | 1.09
289 | Прайс лист от 19.05.15 (стр.22) | Стоимость:Шумоглушитель канальный LDC160-900 | шт | 1 | 771,79 5125,01/1,18/5,74*1,02 |  |  |  |  | 772
290 | ТЕР20-01-002-07 прим. | Прокладка воздуховодов из листовой оцинкованной стали и алюминия класса П (плотные) толщиной 0,8 мм, диаметром до 560 мм | 100 м2 | 0.034 | 3871.72 | 1638.31 | 145.05 | 4.55 |  | 132 | 56 | 5 |  | 132.98 | 4.52
291 | ТСЦ-301-1791 прим. | Воздуховоды из оцинкованной стали толщиной 0,8 мм, диаметром до 560 мм | м2 | 3.4 | 227.17 |  |  |  |  | 772
292 | ТСЦ-301-0475 | Крепления для воздуховодов подвески СТД6208, СТД6209, СТД6210 | т | 0.003 | 8739.36 |  |  |  |  | 26
293 | ТЕР13-06-003-01 | Очистка поверхности щетками | 1 м2 | 2.7 | 10.81 | 10.81 |  |  |  | 29 | 29 |  |  | 0.9 | 2.43
294 | ТЕР13-06-004-01 | Обеспыливание поверхности | 1 м2 | 2.7 | 2.59 | 1.2 | 1.39 |  |  | 7 | 3 | 4 |  | 0.1 | 0.27
295 | ТЕР13-07-001-02 | Обезжиривание поверхностей уайт-спиритом | 100 м2 | 0.027 | 353.76 | 111.87 | 2.97 | 0.16 |  | 10 | 3 |  |  | 9.08 | 0.25
296 | ТЕР26-01-054-03 прим. | Оклеивание поверхности изоляции фольгированным рулонным материалом МБОР по клеящей строительной смеси "Плазас" 985,04 = 3 516,32 - 0,024 x 16 220,00 - 0,12 x 17 850,00 | 100 м2 | 0.027 | 985.04 | 535.48 | 35.85 |  |  | 27 | 14 | 1 |  | 44 | 1.19
Уд | 1. 101-1838 | Клей ПВА | т | 0,024 0,0006 | 16220 |  |  |  |  | 9.73
Уд | 2. 104-0088 | Ткань стеклянная конструкционная марки Т-10, Т-10п | 1000 м2 | 0,12 0,0032 | 17850 |  |  |  |  | 57.12
297 | Прайс лист от 06.05.15 (стр.23) | Стоимость матов базальтовых огнезащитных фольгированных МБОР (в том числе "Плазас" расход 0,7/м2) | м2 | 2.7 | 49,2 326,70/1,18/5,74*1,02 |  |  |  |  | 133
298 | ТЕР26-01-011-01 | Изоляция плоских и криволинейных поверхностей 385,00 = 933,25 - 1,24 x 442,14 | 1 м3 изоляции | 0.01 | 385 | 193.73 | 56.17 |  |  | 4 | 2 | 1 |  | 14.8 | 0.15
Уд | 1. 104-0012 | Маты прошивные из минеральной ваты без обкладок М-125 (ГОСТ 21880-86), толщина 60 мм | м3 | 1,24 0,0124 | 442.14 |  |  |  |  | 5.48
299 | Прайс лист от 18.05.15 (стр.17) | Стоимость: Утеплитель K-Flex ST ALU толщина 20 мм | м2 | 0.5 | 235,04 1560,74/1,18/5,74*1,02 |  |  |  |  | 118
300 | ТСЦ-301-1746 прим. | Лючок питометражный | шт. | 2 | 6.5 |  |  |  |  | 13
301 | ТЕР20-02-009-01 | Установка зонтов над шахтами из листовой стали круглого сечения диаметром до 200 мм | 1 зонт | 1 | 11.35 | 6.08 | 1.8 |  |  | 11 | 6 | 2 |  | 0.47 | 0.47
302 | ТСЦ-301-0277 | Зонты вентиляционных систем из листовой оцинкованной стали, круглые, диаметром шахты до 200 мм | шт. | 1 | 182.16 |  |  |  |  | 182
Итого по разделу 14 Система В-9 | [9 empty] | 9582 |  |  |  |  | 20.97
Раздел 15. Система В-10
303 | ТЕР20-03-001-01 | Установка вентиляторов массой до 0,05 т | 1 вентилятор | 1 | 100.35 | 78.55 | 6.66 | 0.18 |  | 100 | 79 | 7 |  | 6.54 | 6.54
304 | Прайс лист от 19.05.15 (стр.21) | Стоимость:Вентилятор канальный RVK125 E2 | шт | 1 | 1117,77 7422,43/1,18/5,74*1,02 |  |  |  |  | 1118
305 | ТЕР20-02-018-01 | Установка вставок гибких к радиальным вентиляторам | 1 м2 | 0.02 | 77.27 | 70.84 | 1.09 |  |  | 2 | 1 |  |  | 5.75 | 0.12
306 | Прайс лист от 19.05.15 (стр.22) | Стоимость:Вставка гибкая FK125 | шт | 2 | 71,86 477,16/1,18/5,74*1,02 |  |  |  |  | 144
307 | ТЕР20-02-004-15 прим. | Установка клапанов огнезадерживающих | 1 клапан | 1 | 404.13 | 51.38 | 3.98 |  |  | 404 | 51 | 4 |  | 4.02 | 4.02
308 | Прайс лист от 19.05.15 (стр.14) | Стоимость:клапан огнезадерживающий с электроприводом с обратной пружиной КПУ-1Н-НО-100 | шт | 1 | 1907,42 12666,00/1,18/5,74*1,02 |  |  |  |  | 1907
309 | Прайс лист от 14.05.15 (стр.15) | Стоимость: Диффузор универсальный ДПУ-М, Ду-125 | шт | 1 | 21,84 145,00/1,18/5,74*1,02 |  |  |  |  | 22
310 | ТЕР20-01-001-01 прим. | Прокладка воздуховодов гибких диаметром до 200 мм | 100 м2 | 0.006 | 2810.67 | 2068.04 | 170.31 | 9.46 |  | 17 | 12 | 1 |  | 167.86 | 1.01
311 | ТСЦ-301-0159 | Воздуховоды алюминиевые гибкие гофрированные диаметром до 200 мм | м2 | 0.6 | 262.1 |  |  |  |  | 157
312 | ТЕР20-01-002-07 прим. | Прокладка воздуховодов из листовой оцинкованной стали и алюминия класса П (плотные) толщиной 0,8 мм, диаметром до 560 мм | 100 м2 | 0.026 | 3871.72 | 1638.31 | 145.05 | 4.55 |  | 101 | 43 | 4 |  | 132.98 | 3.46
313 | ТСЦ-301-1791 прим. | Воздуховоды из оцинкованной стали толщиной 0,8 мм, диаметром до 560 мм | м2 | 2.6 | 227.17 |  |  |  |  | 591
314 | ТСЦ-301-0475 | Крепления для воздуховодов подвески СТД6208, СТД6209, СТД6210 | т | 0.002 | 8739.36 |  |  |  |  | 17
315 | ТЕР13-06-003-01 | Очистка поверхности щетками | 1 м2 | 2.2 | 10.81 | 10.81 |  |  |  | 24 | 24 |  |  | 0.9 | 1.98
316 | ТЕР13-06-004-01 | Обеспыливание поверхности | 1 м2 | 2.2 | 2.59 | 1.2 | 1.39 |  |  | 6 | 3 | 3 |  | 0.1 | 0.22
317 | ТЕР13-07-001-02 | Обезжиривание поверхностей уайт-спиритом | 100 м2 | 0.022 | 353.76 | 111.87 | 2.97 | 0.16 |  | 8 | 2 |  |  | 9.08 | 0.2
318 | ТЕР26-01-054-03 прим. | Оклеивание поверхности изоляции фольгированным рулонным материалом МБОР по клеящей строительной смеси "Плазас" 985,04 = 3 516,32 - 0,024 x 16 220,00 - 0,12 x 17 850,00 | 100 м2 | 0.022 | 985.04 | 535.48 | 35.85 |  |  | 22 | 12 | 1 |  | 44 | 0.97
Уд | 1. 101-1838 | Клей ПВА | т | 0,024 0,0005 | 16220 |  |  |  |  | 8.11
Уд | 2. 104-0088 | Ткань стеклянная конструкционная марки Т-10, Т-10п | 1000 м2 | 0,12 0,0026 | 17850 |  |  |  |  | 46.41
319 | Прайс лист от 06.05.15 (стр.23) | Стоимость матов базальтовых огнезащитных фольгированных МБОР (в том числе "Плазас" расход 0,7/м2) | м2 | 2.2 | 49,2 326,70/1,18/5,74*1,02 |  |  |  |  | 108
320 | ТЕР20-02-009-01 | Установка зонтов над шахтами из листовой стали круглого сечения диаметром до 200 мм | 1 зонт | 1 | 11.35 | 6.08 | 1.8 |  |  | 11 | 6 | 2 |  | 0.47 | 0.47
321 | ТСЦ-301-0277 | Зонты вентиляционных систем из листовой оцинкованной стали, круглые, диаметром шахты до 200 мм | шт. | 1 | 182.16 |  |  |  |  | 182
Итого по разделу 15 Система В-10 | [9 empty] | 5475 |  |  |  |  | 19.77
Раздел 16. Система ВЕ-1
322 | ТЕР20-02-004-15 прим. | Установка клапанов огнезадерживающих | 1 клапан | 1 | 404.13 | 51.38 | 3.98 |  |  | 404 | 51 | 4 |  | 4.02 | 4.02
323 | Прайс лист от 19.05.15 (стр.14) | Стоимость:клапан огнезадерживающий с электроприводом с обратной пружиной КПУ-1Н-НО-160 | шт | 1 | 1907,42 12666,00/1,18/5,74*1,02 |  |  |  |  | 1907
324 | ТЕР20-02-002-01 | Установка решеток жалюзийных площадью в свету до 0,5 м2 | 1 решетка | 1 | 24.67 | 18.44 | 2.94 |  |  | 25 | 18 | 3 |  | 1.46 | 1.46
325 | Прайс лист от 14.05.15 (стр.27) | Стоимость:Решетка с неподвижными жалюзи сечением АМН 200х200 | шт | 1 | 53,46 355,00/1,18/5,74*1,02 |  |  |  |  | 53
326 | ТЕР20-01-002-07 прим. | Прокладка воздуховодов из листовой оцинкованной стали и алюминия класса П (плотные) толщиной 0,8 мм, диаметром до 560 мм | 100 м2 | 0.033 | 3871.72 | 1638.31 | 145.05 | 4.55 |  | 128 | 54 | 5 |  | 132.98 | 4.39
327 | ТСЦ-301-1791 прим. | Воздуховоды из оцинкованной стали толщиной 0,8 мм, диаметром до 560 мм | м2 | 3.3 | 227.17 |  |  |  |  | 750
328 | ТСЦ-301-0475 | Крепления для воздуховодов подвески СТД6208, СТД6209, СТД6210 | т | 0.002 | 8739.36 |  |  |  |  | 17
329 | ТЕР13-06-003-01 | Очистка поверхности щетками | 1 м2 | 2.7 | 10.81 | 10.81 |  |  |  | 29 | 29 |  |  | 0.9 | 2.43
330 | ТЕР13-06-004-01 | Обеспыливание поверхности | 1 м2 | 2.7 | 2.59 | 1.2 | 1.39 |  |  | 7 | 3 | 4 |  | 0.1 | 0.27
331 | ТЕР13-07-001-02 | Обезжиривание поверхностей уайт-спиритом | 100 м2 | 0.027 | 353.76 | 111.87 | 2.97 | 0.16 |  | 10 | 3 |  |  | 9.08 | 0.25
332 | ТЕР26-01-054-03 прим. | Оклеивание поверхности изоляции фольгированным рулонным материалом МБОР по клеящей строительной смеси "Плазас" 985,04 = 3 516,32 - 0,024 x 16 220,00 - 0,12 x 17 850,00 | 100 м2 | 0.027 | 985.04 | 535.48 | 35.85 |  |  | 27 | 14 | 1 |  | 44 | 1.19
Уд | 1. 101-1838 | Клей ПВА | т | 0,024 0,0006 | 16220 |  |  |  |  | 9.73
Уд | 2. 104-0088 | Ткань стеклянная конструкционная марки Т-10, Т-10п | 1000 м2 | 0,12 0,0032 | 17850 |  |  |  |  | 57.12
333 | Прайс лист от 06.05.15 (стр.23) | Стоимость матов базальтовых огнезащитных фольгированных МБОР (в том числе "Плазас" расход 0,7/м2) | м2 | 2.7 | 49,2 326,70/1,18/5,74*1,02 |  |  |  |  | 133
334 | ТЕР20-02-009-01 | Установка зонтов над шахтами из листовой стали круглого сечения диаметром до 200 мм | 1 зонт | 1 | 11.35 | 6.08 | 1.8 |  |  | 11 | 6 | 2 |  | 0.47 | 0.47
335 | ТСЦ-301-0277 | Зонты вентиляционных систем из листовой оцинкованной стали, круглые, диаметром шахты до 200 мм | шт. | 1 | 182.16 |  |  |  |  | 182
Итого по разделу 16 Система ВЕ-1 | [9 empty] | 4085 |  |  |  |  | 15
Раздел 17. Система ВЕ-2; ВЕ-3
336 | ТЕР20-02-002-01 | Установка решеток жалюзийных площадью в свету до 0,5 м2 | 1 решетка | 2 | 24.67 | 18.44 | 2.94 |  |  | 49 | 37 | 6 |  | 1.46 | 2.92
337 | Прайс лист от 14.05.15 (стр.27) | Стоимость:Решетка с неподвижными жалюзи сечением АМН 200х200 | шт | 2 | 53,46 355,00/1,18/5,74*1,02 |  |  |  |  | 107
338 | ТЕР20-01-002-07 прим. | Прокладка воздуховодов из листовой оцинкованной стали и алюминия класса П (плотные) толщиной 0,8 мм, диаметром до 560 мм | 100 м2 | 0.042 | 3871.72 | 1638.31 | 145.05 | 4.55 |  | 163 | 69 | 6 |  | 132.98 | 5.59
339 | ТСЦ-301-1791 прим. | Воздуховоды из оцинкованной стали толщиной 0,8 мм, диаметром до 560 мм | м2 | 4.2 | 227.17 |  |  |  |  | 954
340 | ТСЦ-301-0475 | Крепления для воздуховодов подвески СТД6208, СТД6209, СТД6210 | т | 0.003 | 8739.36 |  |  |  |  | 26
341 | ТЕР13-06-003-01 | Очистка поверхности щетками | 1 м2 | 4.2 | 10.81 | 10.81 |  |  |  | 45 | 45 |  |  | 0.9 | 3.78
342 | ТЕР13-06-004-01 | Обеспыливание поверхности | 1 м2 | 4.2 | 2.59 | 1.2 | 1.39 |  |  | 11 | 5 | 6 |  | 0.1 | 0.42
343 | ТЕР13-07-001-02 | Обезжиривание поверхностей уайт-спиритом | 100 м2 | 0.042 | 353.76 | 111.87 | 2.97 | 0.16 |  | 15 | 5 |  |  | 9.08 | 0.38
344 | ТЕР26-01-054-03 прим. | Оклеивание поверхности изоляции фольгированным рулонным материалом МБОР по клеящей строительной смеси "Плазас" 985,04 = 3 516,32 - 0,024 x 16 220,00 - 0,12 x 17 850,00 | 100 м2 | 0.042 | 985.04 | 535.48 | 35.85 |  |  | 41 | 22 | 2 |  | 44 | 1.85
Уд | 1. 101-1838 | Клей ПВА | т | 0,024 0,001 | 16220 |  |  |  |  | 16.22
Уд | 2. 104-0088 | Ткань стеклянная конструкционная марки Т-10, Т-10п | 1000 м2 | 0,12 0,005 | 17850 |  |  |  |  | 89.25
345 | Прайс лист от 06.05.15 (стр.23) | Стоимость матов базальтовых огнезащитных фольгированных МБОР (в том числе "Плазас" расход 0,7/м2) | м2 | 4.2 | 49,2 326,70/1,18/5,74*1,02 |  |  |  |  | 207
346 | ТЕР20-02-009-01 | Установка зонтов над шахтами из листовой стали круглого сечения диаметром до 200 мм | 1 зонт | 2 | 11.35 | 6.08 | 1.8 |  |  | 23 | 12 | 4 |  | 0.47 | 0.94
347 | ТСЦ-301-0277 | Зонты вентиляционных систем из листовой оцинкованной стали, круглые, диаметром шахты до 200 мм | шт. | 2 | 182.16 |  |  |  |  | 364
Итого по разделу 17 Система ВЕ-2; ВЕ-3 | [9 empty] | 2422 |  |  |  |  | 16.35
ИТОГИ ПО СМЕТЕ:
Итого прямые затраты по смете в ценах 2001г. | [9 empty] | 302672 | 8326 | 1234 | 29 |  | 651
Итого прямые затраты по смете с учетом коэффициентов к итогам | [9 empty] | 303437 | 9041 | 1284 | 31 |  | 677.8
В том числе, справочно:
Районный к-т 4,3% (Поз. 1, 3, 7, 9, 11-13, 16, 18, 25, 33, 39, 41-42, 44, 47, 49, 52, 54, 58, 60, 62, 70, 72, 74, 76, 78, 80, 83, 85, 87, 89, 95, 97, 99, 101, 105, 107, 113, 115, 117, 121, 123, 132, 134, 136, 138, 141, 143, 145, 156, 158, 160, 162, 165, 167, 169, 180, 182, 184, 186, 190, 192, 201, 203, 205, 207, 209, 218, 220, 222, 227, 229, 231, 233, 238, 240, 242, 244, 246, 248, 256, 258, 260, 262, 266, 268, 277, 279, 281, 283, 286, 288, 290, 301, 303, 305, 307, 310, 312, 320, 322, 324, 326, 334, 336, 338, 346, 21, 67, 92, 110, 129, 151, 153, 175, 177, 198, 215, 236, 254, 274, 296, 298, 318, 332, 344, 23, 45-46, 126-128, 148-150, 172-174, 195-197, 212-214, 251-253, 271-273, 293-295, 315-317, 329-331, 341-343, 19, 65) | [9 empty] | 359 | 358 | 1 | 1
Испытание систем вентиляции и кондиционирования. (п. 1.20.19 Тех.часть) ОЗП=1,05; ЭМ=1,05; ЗПМ=1,05; ТЗ=1,05; ТЗМ=1,05 (Поз. 47, 49, 52, 54, 58, 60, 62, 70, 72, 74, 76, 78, 80, 83, 85, 87, 89, 95, 97, 99, 101, 105, 107, 113, 115, 117, 121, 123, 132, 134, 136, 138, 141, 143, 145, 156, 158, 160, 162, 165, 167, 169, 180, 182, 184, 186, 190, 192, 201, 203, 205, 207, 209, 218, 220, 222, 227, 229, 231, 233, 238, 240, 242, 244, 246, 248, 256, 258, 260, 262, 266, 268, 277, 279, 281, 283, 286, 288, 290, 301, 303, 305, 307, 310, 312, 320, 322, 324, 326, 334, 336, 338, 346) | [9 empty] | 343 | 305 | 38 | 1 |  | 23.1765
Испытание систем отопления. (п. 1.18.16 Тех.часть) ОЗП=1,03; ЭМ=1,03; ЗПМ=1,03; ТЗ=1,03; ТЗМ=1,03 (Поз. 1, 3, 7, 9, 11-13, 16, 18, 25, 33, 39, 41-42, 44) | [9 empty] | 63 | 52 | 11 |  |  | 3.6204
Накладные расходы | [9 empty] | 11322
В том числе, справочно:
80% ФОТ (от 39) (Поз. 19, 65) | [9 empty] | 31
90% ФОТ (от 395) (Поз. 23, 45-46, 126-128, 148-150, 172-174, 195-197, 212-214, 251-253, 271-273, 293-295, 315-317, 329-331, 341-343) | [9 empty] | 356
100% ФОТ (от 434) (Поз. 21, 67, 92, 110, 129, 151, 153, 175, 177, 198, 215, 236, 254, 274, 296, 298, 318, 332, 344) | [9 empty] | 434
128% ФОТ (от 8204) (Поз. 1, 3, 7, 9, 11-13, 16, 18, 25, 33, 39, 41-42, 44, 47, 49, 52, 54, 58, 60, 62, 70, 72, 74, 76, 78, 80, 83, 85, 87, 89, 95, 97, 99, 101, 105, 107, 113, 115, 117, 121, 123, 132, 134, 136, 138, 141, 143, 145, 156, 158, 160, 162, 165, 167, 169, 180, 182, 184, 186, 190, 192, 201, 203, 205, 207, 209, 218, 220, 222, 227, 229, 231, 233, 238, 240, 242, 244, 246, 248, 256, 258, 260, 262, 266, 268, 277, 279, 281, 283, 286, 288, 290, 301, 303, 305, 307, 310, 312, 320, 322, 324, 326, 334, 336, 338, 346) | [9 empty] | 10501
Сметная прибыль | [9 empty] | 7413
В том числе, справочно:
60% ФОТ (от 39) (Поз. 19, 65) | [9 empty] | 23
70% ФОТ (от 829) (Поз. 21, 67, 92, 110, 129, 151, 153, 175, 177, 198, 215, 236, 254, 274, 296, 298, 318, 332, 344, 23, 45-46, 126-128, 148-150, 172-174, 195-197, 212-214, 251-253, 271-273, 293-295, 315-317, 329-331, 341-343) | [9 empty] | 581
83% ФОТ (от 8204) (Поз. 1, 3, 7, 9, 11-13, 16, 18, 25, 33, 39, 41-42, 44, 47, 49, 52, 54, 58, 60, 62, 70, 72, 74, 76, 78, 80, 83, 85, 87, 89, 95, 97, 99, 101, 105, 107, 113, 115, 117, 121, 123, 132, 134, 136, 138, 141, 143, 145, 156, 158, 160, 162, 165, 167, 169, 180, 182, 184, 186, 190, 192, 201, 203, 205, 207, 209, 218, 220, 222, 227, 229, 231, 233, 238, 240, 242, 244, 246, 248, 256, 258, 260, 262, 266, 268, 277, 279, 281, 283, 286, 288, 290, 301, 303, 305, 307, 310, 312, 320, 322, 324, 326, 334, 336, 338, 346) | [9 empty] | 6809
ВСЕГО по смете | [9 empty] | 322172 |  |  |  |  | 677.8
Итого Строительные работы | [9 empty] | 171608 |  |  |  |  | 675.2
Итого Монтажные работы | [9 empty] | 96 |  |  |  |  | 2.6
Итого Оборудование | [9 empty] | 150468
Итого | [9 empty] | 322172 |  |  |  |  | 677.8
В том числе:
Материалы | [9 empty] | 142644
Машины и механизмы | [9 empty] | 1253
ФОТ | [9 empty] | 9072
Оборудование | [9 empty] | 150468
Накладные расходы | [9 empty] | 11322
Сметная прибыль | [9 empty] | 7413
ВСЕГО по смете | [9 empty] | 322172 |  |  |  |  | 677.8
ПРИМЕЧАНИЯ: |  | 1. К=5,74 - индекс перевода в I квартале из базисных цен 2001г. в текущие на СМР (прил. №1 к Письму Минстроя России от 06.02.2015 N 3004-ЛС/08)
2. К=3,76 - индекс перевода в I квартале из базисных цен 2001г. в текущие на оборудование (прил. №5 к Письму Минстроя России от 06.02.2015 N 3004-ЛС/08)
| Начальник отд.078 _________________________Т.М.Ковязина | [6 empty] | Составил инженер-сметчик __________________ Н.А.Батаева
20.05.15г.
Ведущий инженер отд.078____________________ В.В.Воронкова

## 25832
СОГЛАСОВАНО: |  |  |  | ФГУП "Комбинат "Электрохимприбор" | [7 empty] | УТВЕРЖДАЮ:
[6 empty] | (наименование стройки) | [5 empty] | Зам. генерального директора
_____________________________ | [11 empty] | Е.В.Гордеев
" _____ " ________________ 2015г. | [5 empty] | ЛОКАЛЬНЫЙ СМЕТНЫЙ РАСЧЕТ № 25832
[6 empty] | (локальная смета) | [5 empty] | "______ " __________2015 г.
|  | на | Строительство кормокухни и вольеров для содержания служебных собак на
кинологическом городке воинской части 3275. Раздел: Водопровод и канализация.
(наименование работ и затрат, наименование объекта)
Основание: Проект № 2014/06-06-У-1-ВК
|  |  | Сметная стоимость строительных работ _______________________________________________________________________________________________ | [5 empty] | ___________________________57,917 |  | тыс. руб.
|  |  | Средства на оплату труда _______________________________________________________________________________________________ | [5 empty] | ___________________________7,231 |  | тыс. руб.
|  |  | Сметная трудоемкость _______________________________________________________________________________________________ | [5 empty] | _______________________________________________________________________________________________476,08 |  | чел.час
|  |  | Материалы ___________________________________________________________ | [5 empty] | 33.193 |  | тыс.руб.
Составлен(а) в базовых ценах 2001г. в редакции 2009г.
№ пп | Обосно- вание | Наименование | Ед. изм. | Кол. | Стоимость единицы, руб. |  |  |  | Общая стоимость, руб. |  |  |  | Т/з осн. раб.на ед. | Т/з осн. раб. Всего | Т/з мех. на ед. | Т/з мех. Всего
[5 empty] | Всего | В том числе |  |  | Всего | В том числе
[6 empty] | Осн.З/п | Эк.Маш | З/пМех |  | Осн.З/п | Эк.Маш | З/пМех
1 | 2 | 3 | 4 | 5 | 6 | 7 | 8 | 9 | 10 | 11 | 12 | 13 | 14 | 15 | 16 | 17
Раздел 1. Хозяйственно-питьевой водопровод
Водомерный узел № 1 холодной воды
1 | ТЕР16-06-005-01 | Установка счетчиков (водомеров) диаметром до 40 мм 7,47 = 1 266,37 - 1 x 1 258,90 | 1 счетчик (водомер) | 1 | 7.47 | 5.43 | 1.09 |  | 7 | 5 | 1 |  | 0.41 | 0.41
Уд | 1. 301-3165 | Счетчики (водомеры) крыльчатые диаметром 32 мм | шт. | 1 1 | 1258.9 |  |  |  | 1258.9
2 | Прайс лист от 12.05.15 (стр.1) | Стоимость: Счетчик холодной воды крыльчатый, марка СКБи-20 | шт. | 1 | 888,5 5900,00/1,18/5,74*1,02 |  |  |  | 889
3 | ТЕР18-07-001-02 | Установка манометров с трехходовым краном | 1 компл. | 1 | 244.31 | 3.07 |  |  | 244 | 3 |  |  | 0.22 | 0.22
4 | ТЕР16-05-001-02 | Установка затворов на трубопроводах из стальных труб диаметром до 50 мм | 1 шт. | 2 | 138.58 | 18.79 | 5.32 |  | 277 | 38 | 11 |  | 1.47 | 2.94
5 | Прайс лист от 12.05.15 (стр.1) | Стоимость: Дисковый затвор ф 50 VP 80 | шт. | 2 | 509,61 3384,03/1,18/5,74*1,02 |  |  |  | 1019
6 | Прайс лист от 12.05.15 (стр.2) | Стоимость: Клапан запорный муфтовый ф15, 15Б1бк | шт. | 1 | 19,17 127,30/1,18/5,74*1,02 |  |  |  | 19
7 | ТЕР18-06-007-01 | Установка фильтров диаметром до 25 мм | 10 фильтров | 0.1 | 5347.8 | 108.39 | 64.42 | 0.18 | 535 | 11 | 6 |  | 8.18 | 0.82 | 0.01
8 | ТСЦ-302-1233 | Соединения на сгоне стальные: переходы, диаметром до 50 мм | шт. | 2 | 19.04 |  |  |  | 38
9 | ТЕР16-02-002-01 | Прокладка трубопроводов водоснабжения из стальных водогазопроводных оцинкованных труб диаметром 15 мм | 100 м | 0.002 | 5020.27 | 502.3 | 79.16 | 2.73 | 10 | 1 |  |  | 37.07 | 0.07 | 0.15
10 | ТЕР16-02-002-02 | Прокладка трубопроводов водоснабжения из стальных водогазопроводных оцинкованных труб диаметром 20 мм | 100 м | 0.006 | 5654.2 | 502.3 | 79.16 | 2.73 | 34 | 3 |  |  | 37.07 | 0.22 | 0.15
11 | ТЕР16-02-002-06 | Прокладка трубопроводов водоснабжения из стальных водогазопроводных оцинкованных труб диаметром 50 мм | 100 м | 0.025 | 10345.12 | 645.39 | 142.18 | 3.82 | 259 | 16 | 4 |  | 47.63 | 1.19 | 0.21 | 0.01
12 | ТСЦ-301-1224 | Крепления для трубопроводов: кронштейны, планки, хомуты | кг | 0.66 | 17.02 |  |  |  | 11
13 | ТЕР15-04-030-04 | Масляная окраска металлических труб диаметром менее 50 мм, количество окрасок 2 | 100 м2 | 0.0075 | 1384.09 | 886.83 | 3.68 | 0.16 | 10 | 7 |  |  | 71.06 | 0.53 | 0.01
14 | ТЕР16-07-001-02 | Установка кранов поливочных диаметром до 25 мм 5,02 = 879,66 - 20 x 40,82 - 2 x 7,20 - 1 x 43,84 | 1 кран | 4 | 5.02 | 4.07 |  |  | 20 | 16 |  |  | 0.3 | 1.2
Уд | 1. 301-3329 | Рукава поливочные диаметром 25 мм | м | 20 80 | 40.82 |  |  |  | 3265.6
Уд | 2. 301-3332 | Головки для присоединения рукавов поливочных диаметром 25 мм | шт. | 2 8 | 7.2 |  |  |  | 57.6
Уд | 3. 302-1136 | Вентили проходные муфтовые 15KЧ18Р для воды, давлением 1,6 МПа (16 кгс/см2), диаметром 25 мм | шт. | 1 4 | 43.84 |  |  |  | 175.36
15 | Прайс лист от 12.05.15 (стр.3) | Стоимость: Клапан запорный муфтовый ф 25, 15Б1бк | шт. | 1 | 43,67 290,00/1,18/5,74*1,02 |  |  |  | 44
16 | ТСЦ-301-0609 | Рукава резинотканевые напорно-всасывающие для воды давлением 1 МПа (10 кгс/см2), диаметром 32 мм | м | 20 | 82.71 |  |  |  | 1654
17 | ТСЦ-302-1483 | Кран шаровой В-В размером 1/2" | шт. | 6 | 57.79 |  |  |  | 347
18 | ТСЦ-301-0607 | Рукава резинотканевые напорно-всасывающие для воды давлением 1 МПа (10 кгс/см2), диаметром 20 мм | м | 15 | 53.16 |  |  |  | 797
19 | ТЕР17-01-002-03 | Установка смесителей 112,27 = 1 246,07 - 10 x 113,38 | 10 шт. | 0.3 | 112.27 | 94.85 | 0.29 |  | 34 | 28 |  |  | 7 | 2.1
Уд | 1. 301-1527 | Смесители латунный с гальванопокрытием для мойки настольный, с верхней камерой смешения | шт. | 10 3 | 113.38 |  |  |  | 340.14
20 | ТСЦ-301-0629 прим. | Смесители ф 15 с резьбой на конце 1/2" | компл. | 3 | 83.3 |  |  |  | 250
21 | Прайс лист от 12.05.15 (стр.4) | Стоимость: Вентиль из полипропилена Внт 20 | шт. | 4 | 15,27 101,40/1,18/5,74*1,02 |  |  |  | 61
22 | Прайс лист от 12.05.15 (стр.4) | Стоимость: Вентиль из полипропилена Внт 25 | шт. | 4 | 17,62 117,00/1,18/5,74*1,02 |  |  |  | 70
23 | ТСЦ-302-1483 | Кран шаровой В-В размером 1/2" | шт. | 5 | 57.79 |  |  |  | 289
24 | ТЕР16-04-002-01 | Прокладка трубопроводов водоснабжения из напорных полиэтиленовых труб низкого давления среднего типа наружным диаметром 20 мм 4 230,69 = 4 717,86 - 8,99 x 54,19 | 100 м | 0.48 | 4230.69 | 2657.65 | 1481.49 | 233.91 | 2031 | 1276 | 711 | 112 | 190.24 | 91.32 | 13.42 | 6.44
Уд | 1. 507-0622 | Трубы напорные из полиэтилена низкого давления тяжелого типа, наружным диаметром 20 мм | 10 м | 8,99 4,315 | 54.19 |  |  |  | 233.83
25 | Прайс лист от 12.05.15 (стр.5) | Стоимость: Труба напорная полипропиленовая PN 20 20 | м | 48 | 3,67 24,40/1,18/5,74*1,02 |  |  |  | 176
26 | ТЕР16-04-002-02 | Прокладка трубопроводов водоснабжения из напорных полиэтиленовых труб низкого давления среднего типа наружным диаметром 25 мм 3 075,45 = 3 663,51 - 9,29 x 63,30 | 100 м | 0.45 | 3075.45 | 2090.47 | 917.68 | 143.01 | 1384 | 941 | 413 | 64 | 149.64 | 67.34 | 8.2 | 3.69
Уд | 1. 507-0588 | Трубы напорные из полиэтилена низкого давления среднего типа, наружным диаметром 25 мм | 10 м | 9,29 4,181 | 63.3 |  |  |  | 264.66
27 | Прайс лист от 12.05.15 (стр.5) | Стоимость: Труба напорная полипропиленовая PN 20 25 | м | 45 | 6,25 41,50/1,18/5,74*1,02 |  |  |  | 281
28 | ТЕР16-04-002-03 | Прокладка трубопроводов водоснабжения из напорных полиэтиленовых труб низкого давления среднего типа наружным диаметром 32 мм 2 304,16 = 3 066,66 - 9,38 x 81,29 | 100 м | 0.14 | 2304.16 | 1701.55 | 541.81 | 82.32 | 323 | 238 | 76 | 12 | 121.8 | 17.05 | 4.72 | 0.66
Уд | 1. 507-0589 | Трубы напорные из полиэтилена низкого давления среднего типа, наружным диаметром 32 мм | 10 м | 9,38 1,313 | 81.29 |  |  |  | 106.73
29 | Прайс лист от 12.05.15 (стр.5) | Стоимость: Труба напорная полипропиленовая PN 20 25 | м | 14 | 10,5 69,70/1,18/5,74*1,02 |  |  |  | 147
30 | ТЕР16-04-002-05 | Прокладка трубопроводов водоснабжения из напорных полиэтиленовых труб низкого давления среднего типа наружным диаметром 50 мм 3 581,08 = 5 227,97 - 9,46 x 174,09 | 100 м | 0.2 | 3581.08 | 1977.03 | 1502.26 | 234.74 | 716 | 395 | 300 | 47 | 141.52 | 28.3 | 13.46 | 2.69
Уд | 1. 507-0591 | Трубы напорные из полиэтилена низкого давления среднего типа, наружным диаметром 50 мм | 10 м | 9,46 1,892 | 174.09 |  |  |  | 329.38
31 | Прайс лист от 12.05.15 (стр.5) | Стоимость: Труба напорная полипропиленовая PN 20 50 | м | 20 | 25,65 170,30/1,18/5,74*1,02 |  |  |  | 513
32 | ТСЦ-301-1224 | Крепления для трубопроводов: кронштейны, планки, хомуты | кг | 6.7 | 17.02 |  |  |  | 114
33 | ТЕР16-07-005-01 | Гидравлическое испытание трубопроводов систем отопления, водопровода и горячего водоснабжения диаметром до 50 мм | 100 м | 1.303 | 104.4 | 82.16 | 15.29 |  | 136 | 107 | 20 |  | 5.01 | 6.53
34 | ТЕР26-01-003-01 | Изоляция трубопроводов цилиндрами и полуцилиндрами 453,87 = 2 429,78 - 0,039 x 17 616,25 - 1,032 x 1 248,91 | 1 м3 изоляции | 0.38 | 453.87 | 243.27 | 46.57 |  | 172 | 92 | 18 |  | 18.8 | 7.14
Уд | 1. 101-1876 | Сталь листовая оцинкованная толщиной листа 0,8 мм | т | 0,039 0,0148 | 17616.25 |  |  |  | 260.72
Уд | 2. 104-0017 | Цилиндры и полуцилиндры теплоизоляционные из минваты на синтетическом связующем М-200, внутренний диаметр 76-108 мм | м3 | 1,032 0,3922 | 1248.91 |  |  |  | 489.82
35 | ТСЦ-101-3325 | Пергамин кровельный марки П-300 | м2 | 3.8 | 5.22 |  |  |  | 20
36 | ТСЦ-104-1310 | Цилиндры минераловатные кашированные алюминиевой фольгой толщиной 30 мм, диаметром до 54 мм (ROCKWOOL) | м | 59 | 54.35 |  |  |  | 3207
37 | ТСЦ-104-8102 | Стеклопластик рулонный марки РСТ 120 шириной 1м | м2 | 11.74 | 9.84 |  |  |  | 116
Итого по разделу 1 Хозяйственно-питьевой водопровод | [8 empty] | 23864 |  |  |  |  | 227.38 |  | 13.49
Раздел 2. Горячее водоснабжение.
38 | Прайс лист от 12.05.15 (стр.4) | Стоимость: Вентиль из полипропилена Внт 20 | шт. | 2 | 15,27 101,40/1,18/5,74*1,02 |  |  |  | 31
39 | ТЕР16-04-002-01 | Прокладка трубопроводов водоснабжения из напорных полиэтиленовых труб низкого давления среднего типа наружным диаметром 20 мм 4 230,69 = 4 717,86 - 8,99 x 54,19 | 100 м | 0.51 | 4230.69 | 2657.65 | 1481.49 | 233.91 | 2158 | 1355 | 756 | 119 | 190.24 | 97.02 | 13.42 | 6.84
Уд | 1. 507-0622 | Трубы напорные из полиэтилена низкого давления тяжелого типа, наружным диаметром 20 мм | 10 м | 8,99 4,585 | 54.19 |  |  |  | 248.46
40 | Прайс лист от 12.05.15 (стр.5) | Стоимость: Труба напорная полипропиленовая PN 20 20 | м | 51 | 3,67 24,40/1,18/5,74*1,02 |  |  |  | 187
41 | ТСЦ-301-1224 | Крепления для трубопроводов: кронштейны, планки, хомуты | кг | 3.5 | 17.02 |  |  |  | 60
42 | ТЕР16-07-005-01 | Гидравлическое испытание трубопроводов систем отопления, водопровода и горячего водоснабжения диаметром до 50 мм | 100 м | 0.51 | 104.4 | 82.16 | 15.29 |  | 53 | 42 | 8 |  | 5.01 | 2.56
Итого по разделу 2 Горячее водоснабжение. | [8 empty] | 5890 |  |  |  |  | 99.58 |  | 6.84
Раздел 3. Бытовая канализация.
43 | ТЕР17-01-003-01 | Установка унитазов с бачком непосредственно присоединенным 648,15 = 5 639,05 - 10 x 499,09 | 10 компл. | 0.4 | 648.15 | 330.18 | 56.04 | 5 | 259 | 132 | 22 | 2 | 24.64 | 9.86 | 0.32 | 0.13
Уд | 1. 301-1521 | Унитаз-компакт «Комфорт» | компл. | 10 4 | 499.09 |  |  |  | 1996.36
44 | ТСЦ-301-0906 | Унитазы полуфарфоровые и фарфоровые УНТ, УНТП и УНТП1 тарельчатые с сиденьем и креплением, с прямым или косым выпуском без цельноотлитой полочки | компл. | 4 | 262.63 |  |  |  | 1051
45 | ТСЦ-101-2450 | Манжеты резиновые к унитазу | шт. | 4 | 3.09 |  |  |  | 12
46 | ТСЦ-301-1520 | Подводка гибкая армированная резиновая 500 мм | шт. | 4 | 33.31 |  |  |  | 133
47 | ТЕР17-01-001-14 | Установка умывальников одиночных с подводкой холодной и горячей воды | 10 компл. | 0.6 | 407.19 | 293.36 | 29.83 | 2.03 | 244 | 176 | 18 | 1 | 21.65 | 12.99 | 0.13 | 0.08
48 | ТСЦ-301-0644 | Умывальники полуфарфоровые и фарфоровые с смесителем с нижней камерой смешивания, кронштейнами, сифоном бутылочным латунным и выпуском, овальные со скрытыми установочными поверхностями без спинки размером 400-500х300х135 мм | компл. | 6 | 260.38 |  |  |  | 1562
49 | ТСЦ-301-1520 | Подводка гибкая армированная резиновая 500 мм | шт. | 2 | 33.31 |  |  |  | 67
50 | ТЕР17-01-001-18 | Установка поддонов душевых чугунных и стальных мелких 315,54 = 5 313,64 - 10 x 499,81 | 10 компл. | 0.2 | 315.54 | 147.56 | 76.95 | 3.59 | 63 | 30 | 15 | 1 | 10.89 | 2.18 | 0.23 | 0.05
Уд | 1. 301-0539 | Поддоны душевые | компл. | 10 2 | 499.81 |  |  |  | 999.62
51 | ТСЦ-301-0540 | Поддоны душевые эмалированные стальные мелкие ПМС-2 с чугунным сифоном, латунным выпуском | компл. | 2 | 657.51 |  |  |  | 1315
52 | ТЕР17-01-002-03 | Установка смесителей 112,27 = 1 246,07 - 10 x 113,38 | 10 шт. | 0.2 | 112.27 | 94.85 | 0.29 |  | 22 | 19 |  |  | 7 | 1.4
Уд | 1. 301-1527 | Смесители латунный с гальванопокрытием для мойки настольный, с верхней камерой смешения | шт. | 10 2 | 113.38 |  |  |  | 226.76
53 | ТСЦ-301-0617 прим. | Смесители общие для ванн и умывальников с душевой сеткой на гибком шланге | компл. | 2 | 184.77 |  |  |  | 370
54 | ТЕР17-01-005-03 | Установка моек для мытья уборочного инвентаря 354,42 = 3 587,62 - 10 x 323,32 | 10 компл. | 0.4 | 354.42 | 256.5 | 42.66 | 5 | 142 | 103 | 17 | 2 | 18.93 | 7.57 | 0.32 | 0.13
Уд | 1. 301-1551 | Мойки для мытья уборочного инвентаря | компл. | 10 4 | 323.32 |  |  |  | 1293.28
55 | ТСЦ-301-0493 | Мойки из нержавеющей стали на одно отделение с одной круглой или прямоугольной чашей, со сливной доской, с креплениями МНДЦ, МНДКЦ со смесителем с пластмассовым бутылочным сифоном, латунным выпуском | компл. | 4 | 912.64 |  |  |  | 3651
56 | ТЕР16-04-001-01 | Прокладка трубопроводов канализации из полиэтиленовых труб высокой плотности диаметром 50 мм 978,44 = 5 197,98 - 99,8 x 42,28 | 100 м | 0.23 | 978.44 | 897.43 | 15.84 | 0.36 | 225 | 206 | 4 |  | 64.24 | 14.78 | 0.02
Уд | 1. 302-3339 | Трубопроводы канализации из полиэтиленовых труб высокой плотности с гильзами, диаметром 50 мм | м | 99,8 22,95 | 42.28 |  |  |  | 970.33
57 | Прайс лист от 12.05.15 (стр.6) | Стоимость: Труба канализационные полипропиленовые РР 50 L=1000 | м | 23 | 6,32 42,00/1,18/5,74*1,02 |  |  |  | 145
58 | ТЕР16-04-001-02 | Прокладка трубопроводов канализации из полиэтиленовых труб высокой плотности диаметром 100 мм 1 062,92 = 8 610,79 - 99,8 x 75,63 | 100 м | 0.15 | 1062.92 | 860.55 | 36.81 | 1.09 | 159 | 129 | 6 |  | 61.6 | 9.24 | 0.06 | 0.01
Уд | 1. 302-3340 | Трубопроводы канализации из полиэтиленовых труб высокой плотности с гильзами, диаметром 100 мм | м | 99,8 14,97 | 75.63 |  |  |  | 1132.18
59 | Прайс лист от 12.05.15 (стр.6) | Стоимость: Труба канализационные полипропиленовые РР 110 L=1000 | м | 15 | 18,22 121,00/1,18/5,74*1,02 |  |  |  | 273
60 | ТЕР16-01-002-03 | Прокладка по стенам зданий и в каналах труб чугунных напорных раструбных диаметром 100 мм | 100 м труб | 0.28 | 19811.29 | 1681.16 | 446.18 | 16.74 | 5547 | 471 | 125 | 5 | 129.92 | 36.38 | 0.92 | 0.26
61 | ТСЦ-301-1224 | Крепления для трубопроводов: кронштейны, планки, хомуты | кг | 13.2 | 17.02 |  |  |  | 225
Итого по разделу 3 Бытовая канализация. | [8 empty] | 18328 |  |  |  |  | 94.4 |  | 0.66
Раздел 4. Производственная канализация.
62 | ТЕР17-01-001-14 | Установка умывальников одиночных с подводкой холодной и горячей воды | 10 компл. | 0.3 | 407.19 | 293.36 | 29.83 | 2.03 | 122 | 88 | 9 | 1 | 21.65 | 6.5 | 0.13 | 0.04
63 | ТСЦ-301-0644 | Умывальники полуфарфоровые и фарфоровые с смесителем с нижней камерой смешивания, кронштейнами, сифоном бутылочным латунным и выпуском, овальные со скрытыми установочными поверхностями без спинки размером 400-500х300х135 мм | компл. | 3 | 260.38 |  |  |  | 781
64 | ТСЦ-301-1520 | Подводка гибкая армированная резиновая 500 мм | шт. | 6 | 33.31 |  |  |  | 200
65 | ТЕР17-01-002-03 | Установка смесителей 112,27 = 1 246,07 - 10 x 113,38 | 10 шт. | 0.3 | 112.27 | 94.85 | 0.29 |  | 34 | 28 |  |  | 7 | 2.1
Уд | 1. 301-1527 | Смесители латунный с гальванопокрытием для мойки настольный, с верхней камерой смешения | шт. | 10 3 | 113.38 |  |  |  | 340.14
66 | ТСЦ-301-0617 прим. | Смесители общие для ванн и умывальников с душевой сеткой на гибком шланге | компл. | 3 | 184.77 |  |  |  | 554
67 | ТЕРр65-6-3 прим. | Установка сифонов. 2 312,79 = 4 692,79 - 100 x 23,80 | 100 приборов | 0.03 | 2312.79 | 975.11 | 20.52 | 2.03 | 69 | 29 | 1 |  | 76.3 | 2.29 | 0.13
Уд | 1. 301-1515 | Сифон чугунный двухоборотный асфальтированный | компл. | 100 3 | 23.8 |  |  |  | 71.4
68 | Прайс лист от 13.05.15 (стр.7) | Стоимость:Сифон для венной | м | 3 | 50 332,00/1,18/5,74*1,02 |  |  |  | 150
69 | ТЕР17-01-001-22 | Установка трапов диаметром 50 мм | 10 компл. | 0.2 | 1675.91 | 68.56 | 12.13 | 0.47 | 335 | 14 | 2 |  | 5.06 | 1.01 | 0.03 | 0.01
70 | ТЕР17-01-001-23 | Установка трапов диаметром 100 мм | 10 компл. | 0.3 | 2317.01 | 118.83 | 24.77 | 1.56 | 695 | 36 | 7 |  | 8.77 | 2.63 | 0.1 | 0.03
71 | ТЕР16-04-001-01 | Прокладка трубопроводов канализации из полиэтиленовых труб высокой плотности диаметром 50 мм 978,44 = 5 197,98 - 99,8 x 42,28 | 100 м | 0.12 | 978.44 | 897.43 | 15.84 | 0.36 | 117 | 108 | 2 |  | 64.24 | 7.71 | 0.02
Уд | 1. 302-3339 | Трубопроводы канализации из полиэтиленовых труб высокой плотности с гильзами, диаметром 50 мм | м | 99,8 11,98 | 42.28 |  |  |  | 506.51
72 | Прайс лист от 12.05.15 (стр.6) | Стоимость: Труба канализационные полипропиленовые РР 50 L=1000 | м | 12 | 6,32 42,00/1,18/5,74*1,02 |  |  |  | 76
73 | ТЕР16-01-002-03 | Прокладка по стенам зданий и в каналах труб чугунных напорных раструбных диаметром 100 мм | 100 м труб | 0.25 | 19811.29 | 1681.16 | 446.18 | 16.74 | 4953 | 420 | 112 | 4 | 129.92 | 32.48 | 0.92 | 0.23
74 | ТСЦ-301-1224 | Крепления для трубопроводов: кронштейны, планки, хомуты | кг | 7.4 | 17.02 |  |  |  | 126
Итого по разделу 4 Производственная канализация. | [8 empty] | 9830 |  |  |  |  | 54.72 |  | 0.31
ИТОГИ ПО СМЕТЕ:
Итого прямые затраты по смете в ценах 2001г. | [8 empty] | 42420 | 6563 | 2664 | 370 |  | 476.08 |  | 21.3
Итого прямые затраты по смете с учетом коэффициентов к итогам | [8 empty] | 42718 | 6845 | 2680 | 386 |  | 476.08 |  | 21.3
В том числе, справочно:
Районный к-т 4,3% (Поз. 1, 3-4, 7, 9-11, 14, 19, 24, 26, 28, 30, 33, 39, 42-43, 47, 50, 52, 54, 56, 58, 60, 62, 65, 69-71, 73, 34, 67) | [8 empty] | 298 | 282 | 16 | 16
Накладные расходы | [8 empty] | 9219
В том числе, справочно:
100% ФОТ (от 96) (Поз. 34) | [8 empty] | 96
103% ФОТ (от 30) (Поз. 67) | [8 empty] | 31
105% ФОТ (от 7) (Поз. 13) | [8 empty] | 7
128% ФОТ (от 7098) (Поз. 1, 3-4, 7, 9-11, 14, 19, 24, 26, 28, 30, 33, 39, 42-43, 47, 50, 52, 54, 56, 58, 60, 62, 65, 69-71, 73) | [8 empty] | 9085
Сметная прибыль | [8 empty] | 5980
В том числе, справочно:
55% ФОТ (от 7) (Поз. 13) | [8 empty] | 4
60% ФОТ (от 30) (Поз. 67) | [8 empty] | 18
70% ФОТ (от 96) (Поз. 34) | [8 empty] | 67
83% ФОТ (от 7098) (Поз. 1, 3-4, 7, 9-11, 14, 19, 24, 26, 28, 30, 33, 39, 42-43, 47, 50, 52, 54, 56, 58, 60, 62, 65, 69-71, 73) | [8 empty] | 5891
ВСЕГО по смете | [8 empty] | 57917 |  |  |  |  | 476.08 |  | 21.3
Сантехнические работы - внутренние (трубопроводы, водопровод, канализация, отопление, газоснабжение, вентиляция и кондиционирование воздуха) | [8 empty] | 36407 |  |  |  |  | 466.12 |  | 21.3
Материалы покупные | [8 empty] | 4081
Материалы | [8 empty] | 16950
Отделочные работы | [8 empty] | 21 |  |  |  |  | 0.53
Теплоизоляционные работы | [8 empty] | 339 |  |  |  |  | 7.14
Внутренние санитарно-технические работы: смена труб, санитарно-технических приборов и другие работы (ремонтно-строительные) | [8 empty] | 119 |  |  |  |  | 2.29
Итого | [8 empty] | 57917 |  |  |  |  | 476.08 |  | 21.3
В том числе:
Материалы | [8 empty] | 33193
Машины и механизмы | [8 empty] | 2294
ФОТ | [8 empty] | 7231
Накладные расходы | [8 empty] | 9219
Сметная прибыль | [8 empty] | 5980
ВСЕГО по смете | [8 empty] | 57917 |  |  |  |  | 476.08 |  | 21.3
ПРИМЕЧАНИЯ: |  | К=5,74 - индекс перевода в I квартале из базисных цен 2001г. в текущие на СМР (прил. №1 к Письму Минстроя России от 06.02.2015 N 3004-ЛС/08)
| Начальник отд.078 _________________________Т.М.Ковязина | [6 empty] | Составил инженер-сметчик __________________ Н.А.Батаева
14.05.15г.
Ведущий инженер отд.078____________________ В.В.Воронкова

## 25833
СОГЛАСОВАНО: |  |  |  | ФГУП "Комбинат "Электрохимприбор" | [7 empty] | УТВЕРЖДАЮ:
[6 empty] | (наименование стройки) | [5 empty] | Зам. генерального директора
_____________________________ | [11 empty] | Е.В.Гордеев
" _____ " ________________ 2015г. | [5 empty] | ЛОКАЛЬНЫЙ СМЕТНЫЙ РАСЧЕТ № 25833
[6 empty] | (локальная смета) | [5 empty] | "______ " __________2015 г.
|  | на | Строительство кормокухни и вольеров для содержания служебных собак на кинологическом
городке воинской части 3275. Раздел: Наружные сети водопровода и канализации
Основание: Проект № 2014/06-06-У-1-НВК
|  |  | Сметная стоимость строительных работ _______________________________________________________________________________________________ | [5 empty] | ___________________________74,795 |  | тыс. руб.
|  |  | Средства на оплату труда _______________________________________________________________________________________________ | [5 empty] | ___________________________8,200 |  | тыс. руб.
|  |  | Сметная трудоемкость _______________________________________________________________________________________________ | [5 empty] | _______________________________________________________________________________________________523,74 |  | чел.час
|  |  | Материалы ___________________________________________________________ | [5 empty] | 40.856 |  | тыс.руб.
Составлен(а) в базовых ценах 2001г. в редакции 2009г.
№ пп | Обосно- вание | Наименование | Ед. изм. | Кол. | Стоимость единицы, руб. |  |  |  | Общая стоимость, руб. |  |  |  | Т/з осн. раб.на ед. | Т/з осн. раб. Всего | Т/з мех. на ед. | Т/з мех. Всего
[5 empty] | Всего | В том числе |  |  | Всего | В том числе
[6 empty] | Осн.З/п | Эк.Маш | З/пМех |  | Осн.З/п | Эк.Маш | З/пМех
1 | 2 | 3 | 4 | 5 | 6 | 7 | 8 | 9 | 10 | 11 | 12 | 13 | 14 | 15 | 16 | 17
Раздел 1. Хозяйственно-питьевой водопровод.
Земляные работы.
1 | ТЕР01-01-003-08 | Разработка грунта в отвал экскаваторами «драглайн» или «обратная лопата» с ковшом вместимостью 0,65 (0,5-1) м3, группа грунтов 2 | 1000 м3 грунта | 0.262 | 3778.42 | 115.18 | 3663.24 | 385.27 | 990 | 30 | 960 | 101 | 10.48 | 2.75 | 22.77 | 5.97
2 | ТЕР01-02-055-08 | Разработка грунта вручную с креплениями в траншеях шириной до 2 м, глубиной до 3 м, группа грунтов 2 | 100 м3 грунта | 0.081 | 3117.84 | 3117.84 |  |  | 253 | 253 |  |  | 264 | 21.38
3 | ТЕР01-01-013-08 | Разработка грунта с погрузкой на автомобили-самосвалы экскаваторами с ковшом вместимостью 0,65 (0,5-1) м3, группа грунтов 2 (Лишний грунт) | 1000 м3 грунта | 0.023 | 5028.78 | 125.4 | 4898.28 | 559.88 | 116 | 3 | 113 | 13 | 11.41 | 0.26 | 33.09 | 0.76
4 | ФССЦпг03-21-01-005 | Перевозка грузов автомобилями-самосвалами грузоподъемностью 10 т, работающих вне карьера, на расстояние: до 5 км I класс груза (ОП п.1.1.9Поясные коэффициенты к сметным ценам на перевозку грузов автомобильным транспортом: Свердловская область ПЗ=1,1 (ОЗП=1,1; ЭМ=1,1; ЗПМ=1,1; МАТ=1,1)) | 1 т груза | 46 | 7.36 |  | 7.36 |  | 339 |  | 339
5 | ТЕР01-01-033-02 | Засыпка траншей и котлованов с перемещением грунта до 5 м бульдозерами мощностью 59 кВт (80 л.с.), группа грунтов 2 | 1000 м3 грунта | 0.24 | 822.69 |  | 822.69 | 138.55 | 197 |  | 197 | 33 |  |  | 8.87 | 2.13
6 | ТЕР01-02-061-02 | Засыпка вручную траншей, пазух котлованов и ям, группа грунтов 2 | 100 м3 грунта | 0.074 | 1027.4 | 1027.4 |  |  | 76 | 76 |  |  | 97.2 | 7.19
7 | ТЕР01-02-005-01 | Уплотнение грунта пневматическими трамбовками, группа грунтов 1-2 | 100 м3 уплотненного грунта | 2.47 | 604.71 | 150.49 | 454.22 | 47.48 | 1494 | 372 | 1122 | 117 | 12.53 | 30.95 | 3.04 | 7.51
В-1
8 | ТЕР16-05-002-01 | Установка вентилей, задвижек, затворов, клапанов обратных, кранов проходных на трубопроводах из чугунных напорных фланцевых труб диаметром до 65 мм | 1 шт. | 1 | 41.62 | 11.5 | 2.18 |  | 42 | 12 | 2 |  | 0.9 | 0.9
9 | Прайс лист от 21.05.15 (стр.1) | Стоимость: Дисковый затвор ф 50 VP50 | шт | 1 | 512,77 3405,00/1,18/5,74*1,02 |  |  |  | 513
10 | ТЕР23-01-001-01 | Устройство основания под трубопроводы песчаного | 10 м3 основания | 0.6 | 1636.02 | 117.4 | 26.91 | 5.47 | 982 | 70 | 16 | 3 | 10.2 | 6.12 | 0.35 | 0.21
11 | ТЕР22-01-021-02 | Укладка трубопроводов из полиэтиленовых труб диаметром 65 мм 5 411,63 = 31 824,14 - 101 x 261,51 | 1 км трубопровода | 0.06 | 5411.63 | 2718.01 | 2653.22 | 413.62 | 325 | 163 | 159 | 25 | 207.64 | 12.46 | 24.02 | 1.44
Уд | 1. 507-0592 | Трубы напорные из полиэтилена низкого давления среднего типа, наружным диаметром 63 мм | 10 м | 101 6,06 | 261.51 |  |  |  | 1584.75
12 | Прайс лист от 21.05.15 (стр.2) | Стоимость: Труба ПЭ100 SDR17 ф63х3,8 | кг | 42.9 | 15,29 101,53/1,18/5,74*1,02 |  |  |  | 656
13 | ТЕР22-03-002-01 | Установка полиэтиленовых фасонных частей отводов, колен, патрубков, переходов 344,53 = 430,50 - 1 x 85,97 | 10 фасонных частей | 0.2 | 344.53 | 61.34 | 283.19 | 45.49 | 69 | 12 | 57 | 9 | 4.8 | 0.96 | 2.61 | 0.52
Уд | 1. 507-0775 | Соединительная арматура трубопроводов, переход диаметром 90х75 мм | 10 шт. | 1 0,2 | 85.97 |  |  |  | 17.19
14 | Прайс лист от 21.05.15 (стр.3) | Стоимость: Отвод сварной ПЭ100 SDR17 ф63х3,8 | шт | 2 | 132,22 878,00/1,18/5,74*1,02 |  |  |  | 264
15 | ТЕР22-01-011-07 | Укладка стальных водопроводных труб диаметром 250 мм (футляр) 27 686,44 = 403 985,64 - 1004 x 374,80 | 1 км трубопровода | 0.005 | 27686.44 | 7470.08 | 16315.67 | 1995.39 | 138 | 37 | 82 | 10 | 512 | 2.56 | 131.97 | 0.66
Уд | 1. 103-0196 | Трубы стальные электросварные прямошовные со снятой фаской из стали марок БСт2кп-БСт4кп и БСт2пс-БСт4пс наружный диаметр 273 мм, толщина стенки 6 мм | м | 1004 5,02 | 374.8 |  |  |  | 1881.5
16 | ТСЦ-103-0197 | Трубы стальные электросварные прямошовные со снятой фаской из стали марок БСт2кп-БСт4кп и БСт2пс-БСт4пс наружный диаметр 273 мм, толщина стенки 7 мм (футляр) | м | 5.02 | 388.7 |  |  |  | 1951
17 | ТЕР22-05-003-01 прим. | Протаскивание в футляр полиэтиленовых труб диаметром до 100 мм | 100 м трубы, уложенной в футляр | 0.5 | 2376.06 | 1143.62 | 57.16 |  | 1188 | 572 | 29 |  | 84.4 | 42.2
18 | ТСЦ-507-2584 прим. | Кольца центрирующие для труб диаметром до 100 мм | шт. | 3 | 275 |  |  |  | 825
19 | ТСЦ-507-2597 | Манжета предохраняющая для заделки концов кожуха трубопроводов диаметром до 100 мм | шт. | 2 | 281.12 |  |  |  | 562
20 | ТСЦ-507-2611 прим. | Укрытие манжет резиновых пластиковое. | 10 шт. | 0.2 | 92.82 |  |  |  | 19
21 | ТЕР22-06-012-01 | Устройство постоянных бетонных упоров на трубопроводе диаметром до 100 мм 453,63 = 685,04 - 0,34 x 680,63 | 1 км трубопровода | 0.06 | 453.63 | 70.83 | 264.33 | 24.02 | 27 | 4 | 16 | 1 | 5.82 | 0.35 | 1.32 | 0.08
Уд | 1. 403-0003 | Блоки бетонные для стен подвалов на цементном вяжущем сплошные М 100, объемом менее 0,3 м3 | м3 | 0,34 0,0204 | 680.63 |  |  |  | 13.88
22 | Прайс лист от 21.05.15 (стр.4) | Стоимость: Упор наружный вертикальный Ун-1 Серия 3.001.1-3 | шт | 2 | 1554,77 10324,26/1,18/5,74*1,02 |  |  |  | 3110
23 | Прайс лист от 21.05.15 (стр.5) | Стоимость: Упор наружный вертикальный Уг-1 Серия 3.001.1-3 | шт | 2 | 473,14 3141,82/1,18/5,74*1,02 |  |  |  | 946
24 | ТЕР22-06-005-01 | Врезка в существующие сети из стальных труб стальных штуцеров (патрубков) диаметром 50 мм | 1 врезка | 1 | 103.82 | 21.9 | 63.28 | 5.78 | 104 | 22 | 63 | 6 | 1.46 | 1.46 | 0.37 | 0.37
Итого по разделу 1 Хозяйственно-питьевой водопровод. | [8 empty] | 18869 |  |  |  |  | 129.54 |  | 19.65
Раздел 2. Замена трубопровода.
Земляные работы.
25 | ТЕР01-01-003-08 | Разработка грунта в отвал экскаваторами «драглайн» или «обратная лопата» с ковшом вместимостью 0,65 (0,5-1) м3, группа грунтов 2 | 1000 м3 грунта | 0.221 | 3778.42 | 115.18 | 3663.24 | 385.27 | 835 | 25 | 810 | 85 | 10.48 | 2.32 | 22.77 | 5.03
26 | ТЕР01-02-055-08 | Разработка грунта вручную с креплениями в траншеях шириной до 2 м, глубиной до 3 м, группа грунтов 2 | 100 м3 грунта | 0.068 | 3117.84 | 3117.84 |  |  | 212 | 212 |  |  | 264 | 17.95
27 | ТЕР01-01-013-08 | Разработка грунта с погрузкой на автомобили-самосвалы экскаваторами с ковшом вместимостью 0,65 (0,5-1) м3, группа грунтов 2 (Лишний грунт) | 1000 м3 грунта | 0.021 | 5028.78 | 125.4 | 4898.28 | 559.88 | 106 | 3 | 103 | 12 | 11.41 | 0.24 | 33.09 | 0.69
28 | ФССЦпг03-21-01-005 | Перевозка грузов автомобилями-самосвалами грузоподъемностью 10 т, работающих вне карьера, на расстояние: до 5 км I класс груза (ОП п.1.1.9Поясные коэффициенты к сметным ценам на перевозку грузов автомобильным транспортом: Свердловская область ПЗ=1,1 (ОЗП=1,1; ЭМ=1,1; ЗПМ=1,1; МАТ=1,1)) | 1 т груза | 43 | 7.36 |  | 7.36 |  | 316 |  | 316
29 | ТЕР01-01-033-02 | Засыпка траншей и котлованов с перемещением грунта до 5 м бульдозерами мощностью 59 кВт (80 л.с.), группа грунтов 2 | 1000 м3 грунта | 0.2 | 822.69 |  | 822.69 | 138.55 | 165 |  | 165 | 28 |  |  | 8.87 | 1.77
30 | ТЕР01-02-061-02 | Засыпка вручную траншей, пазух котлованов и ям, группа грунтов 2 | 100 м3 грунта | 0.062 | 1027.4 | 1027.4 |  |  | 64 | 64 |  |  | 97.2 | 6.03
31 | ТЕР01-02-005-01 | Уплотнение грунта пневматическими трамбовками, группа грунтов 1-2 | 100 м3 уплотненного грунта | 2.065 | 604.71 | 150.49 | 454.22 | 47.48 | 1249 | 311 | 938 | 98 | 12.53 | 25.87 | 3.04 | 6.28
Разборка
32 | ТЕРр65-1-3 | Разборка трубопроводов из водогазопроводных труб диаметром до 100 мм | 100 м трубопровода | 0.35 | 1049.41 | 894.41 | 18.54 | 4.06 | 367 | 313 | 6 | 1 | 76.38 | 26.73 | 0.26 | 0.09
Прокладка трубопровода
33 | ТЕР23-01-001-01 | Устройство основания под трубопроводы песчаного | 10 м3 основания | 0.35 | 1636.02 | 117.4 | 26.91 | 5.47 | 573 | 41 | 9 | 2 | 10.2 | 3.57 | 0.35 | 0.12
34 | ТЕР16-04-002-08 | Прокладка трубопроводов водоснабжения из напорных полиэтиленовых труб низкого давления среднего типа наружным диаметром 90 мм 3 665,96 = 8 070,39 - 9,74 x 452,20 | 100 м трубопровода | 0.35 | 3665.96 | 1943 | 1627.13 | 251.83 | 1283 | 680 | 569 | 88 | 145 | 50.75 | 14.44 | 5.05
Уд | 1. 507-0594 | Трубы напорные из полиэтилена низкого давления среднего типа, наружным диаметром 90 мм | 10 м | 9,74 3,409 | 452.2 |  |  |  | 1541.55
35 | Прайс лист от 21.05.15 (стр.2) | Стоимость: Труба ПЭ100 SDR17 ф90х5,4 | кг | 50.75 | 29,48 195,75/1,18/5,74*1,02 |  |  |  | 1496
36 | ТЕР16-07-003-08 | Врезка в действующие внутренние сети трубопроводов отопления и водоснабжения диаметром до 100 мм | 1 врезка | 1 | 815.11 | 101.08 | 14.56 | 0.36 | 815 | 101 | 15 |  | 7.46 | 7.46 | 0.02 | 0.02
37 | ТЕР16-07-005-02 | Гидравлическое испытание трубопроводов систем отопления, водопровода и горячего водоснабжения диаметром до 100 мм | 100 м трубопровода | 0.35 | 118.06 | 82.16 | 15.29 |  | 41 | 29 | 5 |  | 5.01 | 1.75
38 | ТЕР22-06-012-01 | Устройство постоянных бетонных упоров на трубопроводе диаметром до 100 мм 453,63 = 685,04 - 0,34 x 680,63 | 1 км трубопровода | 0.035 | 453.63 | 70.83 | 264.33 | 24.02 | 16 | 2 | 9 | 1 | 5.82 | 0.2 | 1.32 | 0.05
Уд | 1. 403-0003 | Блоки бетонные для стен подвалов на цементном вяжущем сплошные М 100, объемом менее 0,3 м3 | м3 | 0,34 0,0119 | 680.63 |  |  |  | 8.1
39 | Прайс лист от 21.05.15 (стр.4) | Стоимость: Упор наружный вертикальный Ун-1 Серия 3.001.1-3 | шт | 1 | 1554,77 10324,26/1,18/5,74*1,02 |  |  |  | 1555
Итого по разделу 2 Замена трубопровода. | [8 empty] | 12884 |  |  |  |  | 142.87 |  | 19.1
Раздел 3. Хозяйственно-бытовая канализация К-1.
Земляные работы.
40 | ТЕР01-01-003-08 | Разработка грунта в отвал экскаваторами «драглайн» или «обратная лопата» с ковшом вместимостью 0,65 (0,5-1) м3, группа грунтов 2 | 1000 м3 грунта | 0.432 | 3778.42 | 115.18 | 3663.24 | 385.27 | 1632 | 50 | 1582 | 166 | 10.48 | 4.53 | 22.77 | 9.84
41 | ТЕР01-02-055-08 | Разработка грунта вручную с креплениями в траншеях шириной до 2 м, глубиной до 3 м, группа грунтов 2 | 100 м3 грунта | 0.134 | 3117.84 | 3117.84 |  |  | 418 | 418 |  |  | 264 | 35.38
42 | ТЕР01-01-013-08 | Разработка грунта с погрузкой на автомобили-самосвалы экскаваторами с ковшом вместимостью 0,65 (0,5-1) м3, группа грунтов 2 (Лишний грунт) | 1000 м3 грунта | 0.01 | 5028.78 | 125.4 | 4898.28 | 559.88 | 50 | 1 | 49 | 6 | 11.41 | 0.11 | 33.09 | 0.33
43 | ФССЦпг03-21-01-005 | Перевозка грузов автомобилями-самосвалами грузоподъемностью 10 т, работающих вне карьера, на расстояние: до 5 км I класс груза (Лишний грунт) (ОП п.1.1.9Поясные коэффициенты к сметным ценам на перевозку грузов автомобильным транспортом: Свердловская область ПЗ=1,1 (ОЗП=1,1; ЭМ=1,1; ЗПМ=1,1; МАТ=1,1)) | 1 т груза | 20 | 7.36 |  | 7.36 |  | 147 |  | 147
44 | ТЕР01-01-033-02 | Засыпка траншей и котлованов с перемещением грунта до 5 м бульдозерами мощностью 59 кВт (80 л.с.), группа грунтов 2 | 1000 м3 грунта | 0.422 | 822.69 |  | 822.69 | 138.55 | 347 |  | 347 | 58 |  |  | 8.87 | 3.74
45 | ТЕР01-02-061-02 | Засыпка вручную траншей, пазух котлованов и ям, группа грунтов 2 | 100 м3 грунта | 0.13 | 1027.4 | 1027.4 |  |  | 134 | 134 |  |  | 97.2 | 12.64
46 | ТЕР01-02-005-01 | Уплотнение грунта пневматическими трамбовками, группа грунтов 1-2 | 100 м3 уплотненного грунта | 4.348 | 604.71 | 150.49 | 454.22 | 47.48 | 2629 | 654 | 1975 | 206 | 12.53 | 54.48 | 3.04 | 13.22
К-1
47 | ТЕР23-01-001-01 | Устройство основания под трубопроводы песчаного | 10 м3 основания | 1.275 | 1636.02 | 117.4 | 26.91 | 5.47 | 2086 | 150 | 34 | 7 | 10.2 | 13.01 | 0.35 | 0.45
48 | ТЕР22-01-021-05 | Укладка трубопроводов из полиэтиленовых труб диаметром 150 мм 8 801,15 = 151 685,85 - 101 x 1 414,70 | 1 км трубопровода | 0.128 | 8801.15 | 3707.57 | 4856.62 | 734.71 | 1127 | 475 | 622 | 94 | 286.52 | 36.67 | 42.84 | 5.48
Уд | 1. 507-0598 | Трубы напорные из полиэтилена низкого давления среднего типа, наружным диаметром 160 мм | 10 м | 101 12,93 | 1414.7 |  |  |  | 18292.07
49 | Прайс лист от 05.03.15 (стр.6) | Стоимость: Труба ПП двухслойная "ПРОГМА" Ду 160 | м | 124.5 | 95,85 636,50/1,18/5,74*1,02 |  |  |  | 11933
50 | ТЕР23-04-008-01 | Присоединение канализационных трубопроводов к существующей сети в грунтах сухих | 1 врезка | 1 | 279.29 | 215.22 |  |  | 279 | 215 |  |  | 16.84 | 16.84
51 | ТЕР23-03-001-03 | Устройство круглых сборных железобетонных канализационных колодцев диаметром 1 м в сухих грунтах | 10 м3 | 0.56 | 20216.39 | 1772.46 | 2930.56 | 348.28 | 11321 | 993 | 1641 | 195 | 138.69 | 77.67 | 19.21 | 10.76
52 | ТСЦ-101-2536 | Люки чугунные тяжелый | шт. | 5 | 611.67 |  |  |  | 3058
53 | ТСЦ-509-3905 | Скобы ходовые | кг | 45 | 9.12 |  |  |  | 410
Итого по разделу 3 Хозяйственно-бытовая канализация К-1. | [8 empty] | 43046 |  |  |  |  | 251.33 |  | 43.82
ИТОГИ ПО СМЕТЕ:
Итого прямые затраты по смете в ценах 2001г. | [8 empty] | 59850 | 6497 | 12497 | 1365 |  | 523.74 |  | 82.57
Итого прямые затраты по смете с учетом коэффициентов к итогам | [8 empty] | 60188 | 6776 | 12556 | 1424 |  | 523.74 |  | 82.57
В том числе, справочно:
Районный к-т 4,3% (Поз. 1, 3, 5, 7, 25, 27, 29, 31, 40, 42, 44, 46, 2, 6, 26, 30, 41, 45, 8, 34, 36-37, 10-11, 13, 15, 17, 21, 24, 33, 38, 47-48, 50-51, 32) | [8 empty] | 338 | 279 | 59 | 59
Накладные расходы | [8 empty] | 8989
В том числе, справочно:
74% ФОТ (от 327) (Поз. 32) | [8 empty] | 242
80% ФОТ (от 1207) (Поз. 2, 6, 26, 30, 41, 45) | [8 empty] | 966
95% ФОТ (от 2474) (Поз. 1, 3, 5, 7, 25, 27, 29, 31, 40, 42, 44, 46) | [8 empty] | 2350
128% ФОТ (от 949) (Поз. 8, 34, 36-37) | [8 empty] | 1215
130% ФОТ (от 3243) (Поз. 10-11, 13, 15, 17, 21, 24, 33, 38, 47-48, 50-51) | [8 empty] | 4216
Сметная прибыль | [8 empty] | 5618
В том числе, справочно:
45% ФОТ (от 1207) (Поз. 2, 6, 26, 30, 41, 45) | [8 empty] | 543
50% ФОТ (от 2801) (Поз. 1, 3, 5, 7, 25, 27, 29, 31, 40, 42, 44, 46, 32) | [8 empty] | 1401
83% ФОТ (от 949) (Поз. 8, 34, 36-37) | [8 empty] | 788
89% ФОТ (от 3243) (Поз. 10-11, 13, 15, 17, 21, 24, 33, 38, 47-48, 50-51) | [8 empty] | 2886
ВСЕГО по смете | [8 empty] | 74795 |  |  |  |  | 523.74 |  | 82.57
Земляные работы, выполняемые механизированным способом | [8 empty] | 13499 |  |  |  |  | 121.51 |  | 57.27
Земляные работы, выполняемые ручным способом | [8 empty] | 2716 |  |  |  |  | 100.57
Перевозка грузов автотранспортом | [8 empty] | 802
Сантехнические работы - внутренние (трубопроводы, водопровод, канализация, отопление, газоснабжение, вентиляция и кондиционирование воздуха) | [8 empty] | 4223 |  |  |  |  | 60.86 |  | 5.07
Материалы покупные | [8 empty] | 20473
Наружные сети водопровода, канализации, теплоснабжения, газопровода | [8 empty] | 25471 |  |  |  |  | 214.07 |  | 20.14
Материалы | [8 empty] | 6825
Внутренние санитарно-технические работы: демонтаж и разборка (ремонтно-строительные) | [8 empty] | 786 |  |  |  |  | 26.73 |  | 0.09
Итого | [8 empty] | 74795 |  |  |  |  | 523.74 |  | 82.57
В том числе:
Материалы | [8 empty] | 40856
Машины и механизмы | [8 empty] | 11132
ФОТ | [8 empty] | 8200
Накладные расходы | [8 empty] | 8989
Сметная прибыль | [8 empty] | 5618
ВСЕГО по смете | [8 empty] | 74795 |  |  |  |  | 523.74 |  | 82.57
ПРИМЕЧАНИЯ: |  | К=5,74 - индекс перевода в I квартале из базисных цен 2001г. в текущие на СМР (прил. №1 к Письму Минстроя России от 06.02.2015 N 3004-ЛС/08)
| Начальник отд.078 _________________________Т.М.Ковязина | [6 empty] | Составил инженер-сметчик __________________ Н.А.Батаева
26.05.15г.
Ведущий инженер отд.078____________________ В.В.Воронкова

## 25834
[6 empty] | (наименование стройки) | [5 empty] | Зам.генерального директора
_________________ | [12 empty] | Е.В. Гордеев
" _____ " ________________ 2015 г. | [11 empty] | __________________
"______ " __________2015 г.
ЛОКАЛЬНЫЙ СМЕТНЫЙ РАСЧЕТ № 25834
(локальная смета)
|  | на | строительство кормокухни и вольеров для содержания служебных собак
на кинологическом городке войсковой части 3275.
Раздел: Электроснабжение
(наименование работ и затрат, наименование объекта)
Основание: Проект№2014/06-06-У-1-ЭС
|  |  | Сметная стоимость _______________________________________________________________________________________________ | [5 empty] | ___________________________60,020 |  | тыс. руб.
|  |  | строительных работ _______________________________________________________________________________________________ | [5 empty] | _______________________________________________________________________________________________0,135 |  | тыс. руб.
|  |  | монтажных работ _______________________________________________________________________________________________ | [5 empty] | _______________________________________________________________________________________________57,565 |  | тыс. руб.
|  |  | оборудования _______________________________________________________________________________________________ | [5 empty] | _______________________________________________________________________________________________2,320 |  | тыс. руб.
|  |  | Средства на оплату труда _______________________________________________________________________________________________ | [5 empty] | ___________________________4,935 |  | тыс. руб.
|  |  | Сметная трудоемкость _______________________________________________________________________________________________ | [5 empty] | _______________________________________________________________________________________________276,39 |  | чел.час
|  |  | Материалы_________________________________________________37,010 | [7 empty] | тыс. руб.
Составлен(а) в базовых ценах 2001г. в редакции 2009г.
№ пп | Обосно- вание | Наименование | Ед. изм. | Кол. | Стоимость единицы, руб. |  |  |  | Общая стоимость, руб. |  |  |  |  | Т/з осн. раб.на ед. | Т/з осн. раб. Всего | Общая масса обору-дования, т
[5 empty] | Всего | В том числе |  |  | Обору- дование | Всего | В том числе
[6 empty] | Осн.З/п | Эк.Маш | З/пМех |  |  | Осн.З/п | Эк.Маш | З/пМех
1 | 2 | 3 | 4 | 5 | 6 | 7 | 8 | 9 | 10 | 11 | 12 | 13 | 14 | 15 | 16 | 17
Раздел 1. Демонтажные работы
1 | ТЕРм08-03-523-03 | Демонтаж предохранителя, устанавливаемого на изоляционном основании, на ток до 400 А (из силового щита ЩС-77-5) (Демонтаж оборудования, которое не подлежит дальнейшему использованию (предназначено в лом) без разборки и резки ОЗП=0,3; ЭМ=0,3 к расх.; ЗПМ=0,3; МАТ=0 к расх.; ТЗ=0,3; ТЗМ=0,3) | 1 шт. | 3 | 8.5 | 8.35 | 0.15 |  |  | 26 | 26 |  |  | 0.549 | 1.65
Итого прямые затраты по разделу в ценах 2001г. | [9 empty] | 26 | 26 |  |  |  | 1.65
Итого прямые затраты по разделу с учетом коэффициентов к итогам | [9 empty] | 27 | 27 |  |  |  | 1.65
Накладные расходы | [9 empty] | 26
Сметная прибыль | [9 empty] | 18
Итого по разделу 1 Демонтажные работы | [9 empty] | 71 |  |  |  |  | 1.65
Раздел 2. Монтажные работы
Прокладка кабеля
2 | ТЕРм08-02-153-01 | Короб (лоток) со стойками и полками для прокладки кабелей до 35 кВ 6 620,33 = 6 701,39 - 0,008 x 6 190,38 - 0,004 x 779,46 - 0,00026 x 41 272,77 - 0,0003 x 10 115,00 - 0,00039 x 37 595,67 (1.8.3.ОППри производстве работ на высоте свыше расстояний, указанных в вводных указаниях к разделам сборника: при высоте свыше 2 до 8 м ОЗП=1,05; ТЗ=1,05) | 100 м трассы | 0,8 40*2/100 | 6718.57 | 2062.99 | 4251.18 | 428.68 |  | 5375 | 1650 | 3401 | 343 | 152.25 | 121.8
3 | П/л от 02.01.2015г. лист 1 | Лоток перфорированный 100х80 L 2000, горячеоцинкованный (35312HDZ) | шт. | 40 | 114,9 778,25/1,18/5,74 |  |  |  |  | 4596
4 | П/л от 02.01.2015г. лист 1 | Крышка на лоток с заземлением осн. 100 L 2000, горячеоцинкованная (35512HDZ) | шт. | 40 | 57,81 391,55/1,18/5,74 |  |  |  |  | 2312
5 | П/л от 02.01.2015г. лист 1 | Угол CDSS 90 вертикальный внеш. переходник лев. осн. 100, HDZ (37022HDZ) | шт. | 1 | 304,09 2059,65/1,18/5,74 |  |  |  |  | 304
6 | П/л от 02.01.2015г. лист 1 | Крышка CDSD/CDSS 90 на угол вертикальный внеш. 100/100, HDZ (38282HDZ) | шт. | 1 | 111,89 757,83/1,18/5,74 |  |  |  |  | 112
7 | П/л от 02.01.2015г. лист 1 | Угол CPO 90 горизонтальный 90° 100х80, HDZ (36022HDZ) | шт. | 8 | 143,82 974,15/1,18/5,74 |  |  |  |  | 1151
8 | П/л от 02.01.2015г. лист 1 | Крышка CPO 90 на угол горизонтальный 90° осн. 100, HDZ (38002HDZ) | шт. | 8 | 86,43 585,42/1,18/5,74 |  |  |  |  | 691
9 | П/л от 02.01.2015г. лист 1 | Пластина PTSE для заземления (37501) | шт. | 80 | 8,41 56,96/1,18/5,74 |  |  |  |  | 673
10 | П/л от 02.01.2015г. лист 1 | Консоль с опорой ML облегченная осн.100, горячеоцинкованная (старый код- 34105HDZ, новый код- BBL4010HDZ) | шт. | 79 | 64,66 437,97/1,18/5,74 |  |  |  |  | 5108
11 | П/л от 02.01.2015г. лист 1 | Крепление к стене TM 100 для вертикального монтажа осн.100, горячеоцинкованное (старый код-30690HDZ, новый код- BMM1010HDZ) | шт. | 6 | 67,66 458,30/1,18/5,74 |  |  |  |  | 406
12 | П/л от 02.01.2015г. лист 1 | Усиленный анкер с болтом М10 (CM461065) | шт. | 172 | 11,71 79,30/1,18/5,74 |  |  |  |  | 2014
13 | П/л от 02.01.2015г. лист 1 | Винт с крестообразным шлицем М6х10 (CM010610) | шт. | 230 | 0,38 2,58/1,18/5,74 |  |  |  |  | 87
14 | П/л от 02.01.2015г. лист 1 | Гайка белого цвета М6 (CM110600) | шт. | 230 | 0,17 1,12/1,18/5,74 |  |  |  |  | 39
15 | П/л от 02.01.2015г. лист 1 | Шайба стопорная М6 (CM220600) | шт. | 230 | 0,22 1,52/1,18/5,74 |  |  |  |  | 51
16 | П/л от 02.01.2015г. лист 1 | Усиленный анкер с болтом М6 (CM460645) | шт. | 15 | 5,34 36,16/1,18/5,74 |  |  |  |  | 80
17 | П/л от 28.01.2015 лист 2 | Скоба металлическая двухлапковая (СМА11-38-100) | шт. | 5 | 0,83 5,65/1,18/5,74 |  |  |  |  | 4
18 | ТЕРм08-02-398-04 | Провод (кабель) в лотках, сечением до 120 мм2 (1.8.3.ОППри производстве работ на высоте свыше расстояний, указанных в вводных указаниях к разделам сборника: при высоте свыше 2 до 8 м ОЗП=1,05; ТЗ=1,05) | 100 м | 0,8 80/100 | 286.45 | 71.1 | 116.1 | 27.75 |  | 229 | 57 | 93 | 22 | 5.3655 | 4.29
19 | ТЕРм08-02-401-01 | Кабель двух-четырехжильный сечением жилы до 16 мм2 с креплением накладными скобами, полосками с установкой ответвительных коробок (1.8.3.ОППри производстве работ на высоте свыше расстояний, указанных в вводных указаниях к разделам сборника: при высоте свыше 2 до 8 м ОЗП=1,05; ТЗ=1,05) | 100 м | 0,11 11/100 | 4067.05 | 717.89 | 957.86 | 390.47 |  | 447 | 79 | 105 | 43 | 54.18 | 5.96
20 | ТЕРм08-02-149-01 | Кабель до 35 кВ, подвешиваемый на тросе, масса 1 м кабеля до 1 кг 3 020,81 = 4 535,61 - 8 x 131,04 - 0,08 x 2 975,00 - 0,08 x 2 856,00 (1.8.3.ОППри производстве работ на высоте свыше расстояний, указанных в вводных указаниях к разделам сборника: при высоте свыше 2 до 8 м ОЗП=1,05; ТЗ=1,05) | 100 м кабеля | 0,1 10/100 | 3032.4 | 243.3 | 2581.44 | 295.76 |  | 303 | 24 | 258 | 30 | 17.955 | 1.8
21 | П/л от 28.01.2015 лист 2 | Хомут 3,6х250мм нейлон черные (100шт) (UHH32-D036-250-100) | шт. | 20 | 0,2 132,73/100/1,18/5,74 |  |  |  |  | 4
22 | П/л от 15.05.2015г. лист 3 | Муфта натяжная К800 У3 | шт. | 1 | 25,51 172,8/1,18/5,74 |  |  |  |  | 26
23 | П/л от 15.05.2015г. лист 4 | Анкер К675 У3 | шт. | 2 | 16,68 113/1,18/5,74 |  |  |  |  | 33
24 | П/л от 15.05.2015г. лист 5 | Зажим тросовый К676 У3 | шт. | 2 | 22,88 155/1,18/5,74 |  |  |  |  | 46
25 | ТСЦ-508-0086 | Канат двойной свивки типа ТК, конструкции 6х19(1+6+12)+1 о.с., без покрытия из проволок марки В, маркировочная группа 1770 н/мм2, диаметром 5,8 мм | 10 м | 1,1 11/10 | 72.65 |  |  |  |  | 80
26 | П/л от 27.01.15 лист 6 | Кабель силовой АВВГ-1,0 с алюминиевыми жилами с ПВХ изоляцией, сеч.5х95мм2 | 1000м | 0,104 104/1000 | 100428,01 680219/1,18/5,74 |  |  |  |  | 10445
27 | П/л от 27.01.15 лист 6 | Кабель силовой АВВГ-1,0 с алюминиевыми жилами с ПВХ изоляцией, сеч.5х120мм2 | 1000м | 0,003 3/1000 | 120368,81 815282/1,18/5,74 |  |  |  |  | 361
Щит учета ЩУ-250-54 У1 (1 комплект)
28 | ТЕРм08-03-599-10 | Щитки осветительные, устанавливаемые на стене распорными дюбелями, масса щитка до 15 кг | 1 шт. | 1 | 128.26 | 58.25 | 7.85 | 0.36 |  | 128 | 58 | 8 |  | 4.17 | 4.17
29 О | П/л от 18.05.15 лист 7 | Щит ЩУ-250-54 У1 | шт. | 1 | 2225,48 9874/1,18/3,76 |  |  |  | 2225 | 2225
30 | ТЕРм08-03-600-02 | Счетчики, устанавливаемые на готовом основании трехфазные | 1 шт. | 1 | 15.65 | 12.15 | 2.92 | 0.18 |  | 16 | 12 | 3 |  | 0.87 | 0.87
31 | П/л от 01.01.2015г. лист 8 | Счетчик электрической энергии трехфазный электронный СЕ 303 S31 503 Z2, многотарифный, трансформаторного включения, 3х380/220В, 5-10А, клсаа точности 0,5S | шт. | 1 | 921,28 6240/1,18/5,74 |  |  |  |  | 921
32 | ТЕРм08-03-523-03 | Предохранитель, устанавливаемый на изоляционном основании, на ток до 400 А | 1 шт. | 3 | 92.59 | 27.83 | 0.5 |  |  | 278 | 83 | 2 |  | 1.83 | 5.49
33 | П/л от 15.05.2015г. лист 9 | Предохранитель плавкий ППНИ-35, Iном.=250А, Iпл.вс.=200А, габарит 1 | шт. | 3 | 24,22 164,03/1,18/5,74 |  |  |  |  | 73
34 | ТЕРм08-01-006-01 | Трансформатор тока напряжением 35 кВ | 1 компл. (3 фазы) | 3 | 1067.92 | 247.97 | 349.14 | 27.66 |  | 3204 | 744 | 1047 | 83 | 18.3 | 54.9
35 | П/л от 15.05.2015г. лист 10 | Трансформатор тока опорный ТО-0,66, Iперв. 200А, Iвтор. 5А | шт. | 3 | 88,88 602/1,18/5,74 |  |  |  |  | 267
Существующий щит ЩС-77-5
36 | ТЕРм08-03-523-03 | Предохранитель, устанавливаемый на изоляционном основании, на ток до 400 А | 1 шт. | 3 | 92.59 | 27.83 | 0.5 |  |  | 278 | 83 | 2 |  | 1.83 | 5.49
37 | П/л от 15.05.2015г. лист 9 | Предохранитель плавкий ППНИ-35, Iном.=250А, Iпл.вс.=250А, габарит 1 | шт. | 3 | 24,02 162,68/1,18/5,74 |  |  |  |  | 72
38 | П/л от 15.05.2015г. лист 11 | Держатель предохранителя плавкого ДП-35, габарит 1 | шт. | 3 | 54,48 369/1,18/5,74 |  |  |  |  | 163
Муфта концевая
39 | ТЕРм08-02-165-07 | Муфта концевая эпоксидная для 3-жильного кабеля напряжением до 10 кВ, сечение одной жилы до 120 мм2 | 1 шт. | 4 | 1075.97 | 103.12 | 967.12 | 112.48 |  | 4304 | 412 | 3868 | 450 | 7.61 | 30.44
40 | ТСЦ-502-0785 | Муфта термоусаживаемая концевая наружной установки для кабеля с пластмассовой изоляцией на напряжение до 10 кВ, с болтовыми наконечниками | компл. | 4 | 633.19 |  |  |  |  | 2533
41 | ТЕРм08-02-144-06 | Присоединение к зажимам жил проводов или кабелей сечением до 150 мм2 | 100 шт. | 0,2 4*5/100 | 392.52 | 384.82 |  |  |  | 79 | 77 |  |  | 28.4 | 5.68
42 | ТЕРм08-02-163-02 | Заделка концевая с термоусаживающимися полиэтиленовыми перчатками для 3-4-жильного кабеля с бумажной изоляцией напряжением до 1 кВ, сечение одной жилы до 120 мм2 | 1 шт. | 4 | 33.21 | 23.44 | 2.92 | 0.18 |  | 133 | 94 | 12 | 1 | 1.73 | 6.92
43 | ТСЦ-509-0816 | Перчатка термоусаживаемая | шт. | 4 | 40.8 |  |  |  |  | 163
44 | ТЕРм08-02-163-02 Прим. | Заделка концевая с термоусаживающимися манжетами для 3-4-жильного кабеля с бумажной изоляцией напряжением до 1 кВ, сечение одной жилы до 120 мм2 | 1 шт. | 4 | 33.21 | 23.44 | 2.92 | 0.18 |  | 133 | 94 | 12 | 1 | 1.73 | 6.92
45 | ТСЦ-509-0815 | Манжета термоусаживаемая | шт. | 4 | 40.8 |  |  |  |  | 163
Заземление вводно-распределительного устройства
46 | ТЕР01-02-057-02 | Разработка грунта вручную в траншеях глубиной до 2 м без креплений с откосами, группа грунтов 2 | 100 м3 грунта | 0,021 2,1/100 | 1692.46 | 1692.46 |  |  |  | 36 | 36 |  |  | 154 | 3.23
47 | ТЕР01-02-061-02 | Засыпка вручную траншей, пазух котлованов и ям, группа грунтов 2 | 100 м3 грунта | 0,021 2,1/100 | 1027.4 | 1027.4 |  |  |  | 22 | 22 |  |  | 97.2 | 2.04
48 | ТЕРм08-02-471-01 | Заземлитель вертикальный из угловой стали размером 50х50х5 мм | 10 шт. | 0,3 3/10 | 933.5 | 141.78 | 71.23 | 3.46 |  | 280 | 43 | 21 | 1 | 10.7 | 3.21
49 | ТЕРм08-02-472-06 | Проводник заземляющий открыто по строительным основаниям из полосовой стали сечением 100 мм2 | 100 м | 0,2 20/100 | 1351.39 | 251.75 | 85.67 | 3.46 |  | 270 | 50 | 17 | 1 | 19 | 3.8
Проходки в стенах
50 | ТЕРм08-02-374-01 | Устройство ввода в здание в стальной трубе, провод сечением до 16 мм2, количество проводов в линии 2 64,89 = 499,66 - 2,79 x 155,83 (1.8.3.ОППри производстве работ на высоте свыше расстояний, указанных в вводных указаниях к разделам сборника: при высоте свыше 2 до 8 м ОЗП=1,05; ТЗ=1,05) | 1 шт. | 2 | 67.26 | 49.85 | 2.92 | 0.18 |  | 135 | 100 | 6 |  | 3.3705 | 6.74
51 | ТСЦ-103-0008 | Трубы стальные сварные водогазопроводные с резьбой черные легкие (неоцинкованные) диаметр условного прохода 80 мм, толщина стенки 3,5 мм | м | 1 0,5*2 | 68.04 |  |  |  |  | 68
52 | ТЕРм08-02-155-01 | Герметизация проходов при вводе кабелей во взрывоопасные помещения уплотнительной массой 6,50 = 22,58 - 0,15 x 9,76 - 0,72 x 17,93 - 6E-5 x 28 510,02 (1.8.3.ОППри производстве работ на высоте свыше расстояний, указанных в вводных указаниях к разделам сборника: при высоте свыше 2 до 8 м ОЗП=1,05; ТЗ=1,05) | 1 проход кабеля | 2 | 6.82 | 6.69 |  |  |  | 14 | 13 |  |  | 0.4935 | 0.99
53 | П/л от 02.01.2015г. лист 1 | Пена однокомп. огнезащитная балл.740 мл (DF1201) | бал. | 1 | 279,55 1893,48/1,18/5,74 |  |  |  |  | 280
Итого прямые затраты по разделу в ценах 2001г. | [9 empty] | 51215 | 3731 | 8855 | 975 |  | 274.74
Итого прямые затраты по разделу с учетом коэффициентов к итогам | [9 empty] | 52118 | 3891 | 8897 | 1017 |  | 274.74
Накладные расходы | [9 empty] | 4654
Сметная прибыль | [9 empty] | 3178
Итого по разделу 2 Монтажные работы | [9 empty] | 59950 |  |  |  |  | 274.74
ИТОГИ ПО СМЕТЕ:
Итого прямые затраты по смете в ценах 2001г. | [9 empty] | 51241 | 3757 | 8855 | 975 |  | 276.39
Итого прямые затраты по смете с учетом коэффициентов к итогам | [9 empty] | 52145 | 3918 | 8897 | 1017 |  | 276.39
В том числе, справочно:
Районный к-т 4,3% (Поз. 46-47, 1-2, 18-20, 28, 30, 32, 34, 36, 39, 41-42, 44, 48-50, 52) | [9 empty] | 203 | 162 | 42 | 42
Заготовительно-складские расходы на материалы покупные МАТ=1,02 (Поз. 3-17, 21-24, 26-27, 31, 33, 35, 37-38, 53) | [9 empty] | 606
Транспортные расходы (оборудование) - согласно п.4.60 из МДС 81-35.2004 ПЗ=1,03 (ОЗП=1,03; ЭМ=1,03; МАТ=1,03) (Поз. 29) | [9 empty] | 67
Заготовительно-складские расходы (оборудование) - согласно п.4.64 из МДС 81-35.2004 ПЗ=1,012 (ОЗП=1,012; ЭМ=1,012; МАТ=1,012) (Поз. 29) | [9 empty] | 28
Накладные расходы | [9 empty] | 4679
В том числе, справочно:
80% ФОТ (от 60) (Поз. 46-47) | [9 empty] | 48
95% ФОТ (от 4875) (Поз. 1-2, 18-20, 28, 30, 32, 34, 36, 39, 41-42, 44, 48-50, 52) | [9 empty] | 4631
Сметная прибыль | [9 empty] | 3196
В том числе, справочно:
45% ФОТ (от 60) (Поз. 46-47) | [9 empty] | 27
65% ФОТ (от 4875) (Поз. 1-2, 18-20, 28, 30, 32, 34, 36, 39, 41-42, 44, 48-50, 52) | [9 empty] | 3169
ВСЕГО по смете | [9 empty] | 60020 |  |  |  |  | 276.39
Итого Строительные работы | [9 empty] | 135 |  |  |  |  | 5.27
Итого Монтажные работы | [9 empty] | 57565 |  |  |  |  | 271.12
Итого Оборудование | [9 empty] | 2320
Итого | [9 empty] | 60020 |  |  |  |  | 276.39
В том числе:
Материалы | [9 empty] | 37010
Машины и механизмы | [9 empty] | 7880
ФОТ | [9 empty] | 4935
Оборудование | [9 empty] | 2320
Накладные расходы | [9 empty] | 4679
Сметная прибыль | [9 empty] | 3196
ВСЕГО по смете | [9 empty] | 60020 |  |  |  |  | 276.39
Примечание: материал от разборки, пригодный для дальнейшего использования, передается балансодержателю по акту.
К=5,74 - индекс перевода в I квартале 2015г. текущих цен в базисные цены 2001г. на материалы (прил. №1 к Письму Минстроя России от 06.02.2015 N 3004-ЛС/08)
К=3,76 - индекс перевода в Iквартале 2015г. текущих цен в базисные цены 2001г. на оборудование (прил. №5 к Письму Минстроя России от 06.02.2015 N 3004-ЛС/08)
| Начальник отд.078________________________Ковязина Т.М. |  |  |  | Составил инженер-сметчик __________________ Возжаева О.Н.
20.05.15г.
Проверил ведущий инженер__________________Воронкова В.В.

## 25835
СОГЛАСОВАНО: |  |  |  | ФГУП "Комбинат "Электрохимприбор" | [7 empty] | УТВЕРЖДАЮ:
[6 empty] | (наименование стройки) | [5 empty] | Зам.генерального директора
_________________ | [12 empty] | Е.В. Гордеев
" _____ " ________________ 2015 г. | [11 empty] | __________________
"______ " __________2015 г.
ЛОКАЛЬНЫЙ СМЕТНЫЙ РАСЧЕТ № 25835
(локальная смета)
|  | на | строительство кормокухни и вольеров для содержания служебных собак
на кинологическом городке войсковой части 3275.
Раздел: Cиловое электрооборудование.
Основание: Проект №2014/06-06-У-1-ЭМ
|  |  | Сметная стоимость _______________________________________________________________________________________________ | [5 empty] | ___________________________170,303 |  | тыс. руб.
|  |  | строительных работ _______________________________________________________________________________________________ | [5 empty] | _______________________________________________________________________________________________21,481 |  | тыс. руб.
|  |  | монтажных работ _______________________________________________________________________________________________ | [5 empty] | _______________________________________________________________________________________________128,215 |  | тыс. руб.
|  |  | оборудования _______________________________________________________________________________________________ | [5 empty] | _______________________________________________________________________________________________20,607 |  | тыс. руб.
|  |  | Средства на оплату труда _______________________________________________________________________________________________ | [5 empty] | ___________________________17,374 |  | тыс. руб.
|  |  | Сметная трудоемкость _______________________________________________________________________________________________ | [5 empty] | _______________________________________________________________________________________________1044,2 |  | чел.час
|  |  | Материалы_________________________________________________92,517 | [7 empty] | тыс. руб.
Составлен(а) в базовых ценах 2001г. в редакции 2009г.
№ пп | Обосно- вание | Наименование | Ед. изм. | Кол. | Стоимость единицы, руб. |  |  |  | Общая стоимость, руб. |  |  |  |  | Т/з осн. раб.на ед. | Т/з осн. раб. Всего | Общая масса обору-дования, т
[5 empty] | Всего | В том числе |  |  | Обору- дование | Всего | В том числе
[6 empty] | Осн.З/п | Эк.Маш | З/пМех |  |  | Осн.З/п | Эк.Маш | З/пМех
1 | 2 | 3 | 4 | 5 | 6 | 7 | 8 | 9 | 10 | 11 | 12 | 13 | 14 | 15 | 16 | 17
Раздел 1. Монтажные работы
Комплектные устройства
Вводное устройство
1 | ТЕРм08-03-572-03 | Блок управления шкафного исполнения или распределительный пункт (шкаф), устанавливаемый на стене, высота и ширина до 600х600 мм | 1 шт. | 1 | 316.86 | 32.41 | 36.13 | 1.82 |  | 317 | 32 | 36 | 2 | 2.32 | 2.32
2 О | Счет №901 от26.05.2015г. лист 1 | Ящик силовой ЯРП-250-21-У4 | шт. | 1 | 690,14 3062/1,18/3,76 |  |  |  | 690 | 690
Распределительные устройства
3 | ТЕРм08-03-572-07 | Блок управления шкафного исполнения или распределительный пункт (шкаф), устанавливаемый на полу, высота и ширина до 1700х1100 мм | 1 шт. | 2 1+1 | 685.88 | 65.1 | 129.15 | 7.46 |  | 1372 | 130 | 258 | 15 | 4.66 | 9.32
4 О | Счет №906 от 26.0.2015г. лист 13 | Шкаф распределительный ПР11М-1086, IP21 c вводным автоматом Iн=250А без расцепителя | компл. | 1 | 6025,96 26736/1,18/3,76 |  |  |  | 6026 | 6026
5 О | Счет №906 от 26.0.2015г. лист 13 | Шкаф распределительный ПР11М-1064, IP21 c вводным автоматом Iн=250А без расцепителя | компл. | 1 | 4885,05 21674/1,18/3,76 |  |  |  | 4885 | 4885
Низковольтная аппаратура:
1.Щиток распределительный ЩСтх, в комплекте:
6 | ТЕРм08-03-573-04 | Шкаф (пульт) управления навесной, высота, ширина и глубина до 600х600х350 мм | 1 шт. | 1 | 99.26 | 33.11 | 62.05 | 4.71 |  | 99 | 33 | 62 | 5 | 2.37 | 2.37
7 О | П/л от 28.01.2015 лист 2 | Корпус металлический ЩРн-48з-1 36 УХЛ3 IP31 (MKM14-N-48-31-Z) | шт. | 1 | 359,99 1597,19/1,18/3,76 |  |  |  | 360 | 360
8 | ТЕРм08-03-526-02 | Автомат одно-, двух-, трехполюсный, устанавливаемый на конструкции на стене или колонне, на ток до 100 А (на вводе) | 1 шт. | 1 | 215.9 | 31.09 | 4.53 | 0.18 |  | 216 | 31 | 5 |  | 2.32 | 2.32
9 О | П/л от 28.01.2015 лист 2 | Авт. выкл. ВА 47-100 3Р 32А Iн=100А 10 кА х-ка С (MVA40-3-032-C) | шт. | 1 | 206,71 917,11/1,18/3,76 |  |  |  | 207 | 207
10 | ТЕРм08-03-526-02 | Автомат одно-, двух-, трехполюсный, устанавливаемый на конструкции на стене или колонне, на ток до 100 А (на линиях) | 1 шт. | 7 | 215.9 | 31.09 | 4.53 | 0.18 |  | 1511 | 218 | 32 | 1 | 2.32 | 16.24
11 О | П/л от 28.01.2015 лист 2 | Авт. выкл. ВА47-29 1Р 10А Iн=63А 4,5кА х-ка С (MVA20-1-010-C) | шт. | 7 | 13,27 58,86/1,18/3,76 |  |  |  | 93 | 93
12 | ТЕРм08-03-526-01 | Автомат одно-, двух-, трехполюсный, устанавливаемый на конструкции на стене или колонне, на ток до 25 А | 1 шт. | 1 | 174.77 | 20.9 | 1.28 |  |  | 175 | 21 | 1 |  | 1.56 | 1.56
13 О | П/л от 28.01.2015 лист 2 | Диф. автомат АД12 2Р Iн=10А 30мА (MAD10-2-010-C-030) | шт. | 1 | 111,42 494,34/1,18/3,76 |  |  |  | 111 | 111
14 | ТЕРм08-03-526-02 | Автомат одно-, двух-, трехполюсный, устанавливаемый на конструкции на стене или колонне, на ток до 100 А | 1 шт. | 1 | 215.9 | 31.09 | 4.53 | 0.18 |  | 216 | 31 | 5 |  | 2.32 | 2.32
15 О | П/л от 28.01.2015 лист 2 | Авт. выкл. ВА47-29 3Р 10А, Iн=63А 4,5кА х-ка С (MVA20-3-010-C) | шт. | 1 | 39,87 176,91/1,18/3,76 |  |  |  | 40 | 40
16 | ТЕРм08-03-526-01 | Автомат одно-, двух-, трехполюсный, устанавливаемый на конструкции на стене или колонне, на ток до 25 А | 1 шт. | 5 3+2 | 174.77 | 20.9 | 1.28 |  |  | 874 | 105 | 6 |  | 1.56 | 7.8
17 О | П/л от 28.01.2015 лист 2 | Диф. автомат АД12 2Р 16А 30мА (MAD10-2-016-C-030) | шт. | 3 | 106,63 473,09/1,18/3,76 |  |  |  | 320 | 320
18 О | П/л от 28.01.2015 лист 2 | Диф. автомат АД12 2Р 25А 30мА (MAD10-2-025-C-030) | шт. | 2 | 106,63 473,09/1,18/3,76 |  |  |  | 213 | 213
2.Щиток распределительный ЩС-ОВ1, в комплекте:
19 | ТЕРм08-03-573-04 | Шкаф (пульт) управления навесной, высота, ширина и глубина до 600х600х350 мм | 1 шт. | 1 | 99.26 | 33.11 | 62.05 | 4.71 |  | 99 | 33 | 62 | 5 | 2.37 | 2.37
20 О | П/л от 28.01.2015 лист 2 | Корпус металлический ЩРн-12з-1 36 УХЛ3 IP31 (MKM14-N-12-31-Z) | шт. | 1 | 140,87 624,99/1,18/3,76 |  |  |  | 141 | 141
21 | ТЕРм08-03-526-02 | Автомат одно-, двух-, трехполюсный, устанавливаемый на конструкции на стене или колонне, на ток до 100 А (на вводе) | 1 шт. | 1 | 215.9 | 31.09 | 4.53 | 0.18 |  | 216 | 31 | 5 |  | 2.32 | 2.32
22 О | П/л от 28.01.2015 лист 2 | Авт. выкл. ВА 47-100 3Р 10А Iн=100А 10 кА х-ка С (MVA40-3-010-C) | шт. | 1 | 206,71 917,11/1,18/3,76 |  |  |  | 207 | 207
23 | ТЕРм08-03-526-02 | Автомат одно-, двух-, трехполюсный, устанавливаемый на конструкции на стене или колонне, на ток до 100 А (на линиях) | 1 шт. | 5 | 215.9 | 31.09 | 4.53 | 0.18 |  | 1080 | 155 | 23 | 1 | 2.32 | 11.6
24 О | П/л от 28.01.2015 лист 2 | Авт. выкл. ВА47-29 1Р 6А 4,5кА х-ка С (MVA20-1-006-C) | шт. | 5 | 13,27 58,86/1,18/3,76 |  |  |  | 66 | 66
3.Щиток распределительный ЩС-ОВ2, в комплекте:
25 | ТЕРм08-03-573-04 | Шкаф (пульт) управления навесной, высота, ширина и глубина до 600х600х350 мм | 1 шт. | 1 | 99.26 | 33.11 | 62.05 | 4.71 |  | 99 | 33 | 62 | 5 | 2.37 | 2.37
26 О | П/л от 28.01.2015 лист 2 | Корпус металлический ЩРн-24з-1 36 УХЛ3 IP31 (MKM14-N-24-31-Z) | шт. | 1 | 165,44 734,03/1,18/3,76 |  |  |  | 165 | 165
27 | ТЕРм08-03-526-02 | Автомат одно-, двух-, трехполюсный, устанавливаемый на конструкции на стене или колонне, на ток до 100 А (на вводе) | 1 шт. | 1 | 215.9 | 31.09 | 4.53 | 0.18 |  | 216 | 31 | 5 |  | 2.32 | 2.32
28 О | П/л от 28.01.2015 лист 2 | Авт. выкл. ВА 47-100 3Р 25А Iн=100А 10 кА х-ка С (MVA40-3-025-C) | шт. | 1 | 206,71 917,11/1,18/3,76 |  |  |  | 207 | 207
29 | ТЕРм08-03-526-02 | Автомат одно-, двух-, трехполюсный, устанавливаемый на конструкции на стене или колонне, на ток до 100 А (на линиях) | 1 шт. | 8 7+1 | 215.9 | 31.09 | 4.53 | 0.18 |  | 1727 | 249 | 36 | 1 | 2.32 | 18.56
30 О | П/л от 28.01.2015 лист 2 | Авт. выкл. ВА47-29 1Р 10А Iн=63А, 4,5кА х-ка С (MVA20-1-010-C) | шт. | 7 | 13,27 58,86/1,18/3,76 |  |  |  | 93 | 93
31 О | П/л от 28.01.2015 лист 2 | Авт. выкл. ВА47-29 1Р 16А Iн=63А, 4,5кА х-ка С (MVA20-1-016-C) | шт. | 1 | 13,27 58,86/1,18/3,76 |  |  |  | 13 | 13
32 | ТЕРм08-03-526-01 | Автомат одно-, двух-, трехполюсный, устанавливаемый на конструкции на стене или колонне, на ток до 25 А | 1 шт. | 2 | 174.77 | 20.9 | 1.28 |  |  | 350 | 42 | 3 |  | 1.56 | 3.12
33 О | П/л от 28.01.2015 лист 2 | Диф. автомат АД12 2Р 16А 30мА (MAD10-2-016-C-030) | шт. | 2 | 106,63 473,09/1,18/3,76 |  |  |  | 213 | 213
Приборы по месту
34 | ТЕРм08-03-530-04 | Пускатель магнитный общего назначения отдельно стоящий, устанавливаемый на конструкции на стене или колонне, на ток до 40 А | 1 шт. | 10 | 168.71 | 41.5 | 4.2 | 0.18 |  | 1687 | 415 | 42 | 2 | 3.17 | 31.7
35 | П/л от 20.04.2015г. лист 6 | Пускатель TeSys, закрытого исполнения, 230В, I=9А (LE1-D09P7F09) (к вентиляторам) | шт. | 10 | 799,27 5413,62/1,18/5,74 |  |  |  |  | 7993
36 | ТЕРм10-02-016-06 | Монтаж преобразователя или блока питания | 1 шт. | 1 | 256.7 | 157.76 | 33.83 | 6.87 |  | 257 | 158 | 34 | 7 | 10.1 | 10.1 | 0.001
37 О | Ответ на запрос от 22.05.2015г. лист 8 | ИБП марки Smart-Vision 3000N | шт. | 1 | 5720,06 509*49,86/1,18/3,76 |  |  |  | 5720 | 5720
Прокладка кабеля
38 | ТЕРм08-02-413-02 | Провод (кабель), количество проводов в резинобитумной трубке до 2, сечение провода до 16 мм2 (пом 109 и подводы к вентиляционному оборудованию) (1.8.3.ОППри производстве работ на высоте свыше расстояний, указанных в вводных указаниях к разделам сборника: при высоте свыше 2 до 8 м ОЗП=1,05; ТЗ=1,05) | 100 м трубок | 0,8 80/100 | 1655.27 | 390.95 | 96.44 | 6.01 |  | 1324 | 313 | 77 | 5 | 29.505 | 23.6
39 | П/л от 02.01.2015 г. лист 3-4 | Труба ПВХ гибкая гофр. д.32мм, лёгкая с протяжкой, 25м, цвет серый (91932) | м | 80 | 3,02 20,44/1,18/5,74 |  |  |  |  | 242
40 | П/л от 02.01.2015 г. лист 3-4 | Держатель двухкомпонентный, д.32мм (51132) | шт. | 67 | 1,42 9,61/1,18/5,74 |  |  |  |  | 95
41 | ТЕРм08-02-396-01 | Короб металлический на конструкциях, кронштейнах, по конструкциям чердака, длина 2 м (по чердаку, при переходе с этажа на этаж) (1.8.3.ОППри производстве работ на высоте свыше расстояний, указанных в вводных указаниях к разделам сборника: при высоте свыше 2 до 8 м ОЗП=1,05; ТЗ=1,05) | 100 м | 0,52 52/100 | 2113.34 | 523.11 | 950.56 | 216.12 |  | 1099 | 272 | 494 | 112 | 39.48 | 20.53
42 | П/л от 02.01.2015 г. лист 3-4 | Лоток 100х50 L 2000 (35012) | м | 52 | 35,34 239,36/1,18/5,74 |  |  |  |  | 1838
43 | П/л от 02.01.2015 г. лист 3-4 | Крышка на лоток с заземлением осн. 100 L 2000 (35512) | м | 52 | 23,87 161,70/1,18/5,74 |  |  |  |  | 1241
44 | П/л от 02.01.2015 г. лист 3-4 | Угол CPO 90 горизонтальный 90° 100х50 (36002) | шт. | 6 | 93,18 631,11/1,18/5,74 |  |  |  |  | 559
45 | П/л от 02.01.2015 г. лист 3-4 | Ответвитель DPT Т-образный горизонтальный 100х50 (36122) | шт. | 6 | 151,26 1024,49/1,18/5,74 |  |  |  |  | 908
46 | П/л от 02.01.2015 г. лист 3-4 | Угол CD 90 вертикальный внеш. 90° 100/50 (36782) | шт. | 10 | 109,49 741,59/1,18/5,74 |  |  |  |  | 1095
47 | П/л от 02.01.2015 г. лист 3-4 | Крышка DPT на ответвитель Т-образный горизонтальный осн. 100 (38042) | шт. | 6 | 77,29 523,52/1,18/5,74 |  |  |  |  | 464
48 | П/л от 02.01.2015 г. лист 3-4 | Крышка CPO 90 на угол горизонтальный 90° осн. 100 (38002) | шт. | 6 | 59,71 404,40/1,18/5,74 |  |  |  |  | 358
49 | П/л от 02.01.2015 г. лист 3-4 | Крышка CD 90 на угол вертикальный внеш. 90° осн. 100 (38242) | шт. | 10 | 56,45 382,36/1,18/5,74 |  |  |  |  | 565
50 | П/л от 02.01.2015 г. лист 3-4 | Крепление ТМ к стене для вертикального монтажа осн.100 (старый код -30690,новый код-BMM1010) | шт. | 35 | 46,74 316,59/1,18/5,74 |  |  |  |  | 1636
51 | П/л от 02.01.2015 г. лист 3-4 | Пластина крепежная GTO H50 (37301) | шт. | 100 | 6,93 46,92/1,18/5,74 |  |  |  |  | 693
52 | П/л от 02.01.2015 г. лист 3-4 | Пластина PTSE для заземления (37501) | шт. | 100 | 8,41 56,96/1,18/5,74 |  |  |  |  | 841
53 | П/л от 02.01.2015 г. лист 3-4 | Винт с крестообразным шлицем М6х10 (CM010610) | шт. | 445 | 0,38 2,58/1,18/5,74 |  |  |  |  | 169
54 | П/л от 02.01.2015 г. лист 3-4 | Гайка с насечкой, препятствующей откручиванию М6 (CM100600) | шт. | 445 | 0,4 2,74/1,18/5,74 |  |  |  |  | 178
55 | П/л от 02.01.2015 г. лист 3-4 | Винт для электрического соединения М5х8 (CM030508) | шт. | 125 | 0,59 4,01/1,18/5,74 |  |  |  |  | 74
56 | П/л от 02.01.2015 г. лист 3-4 | Стандартный анкер с болтом М8 (CM430850) | шт. | 70 | 7,34 49,73/1,18/5,74 |  |  |  |  | 514
57 | ТЕРм08-02-402-01 | Кабель двух-четырехжильный по установленным конструкциям и лоткам с установкой ответвительных коробок в помещениях с нормальной средой сечением жилы до 10 мм2 (1.8.3.ОППри производстве работ на высоте свыше расстояний, указанных в вводных указаниях к разделам сборника: при высоте свыше 2 до 8 м ОЗП=1,05; ТЗ=1,05) | 100 м | 0,52 52/100 | 1141.75 | 212.87 | 704.04 | 87.33 |  | 594 | 111 | 366 | 45 | 16.065 | 8.35
58 | ТЕРм08-02-401-01 | Кабель двух-четырехжильный сечением жилы до 16 мм2 с креплением накладными скобами, полосками с установкой ответвительных коробок (1.8.3.ОППри производстве работ на высоте свыше расстояний, указанных в вводных указаниях к разделам сборника: при высоте свыше 2 до 8 м ОЗП=1,05; ТЗ=1,05) | 100 м | 3,77 377/100 | 4067.05 | 717.89 | 957.86 | 390.47 |  | 15333 | 2706 | 3611 | 1472 | 54.18 | 204.26
59 | П/л от 02.01.2015 г. лист 3-4 | Коробка установочная для заливки в бетон, д.70х100мм (59381) | шт. | 15 | 7,69 52,09/1,18/5,74 |  |  |  |  | 115
60 | П/л от 02.01.2015 г. лист 3-4 | Коробка установочная для заливки в бетон, д.70х136мм (59382) | шт. | 50 | 9,89 66,98/1,18/5,74 |  |  |  |  | 495
61 | П/л от 02.01.2015 г. лист 3-4 | Коробка ответвит. с кабельными вводами, IP44, 80х80х40мм (53700) | шт. | 150 | 7,63 51,71/1,18/5,74 |  |  |  |  | 1145
62 | ТЕРм08-01-087-03 | Металлические конструкции | 1 т | 0,008 (5+3)/1000 | 18456.73 | 842.81 | 643.96 | 31.67 |  | 148 | 7 | 5 |  | 62.2 | 0.5
63 | ТЕР46-03-011-01 | Пробивка в кирпичных стенах борозд площадью сечения до 20 см2 (3.1При работах на высоте от опорной площадки более 1,5 м ОЗП=1,2; ЭМ=1,2 к расх.; ЗПМ=1,2; ТЗ=1,2; ТЗМ=1,2) | 100 м борозд | 8,81 881/100 | 1064.57 | 242.86 | 821.71 | 76.1 |  | 9379 | 2140 | 7239 | 670 | 18.768 | 165.35
64 | ТЕРм08-02-403-03 | Кабель двух-трехжильный под штукатурку по стенам или в бороздах (1.8.3.ОППри производстве работ на высоте свыше расстояний, указанных в вводных указаниях к разделам сборника: при высоте свыше 2 до 8 м ОЗП=1,05; ТЗ=1,05) | 100 м | 8,81 881/100 | 4019.48 | 514.76 | 186.32 | 81.9 |  | 35412 | 4535 | 1641 | 722 | 38.85 | 342.27
65 | ТЕР46-03-017-05 | Заделка отверстий, гнезд и борозд в стенах и перегородках бетонных площадью до 0,1 м2 | 1 м3 заделки | 1,8 0,002*881 | 2078.32 | 857.51 | 44.07 |  |  | 3741 | 1544 | 79 |  | 75.22 | 135.4
66 | П/л от 21.01.2015г. лист 5 | Кабель силовой ВВГнг-LS 3х1,5 кв.мм ОЖ-0,66 малодымный Dн=8мм,Р=0,12кг/м (П4029). | 1000м | 0,165 165/1000 | 4969,59 33,66*1000/1,18/5,74 |  |  |  |  | 820
67 | П/л от 21.01.2015г. лист 5 | Кабель силовой ВВГнг-LS 3х2,5 кв.мм ОЖ-0,66 малодымный Dн=10мм,Р=0,17кг/м (П4032). | 1000м | 0,65 650/1000 | 7593,16 51,43*1000/1,18/5,74 |  |  |  |  | 4936
68 | П/л от 21.01.2015г. лист 5 | Кабель силовой ВВГнг-LS 3х6,0 кв.мм ОЖ-0,66 малодымный Dн=12мм,Р=0,31кг/м (П4036). | 1000м | 0,04 40/1000 | 16771,98 113,60*1000/1,18/5,74 |  |  |  |  | 671
69 | П/л от 21.01.2015г. лист 5 | Кабель силовой ВВГнг-LS 5х2,5 кв.мм ОЖ-0,66 малодымный Dн=11мм,Р=0,22кг/м (П4057). | 1000м | 0,08 80/1000 | 12627,71 85,53*1000/1,18/5,74 |  |  |  |  | 1010
70 | П/л от 21.01.2015г. лист 5 | Кабель силовой ВВГнг-LS 5х4,0 кв.мм ОЖ-0,66 малодымный Dн=14мм,Р=0,37кг/м (П4058) | 1000м | 0,05 50/1000 | 21777 147,50*1000/1,18/5,74 |  |  |  |  | 1089
71 | П/л от 22.05.2015г. лист 12 | Кабель силовой ВВГнг-LS 5х6,0 кв.мм ОЖ-0,66 малодымный | 1000м | 0,02 20/1000 | 30266,34 205*1000/1,18/5,74 |  |  |  |  | 605
72 | П/л от 21.01.2015г. лист 5 | Кабель силовой ВВГнг-LS 5х10,0 кв.мм ОЖ-0,66 малодымный Dн=18мм,Р=0,71кг/м (П4073) | 1000м | 0,055 55/1000 | 40390,07 273,57*1000/1,18/5,74 |  |  |  |  | 2221
73 | П/л от 22.05.2015г. лист 11 | Кабель силовой ВВГнг-LS 5х50,0 кв.мм ОЖ-0,66 малодымный | 1000м | 0,02 20/1000 | 169639,17 1149*1000/1,18/5,74 |  |  |  |  | 3393
74 | П/л от 22.05.2015г. лист 9 | Кабель силовой с медными жилами, огнестойкий ВВГнг-FRLS-0,66кВ сеч.5х4 мм2 | 1000м | 0,015 15/1000 | 44439,85 301*1000/1,18/5,74 |  |  |  |  | 667
75 | П/л от 22.05.2015г. лист 7 | Кабель силовой с медными жилами, огнестойкий ВВГнг-FRLS-0,66кВ сеч.5х2,5 мм2 | 1000м | 0,02 20/1000 | 19193,29 130*1000/1,18/5,74 |  |  |  |  | 384
76 | П/л от 22.05.2015г. лист 10 | Кабель силовой с медными жилами, огнестойкий ВВГнг-FRLS-0,66кВ сеч.3х1,5 мм2 | 1000м | 0,275 275/1000 | 15945,2 108*1000/1,18/5,74 |  |  |  |  | 4385
77 | ТЕРм08-03-591-10 | Розетка штепсельная полугерметическая и герметическая | 100 шт. | 0,15 (14+1)/100 | 1651.95 | 1063.12 | 76.69 | 2.18 |  | 248 | 159 | 12 |  | 76.1 | 11.42
78 | ТСЦ-503-0471 | Розетка открытой проводки с заземлением | шт. | 15 14+1 | 10.82 |  |  |  |  | 162
79 | ТЕРм08-03-591-09 | Розетка штепсельная утопленного типа при скрытой проводке | 100 шт. | 0,1 10/100 | 696.25 | 532.26 | 11.69 | 0.73 |  | 70 | 53 | 1 |  | 38.1 | 3.81
80 | ТСЦ-503-4053 | Розетка штепсельная малогабаритная для скрытой проводки, тип РШ-П-20-С-01-10/220У4 | шт. | 10 | 5.88 |  |  |  |  | 59
Итого прямые затраты по разделу в ценах 2001г. | [9 empty] | 139249 | 13588 | 14202 | 3070 |  | 1044.2
Итого прямые затраты по разделу с учетом коэффициентов к итогам | [9 empty] | 141630 | 14172 | 14334 | 3202 |  | 1044.2
Накладные расходы | [9 empty] | 17161
Сметная прибыль | [9 empty] | 11512
Итого по разделу 1 Монтажные работы | [9 empty] | 170303 |  |  |  |  | 1044.2
ИТОГИ ПО СМЕТЕ:
Итого прямые затраты по смете в ценах 2001г. | [9 empty] | 139249 | 13588 | 14202 | 3070 |  | 1044.2
Итого прямые затраты по смете с учетом коэффициентов к итогам | [9 empty] | 141630 | 14172 | 14334 | 3202 |  | 1044.2
В том числе, справочно:
Районный к-т 4,3% (Поз. 63, 65, 1, 3, 6, 8, 10, 12, 14, 16, 19, 21, 23, 25, 27, 29, 32, 34, 38, 41, 57-58, 62, 64, 77, 79, 36) | [9 empty] | 716 | 584 | 132 | 132
Заготовительно-складские расходы на материалы МАТ=1,02 (Поз. 35, 39-40, 42-56, 59-61, 66-76) | [9 empty] | 828
Транспортные расходы (оборудование) - согласно п.4.60 из МДС 81-35.2004 ПЗ=1,03 (ОЗП=1,03; ЭМ=1,03; МАТ=1,03) (Поз. 2, 4-5, 7, 9, 11, 13, 15, 17-18, 20, 22, 24, 26, 28, 30-31, 33, 37) | [9 empty] | 593
Заготовительно-складские расходы (оборудование) - согласно п.4.64 из МДС 81-35.2004 ПЗ=1,012 (ОЗП=1,012; ЭМ=1,012; МАТ=1,012) (Поз. 2, 4-5, 7, 9, 11, 13, 15, 17-18, 20, 22, 24, 26, 28, 30-31, 33, 37) | [9 empty] | 244
Накладные расходы | [9 empty] | 17161
В том числе, справочно:
80% ФОТ (от 172) (Поз. 36) | [9 empty] | 138
95% ФОТ (от 12661) (Поз. 1, 3, 6, 8, 10, 12, 14, 16, 19, 21, 23, 25, 27, 29, 32, 34, 38, 41, 57-58, 62, 64, 77, 79) | [9 empty] | 12028
110% ФОТ (от 4541) (Поз. 63, 65) | [9 empty] | 4995
Сметная прибыль | [9 empty] | 11512
В том числе, справочно:
60% ФОТ (от 172) (Поз. 36) | [9 empty] | 103
65% ФОТ (от 12661) (Поз. 1, 3, 6, 8, 10, 12, 14, 16, 19, 21, 23, 25, 27, 29, 32, 34, 38, 41, 57-58, 62, 64, 77, 79) | [9 empty] | 8230
70% ФОТ (от 4541) (Поз. 63, 65) | [9 empty] | 3179
ВСЕГО по смете | [9 empty] | 170303 |  |  |  |  | 1044.2
Итого Строительные работы | [9 empty] | 21481 |  |  |  |  | 300.75
Итого Монтажные работы | [9 empty] | 128215 |  |  |  |  | 743.45
Итого Оборудование | [9 empty] | 20607
Итого | [9 empty] | 170303 |  |  |  |  | 1044.2
В том числе:
Материалы | [9 empty] | 92517
Машины и механизмы | [9 empty] | 11132
ФОТ | [9 empty] | 17374
Оборудование | [9 empty] | 20607
Накладные расходы | [9 empty] | 17161
Сметная прибыль | [9 empty] | 11512
ВСЕГО по смете | [9 empty] | 170303 |  |  |  |  | 1044.2
Примечание: материал от разборки, пригодный для дальнейшего использования, передается балансодержателю по акту.
К=5,74 - индекс перевода в I квартале 2015г. текущих цен в базисные цены 2001г. на материалы (прил. №1 к Письму Минстроя России от 06.02.2015 N 3004-ЛС/08)
К=3,76 - индекс перевода в Iквартале 2015г. текущих цен в базисные цены 2001г. на оборудование (прил. №5 к Письму Минстроя России от 06.02.2015 N 3004-ЛС/08)
| Начальник отд.078________________________Ковязина Т.М. |  |  |  | Составил инженер-сметчик __________________ Возжаева О.Н.
26.05.15г.
Проверил ведущий инженер__________________Воронкова В.В.

## 25836
СОГЛАСОВАНО: |  |  |  | ФГУП "Комбинат "Электрохимприбор" | [7 empty] | УТВЕРЖДАЮ:
[6 empty] | (наименование стройки) | [5 empty] | Зам.генерального директора
_________________ | [12 empty] | Е.В. Гордеев
" _____ " ________________ 2015 г. | [11 empty] | __________________
"______ " __________2015 г.
ЛОКАЛЬНЫЙ СМЕТНЫЙ РАСЧЕТ № 25836
(локальная смета)
|  | на | строительство кормокухни и вольеров для содержания служебных собак
на кинологическом городке войсковой части 3275.
Раздел: Молниезащита и заземление.
(наименование работ и затрат, наименование объекта)
Основание: проект № 2014/06-06-У-1-ЭГ
|  |  | Сметная стоимость _______________________________________________________________________________________________ | [5 empty] | ___________________________38,807 |  | тыс. руб.
|  |  | строительных работ _______________________________________________________________________________________________ | [5 empty] | _______________________________________________________________________________________________10,663 |  | тыс. руб.
|  |  | монтажных работ _______________________________________________________________________________________________ | [5 empty] | _______________________________________________________________________________________________27,466 |  | тыс. руб.
|  |  | прочих (ПНР "вхолостую") _______________________________________________________________________________________________ | [5 empty] | _______________________________________________________________________________________________0,678 |  | тыс. руб.
|  |  | Средства на оплату труда _______________________________________________________________________________________________ | [5 empty] | ___________________________6,570 |  | тыс. руб.
|  |  | Сметная трудоемкость _______________________________________________________________________________________________ | [5 empty] | _______________________________________________________________________________________________507,41 |  | чел.час
Составлен(а) в базовых ценах 2001г. в редакции 2009г.
№ пп | Обосно- вание | Наименование | Ед. изм. | Кол. | Стоимость единицы, руб. |  |  |  | Общая стоимость, руб. |  |  |  | Т/з осн. раб.на ед. | Т/з осн. раб. Всего | Т/з мех. на ед. | Т/з мех. Всего
[5 empty] | Всего | В том числе |  |  | Всего | В том числе
[6 empty] | Осн.З/п | Эк.Маш | З/пМех |  | Осн.З/п | Эк.Маш | З/пМех
1 | 2 | 3 | 4 | 5 | 6 | 7 | 8 | 9 | 10 | 11 | 12 | 13 | 14 | 15 | 16 | 17
Раздел 1. Монтажные работы
Система уравнивания потенциалов
1 | ТЕРм08-03-573-04 | Шкаф (ШДУП) управления навесной, высота, ширина и глубина до 600х600х350 мм | 1 шт. | 1 | 99.26 | 33.11 | 62.05 | 4.71 | 99 | 33 | 62 | 5 | 2.37 | 2.37 | 0.29 | 0.29
2 | П/лист от 21.05.2015г. лист 1 | Ящики ШДУП Формулы цены единицы: МАТ=380/1,18/5,74 | шт. | 1 | 56,1 380/1,18/5,74 |  |  |  | 56
3 | ТЕРм08-02-472-10 | Проводник заземляющий из медной полосы 50х5мм открыто по строительным основаниям 2 206,91 = 4 732,43 - 204 x 12,38 | 100 м | 0,009 0,9/100 | 2206.91 | 617.45 | 45.38 | 0.55 | 20 | 6 |  |  | 46.6 | 0.42 | 0.03
Уд | 1. 509-0038 | Наконечники кабельные для электротехнических установок | шт. | 204 1,836 | 12.38 |  |  |  | 22.73
4 | П/лист от 21.05.2015г. лист 1 | Полоса медная 5х50мм Формулы цены единицы: МАТ=418/1,18/5,74 | кг | 1,125 0,9*0,05*0,005*5000 | 61,71 418/1,18/5,74 |  |  |  | 69
5 | ТЕРм08-02-472-06 | Проводник заземляющий открыто по строительным основаниям из полосовой стали сечением 100 мм2 | 100 м | 0,67 67/100 | 1351.39 | 251.75 | 85.67 | 3.46 | 905 | 169 | 57 | 2 | 19 | 12.73 | 0.19 | 0.13
6 | ТЕРм08-02-472-10 | Проводник заземляющий из медного изолированного провода открыто по строительным основаниям | 100 м | 1,8 (10+110+60)/100 | 4732.43 | 617.45 | 45.38 | 0.55 | 8518 | 1111 | 82 | 1 | 46.6 | 83.88 | 0.03 | 0.05
7 | ТСЦ-502-0526 | Провода силовые для электрических установок на напряжение до 450 В с медной жилой марки ПВ3, сечением 50 мм2 | 1000 м | 0,01 10/1000 | 39875 |  |  |  | 399
8 | ТСЦ-502-0524 | Провода силовые для электрических установок на напряжение до 450 В с медной жилой марки ПВ3, сечением 25 мм2 | 1000 м | 0,11 110/1000 | 20114.99 |  |  |  | 2213
9 | ТСЦ-502-0520 | Провода силовые для электрических установок на напряжение до 450 В с медной жилой марки ПВ3, сечением 6 мм2 | 1000 м | 0,06 60/1000 | 5153 |  |  |  | 309
10 | ТСЦ-509-0043 | Наконечники кабельные медные ТМ | шт. | 6 4+2 | 3.93 |  |  |  | 24
Система заземления и молниезащиты
11 | ТЕРм08-02-472-08 | Проводник заземляющий открыто по строительным основаниям из круглой стали диаметром 8 мм (сетка с ячейкой 10х10м под утеплитель кровли) | 100 м | 2 200/100 | 1055.6 | 266.33 | 62.29 | 2 | 2111 | 533 | 125 | 4 | 20.1 | 40.2 | 0.11 | 0.22
12 | ТЕРм08-02-472-09 | Проводник заземляющий открыто по строительным основаниям из круглой стали диаметром 12 мм 1 298,71 = 1 397,41 - 1,5 x 65,80 (1.8.3.ОППри производстве работ на высоте свыше расстояний, указанных в вводных указаниях к разделам сборника: при высоте свыше 2 до 8 м ОЗП=1,05; ТЗ=1,05) | 100 м | 0,4 40/100 | 1312.82 | 296.34 | 85.67 | 3.46 | 525 | 119 | 34 | 1 | 22.365 | 8.95 | 0.19 | 0.08
Уд | 1. 509-0102 | Скобы | 10 шт. | 1,5 0,6 | 65.8 |  |  |  | 39.48
13 | П/лист от 02.2015г. | Фасадный держатель,100 мм ND2307 Формулы цены единицы: МАТ=182,19/1,18/5,74 | шт | 27 | 26,9 182,19/1,18/5,74 |  |  |  | 726
14 | П/лист от 02.2015г. | Угловой коньковый зажим, 100 мм ND2202 Формулы цены единицы: МАТ=175,41/1,18/5,74 | шт | 16 | 25,9 175,41/1,18/5,74 |  |  |  | 414
15 | П/лист от 02.2015г. | Прямой держатель под черепицу, 330 мм ND2209 Формулы цены единицы: МАТ=226,17/1,18/5,74 | шт | 46 | 33,39 226,17/1,18/5,74 |  |  |  | 1536
16 | ТЕРм08-02-471-01 | Заземлитель вертикальный из угловой стали размером 50х50х5 мм 250,20 = 933,50 - 0,116 x 5 890,50 | 10 шт. | 1,2 12/10 | 250.2 | 141.78 | 71.23 | 3.46 | 300 | 170 | 85 | 4 | 10.7 | 12.84 | 0.19 | 0.23
Уд | 1. 101-1641 | Сталь угловая равнополочная, марка стали ВСт3кп2, размером 50x50x5 мм | т | 0,116 0,1392 | 5890.5 |  |  |  | 819.96
17 | П/лист от 21.05.2015г. лист 3 | Угловая сталь оцинкованная 50х50х5мм (50м) Формулы цены единицы: МАТ=67700/1,18/5,74 | тн | 0,189 3,77*50/1000 | 9995,28 67700/1,18/5,74 |  |  |  | 1889
18 | ТЕРм08-02-472-02 | Заземлитель горизонтальный из стали полосовой сечением 160 мм2 376,75 = 1 242,52 - 0,13 x 6 659,79 | 100 м | 1,4 140/100 | 376.75 | 219.95 | 92.37 | 4 | 527 | 308 | 129 | 6 | 16.6 | 23.24 | 0.22 | 0.31
Уд | 1. 101-1889 | Сталь полосовая 40х4 мм, кипящая | т | 0,13 0,182 | 6659.79 |  |  |  | 1212.08
19 | П/лист от 21.05.2015г. лист 3 | Сталь полосовая 40х5 мм, оцинкованная 140м Формулы цены единицы: МАТ=67700/1,18/5,74 | тн | 0,22 1,57*140/1000 | 9995,28 67700/1,18/5,74 |  |  |  | 2199
Земляные работы
20 | ТЕР01-02-055-03 | Разработка грунта вручную с креплениями в траншеях шириной до 2 м, глубиной до 2 м, группа грунтов 3 (траншея под проводник заземления 300х500(h)мм (3.192 Разработка траншей глубиной до 2 м с вертикальными стенками без креплений ОЗП=0,8; ТЗ=0,8; 3.193 Разработка грунта в траншеях шириной менее 1 м при наличии креплений ОЗП=1,1; ТЗ=1,1) | 100 м3 грунта | 0,21 140*0,3*0,5/100 | 2889.2 | 2889.2 |  |  | 607 | 607 |  |  | 244.64 | 51.37
21 | ТЕР01-02-061-02 | Засыпка вручную траншей, пазух котлованов и ям, группа грунтов 2 | 100 м3 грунта | 0,21 140*0,3*0,5/100 | 1027.4 | 1027.4 |  |  | 216 | 216 |  |  | 97.2 | 20.41
22 | ТЕР01-02-059-03 | Рытье ям вручную глубиной 1,5 м под электрод заземления с обратной засыпкой, группа грунтов 3 | 1 электрод заземления | 12 | 313.85 | 111.65 |  |  | 3766 | 1340 |  |  | 9.7 | 116.4
23 | ТЕР01-02-059-07 | При изменении глубины заложения на каждые 0,5 м добавлять к расценке 01-02-059-03 (до глубины 3м ПЗ=3 (ОЗП=3; ЭМ=3 к расх.; ЗПМ=3; МАТ=3 к расх.; ТЗ=3; ТЗМ=3)) | 1 электрод заземления | 12 | 112.23 | 112.23 |  |  | 1347 | 1347 |  |  | 9.75 | 117
Итого по разделу 1 Монтажные работы | [8 empty] | 38129 |  |  |  |  | 489.81 |  | 1.31
Раздел 2. Пусконаладочные работы ("вхолостую" 80%)
24 | ТЕРп01-11-010-01 | Измерение сопротивления растеканию тока заземлителя | 1 измерение | 12 | 27.06 | 27.06 |  |  | 325 | 325 |  |  | 1.5 | 18
25 | ТЕРп01-11-010-03 | Измерение сопротивления растеканию тока контура с диагональю до 200 м | 1 измерение | 1 | 72.16 | 72.16 |  |  | 72 | 72 |  |  | 4 | 4
Итого по разделу 2 Пусконаладочные работы ("вхолостую" 80%) | [8 empty] | 678 |  |  |  |  | 17.6
ИТОГИ ПО СМЕТЕ:
Итого прямые затраты по смете в ценах 2001г. | [8 empty] | 29172 | 6356 | 574 | 23 |  | 511.81 |  | 1.31
Итого прямые затраты по смете с учетом коэффициентов к итогам | [8 empty] | 29759 | 6546 | 575 | 24 |  | 507.41 |  | 1.31
В том числе, справочно:
Районный к-т 4,3% (Поз. 20-23, 1, 3, 5-6, 11-16, 18, 24-25) | [8 empty] | 274 | 273 | 1 | 1
Заготовительно-складские расходы на материалы - согласно п.4.64 из МДС 81-35.2004 МАТ=1,02 (Поз. 1, 3, 5-6, 11-16, 18, 2, 4, 17, 19, 7-10) | [8 empty] | 396
Пусконаладочные работы (вхолостую 80%) ПЗ=0,8 (ОЗП=0,8; ЭМ=0,8; ЗПМ=0,8; МАТ=0,8; ТЗ=0,8; ТЗМ=0,8) (Поз. 24-25) | [8 empty] | -83 | -83 |  |  |  | -4.4
Накладные расходы | [8 empty] | 5593
В том числе, справочно:
65% ФОТ (от 331) (Поз. 24-25) | [8 empty] | 215
80% ФОТ (от 3661) (Поз. 20-23) | [8 empty] | 2929
95% ФОТ (от 2578) (Поз. 1, 3, 5-6, 11-16, 18) | [8 empty] | 2449
Сметная прибыль | [8 empty] | 3455
В том числе, справочно:
40% ФОТ (от 331) (Поз. 24-25) | [8 empty] | 132
45% ФОТ (от 3661) (Поз. 20-23) | [8 empty] | 1647
65% ФОТ (от 2578) (Поз. 1, 3, 5-6, 11-16, 18) | [8 empty] | 1676
ВСЕГО по смете | [8 empty] | 38807 |  |  |  |  | 507.41 |  | 1.31
Итого Строительные работы | [8 empty] | 10663 |  |  |  |  | 305.18
Итого Монтажные работы | [8 empty] | 27466 |  |  |  |  | 184.63 |  | 1.31
Итого Прочие затраты | [8 empty] | 678 |  |  |  |  | 17.6
Итого | [8 empty] | 38807 |  |  |  |  | 507.41 |  | 1.31
В том числе:
Материалы | [8 empty] | 22638
Машины и механизмы | [8 empty] | 575
ФОТ | [8 empty] | 6570
Накладные расходы | [8 empty] | 5593
Сметная прибыль | [8 empty] | 3455
ВСЕГО по смете | [8 empty] | 38807 |  |  |  |  | 507.41 |  | 1.31
| Начальник отд. 078 _________________________ Т.М.Ковязина | [6 empty] | Составил ведущий инженер __________________ В.В.Воронкова
21.05.15 г.

## 25837
СОГЛАСОВАНО: |  |  |  | ФГУП "Комбинат "Электрохимприбор" | [7 empty] | УТВЕРЖДАЮ:
[6 empty] | (наименование стройки) | [5 empty] | Зам.генерального директора
_________________ | [12 empty] | Е.В. Гордеев
" _____ " ________________ 2015 г. | [11 empty] | __________________
"______ " __________2015 г.
ЛОКАЛЬНЫЙ СМЕТНЫЙ РАСЧЕТ № 25837
(локальная смета)
|  | на | строительство кормокухни и вольеров для содержания служебных собак
на кинологическом городке войсковой части 3275.
Раздел: Электроосвещение
Основание: Проект №2014/06-06-У-1-ЭО
|  |  | Сметная стоимость _______________________________________________________________________________________________ | [5 empty] | ___________________________129,284 |  | тыс. руб.
|  |  | строительных работ _______________________________________________________________________________________________ | [5 empty] | _______________________________________________________________________________________________15,554 |  | тыс. руб.
|  |  | монтажных работ _______________________________________________________________________________________________ | [5 empty] | _______________________________________________________________________________________________111,648 |  | тыс. руб.
|  |  | оборудования _______________________________________________________________________________________________ | [5 empty] | _______________________________________________________________________________________________2,082 |  | тыс. руб.
|  |  | Средства на оплату труда _______________________________________________________________________________________________ | [5 empty] | ___________________________10,696 |  | тыс. руб.
|  |  | Сметная трудоемкость _______________________________________________________________________________________________ | [5 empty] | _______________________________________________________________________________________________657,54 |  | чел.час
|  |  | Материалы_________________________________________________91,562 | [7 empty] | тыс. руб.
Составлен(а) в базовых ценах 2001г. в редакции 2009г.
№ пп | Обосно- вание | Наименование | Ед. изм. | Кол. | Стоимость единицы, руб. |  |  |  | Общая стоимость, руб. |  |  |  |  | Т/з осн. раб.на ед. | Т/з осн. раб. Всего | Общая масса обору-дования, т
[5 empty] | Всего | В том числе |  |  | Обору- дование | Всего | В том числе
[6 empty] | Осн.З/п | Эк.Маш | З/пМех |  |  | Осн.З/п | Эк.Маш | З/пМех
1 | 2 | 3 | 4 | 5 | 6 | 7 | 8 | 9 | 10 | 11 | 12 | 13 | 14 | 15 | 16 | 17
Раздел 1. Монтажные работы
1.Низковольтная аппаратура
1.1 Щиток распределительный ЩАО
1 | ТЕРм08-03-573-04 | Шкаф (пульт) управления навесной, высота, ширина и глубина до 600х600х350 мм | 1 шт. | 1 | 99.26 | 33.11 | 62.05 | 4.71 |  | 99 | 33 | 62 | 5 | 2.37 | 2.37
2 О | П/л от 28.01.2015 лист 1 | Корпус металлический ЩРн-12з-1 36 УХЛ3 IP31 (MKM14-N-12-31-Z) | шт. | 1 | 140,87 624,99/1,18/3,76 |  |  |  | 141 | 141
3 | ТЕРм08-03-526-02 | Автомат одно-, двух-, трехполюсный, устанавливаемый на конструкции на стене или колонне, на ток до 100 А (на вводе) | 1 шт. | 1 | 215.9 | 31.09 | 4.53 | 0.18 |  | 216 | 31 | 5 |  | 2.32 | 2.32
4 О | П/л от 28.01.2015 лист 1 | Авт. выкл. ВА 47-100 3Р 10А 10 кА х-ка С (MVA40-3-010-C) | шт. | 1 | 206,71 917,11/1,18/3,76 |  |  |  | 207 | 207
5 | ТЕРм08-03-526-02 | Автомат одно-, двух-, трехполюсный, устанавливаемый на конструкции на стене или колонне, на ток до 100 А (на линиях) | 1 шт. | 4 | 215.9 | 31.09 | 4.53 | 0.18 |  | 864 | 124 | 18 | 1 | 2.32 | 9.28
6 О | П/л от 28.01.2015 лист 1 | Авт. выкл. ВА47-29 1Р 6А 4,5кА х-ка С (MVA20-1-006-С) | шт. | 1 | 13,27 58,86/1,18/3,76 |  |  |  | 13 | 13
1.2 Щиток распределительный ЩО
7 | ТЕРм08-03-573-04 | Шкаф (пульт) управления навесной, высота, ширина и глубина до 600х600х350 мм | 1 шт. | 1 | 99.26 | 33.11 | 62.05 | 4.71 |  | 99 | 33 | 62 | 5 | 2.37 | 2.37
8 О | П/л от 28.01.2015 лист 1 | Корпус металлический ЩРн-24з-1 36 УХЛ3 IP31 (MKM14-N-24-31-Z) | шт. | 1 | 165,44 734,03/1,18/3,76 |  |  |  | 165 | 165
9 | ТЕРм08-03-526-02 | Автомат одно-, двух-, трехполюсный, устанавливаемый на конструкции на стене или колонне, на ток до 100 А (на вводе) | 1 шт. | 1 | 215.9 | 31.09 | 4.53 | 0.18 |  | 216 | 31 | 5 |  | 2.32 | 2.32
10 О | П/л от 28.01.2015 лист 1 | Авт. выкл. ВА 47-100 3Р 25А 10 кА х-ка С (MVA40-3-025-C) | шт. | 1 | 206,71 917,11/1,18/3,76 |  |  |  | 207 | 207
11 | ТЕРм08-03-526-02 | Автомат одно-, двух-, трехполюсный, устанавливаемый на конструкции на стене или колонне, на ток до 100 А (на линиях) | 1 шт. | 7 | 215.9 | 31.09 | 4.53 | 0.18 |  | 1511 | 218 | 32 | 1 | 2.32 | 16.24
12 О | П/л от 28.01.2015 лист 1 | Авт. выкл. ВА47-29 1Р 10А 4,5кА х-ка С (MVA20-1-010-C) | шт. | 7 | 13,27 58,86/1,18/3,76 |  |  |  | 93 | 93
13 | ТЕРм08-03-526-01 | Автомат одно-, двух-, трехполюсный, устанавливаемый на конструкции на стене или колонне, на ток до 25 А (на линиях) | 1 шт. | 3 | 174.77 | 20.9 | 1.28 |  |  | 524 | 63 | 4 |  | 1.56 | 4.68
14 О | П/л от 28.01.2015 лист 1 | Диф. автомат АД12 2Р 16А 30мА (MAD10-2-016-C-030) | шт. | 3 | 106,63 473,09/1,18/3,76 |  |  |  | 320 | 320
1.3 Ящик с понижающим трансформатором ЯТП-025
15 | ТЕРм08-03-603-01 | Ящик с понижающим трансформатором | 1 шт. | 3 | 30.68 | 19.98 | 6.59 | 0.36 |  | 92 | 60 | 20 | 1 | 1.43 | 4.29
16 О | П/л от 28.01.2015 лист 1 | Ящик с понижающим трансформатором ЯТП-0,25 220/36-3 36 УХЛ4 IP30 (MTT13-036-0250) | шт. | 3 | 283,61 1258,32/1,18/3,76 |  |  |  | 851 | 851
2. Светотехнические изделия
17 | ТЕРм08-03-594-02 | Светильник отдельно устанавливаемый на штырях с количеством ламп в светильнике 2 (1.8.3.ОППри производстве работ на высоте свыше расстояний, указанных в вводных указаниях к разделам сборника: при высоте свыше 2 до 8 м ОЗП=1,05; ТЗ=1,05) | 100 шт. | 0,22 (12+3+7)/100 | 6936.16 | 1701.55 | 2228.22 | 710.91 |  | 1526 | 374 | 490 | 156 | 121.8 | 26.8
18 | П/л от 01.03.2015г. лист 2 | Светильник для 2-х компактных люминесцентных ламп мощ.9Вт, потолочный, со степенью защиты IP54 K 200/209 (Артикул-1135000020, код-62020900) | шт. | 12 | 229,1 1551,76/1,18/5,74 |  |  |  |  | 2749
19 | П/л от 01.03.2015г. лист 2 | Светильник для 2-х люминесцентных ламп мощ.36Вт, потолочный, с ЭПРА, Кп<5%, с блоком аварийного питания, со степенью защиты IP65 LZ 236 HFR ES1 нов. (Артикул - 1073000560) | шт. | 3 | 1339,3 9071,37/1,18/5,74 |  |  |  |  | 4018
20 | П/л от 01.03.2015г. лист 2 | Светильник для 2-х люминесцентных ламп мощ.36Вт, потолочный, с ЭПРА, Кп<5%, со степенью защиты IP65 LZ 236 (Артикул - 1073000260, код-61223660) | шт. | 7 | 838,58 5679,87/1,18/5,74 |  |  |  |  | 5870
21 | ТЕРм08-03-594-03 | Светильник отдельно устанавливаемый на штырях с количеством ламп в светильнике до 4 (1.8.3.ОППри производстве работ на высоте свыше расстояний, указанных в вводных указаниях к разделам сборника: при высоте свыше 2 до 8 м ОЗП=1,05; ТЗ=1,05) | 100 шт. | 0,15 (10+5)/100 | 8623.43 | 2478.98 | 3123.25 | 963.82 |  | 1294 | 372 | 468 | 145 | 177.45 | 26.62
22 | П/л от 01.03.2015г. лист 2 | Светильник для 4-х люминесцентных ламп мощ. 18Вт, потолочный, с ЭПРА, Кп<5%, с опаловым рассеивателем, IP20 OPL/S 418 HFR (Артикул- 1057000270, код - 25241860) | шт. | 10 | 721,22 4884,95/1,18/5,74 |  |  |  |  | 7212
23 | П/л от 01.03.2015г. лист 2 | Светильник для 4-х люминесцентных ламп мощ. 18Вт, потолочный, с ЭПРА, Кп<5%, с опаловым рассеивателем, IP20 OPL/S 418 ES1 (Артикул - 1057000240, код - 25241841) | шт. | 5 | 784,12 5310,97/1,18/5,74 |  |  |  |  | 3921
24 | ТЕРм08-03-594-17 | Светильник в подвесных потолках, устанавливаемый на закладных деталях, количество ламп в светильнике до 4 (1.8.3.ОППри производстве работ на высоте свыше расстояний, указанных в вводных указаниях к разделам сборника: при высоте свыше 2 до 8 м ОЗП=1,05; ТЗ=1,05) | 100 шт. | 0,13 13/100 | 4946.01 | 2405.63 | 2395.55 | 918.65 |  | 643 | 313 | 311 | 119 | 172.2 | 22.39
25 | П/л от 01.03.2015г. лист 2 | Светильник для 4-х люминесцентных ламп мощ.18Вт, встраиваемый, с ЭПРА, Кп<5% с опаловым рассеивателем, IP 20 OPL/R 418 /605/ HF (Артикул-1027000350, код-21241830) | шт. | 13 | 351,91 2383,57/1,18/5,74 |  |  |  |  | 4575
26 | ТЕРм08-03-594-02 | Светильник отдельно устанавливаемый на штырях с количеством ламп в светильнике 2 (1.8.3.ОППри производстве работ на высоте свыше расстояний, указанных в вводных указаниях к разделам сборника: при высоте свыше 2 до 8 м ОЗП=1,05; ТЗ=1,05) | 100 шт. | 0,1 (4+6)/100 | 6936.16 | 1701.55 | 2228.22 | 710.91 |  | 694 | 170 | 223 | 71 | 121.8 | 12.18
27 | П/л от 16.04.2015г. лист 3 | Светильник аварийного освещения "Полет" со встроенной Ni-Cd аккумуляторной батарееей на 3 часа с линейными люминесцентными лампами 2х8Вт, IP20, электронный ПРА (BS-913-2х8) | шт. | 4 | 531,51 3600/1,18/5,74 |  |  |  |  | 2126
28 | П/л от 16.04.2015г. лист 3 | Пиктограмма "Выход" арт. PP-32143.03 | шт. | 4 | 51,67 350/1,18/5,74 |  |  |  |  | 207
29 | П/л от 16.04.2015г. лист 3 | Светильник аварийного освещения "Универсал" со встроенной Ni-Cd аккумуляторной батарееей на 3 часа с линейными люминесцентными лампами 2х8Вт, IP20, электронный ПРА (BS-943-2х8) | шт. | 6 | 428,16 2900/1,18/5,74 |  |  |  |  | 2569
30 | П/л от 16.04.2015г. лист 3 | Пиктограмма "Выход" арт. NPU-3110.03 | шт. | 6 | 14,03 95/1,18/5,74 |  |  |  |  | 84
31 | ТЕРм08-03-594-01 | Светильник отдельно устанавливаемый на штырях с количеством ламп в светильнике 1 (1.8.3.ОППри производстве работ на высоте свыше расстояний, указанных в вводных указаниях к разделам сборника: при высоте свыше 2 до 8 м ОЗП=1,05; ТЗ=1,05) | 100 шт. | 0,04 4/100 | 5815.91 | 1290.83 | 1526.51 | 520.21 |  | 233 | 52 | 61 | 21 | 92.4 | 3.7
32 | П/л от 28.01.2015 лист 1 | Светильник ЛПО3053 1х9Вт 230В G23 IP54 (LLPO0-3053-1-9-K01) | шт. | 4 | 72,82 493,23/1,18/5,74 |  |  |  |  | 291
33 | П/л от 21.05.2015г. лист 4 | Компактная люминесцентная лампа с цоколем G23, 9Вт | шт. | 4 | 19,28 130,61/1,18/5,74 |  |  |  |  | 77
34 | П/л от 21.05.2015г. лист 4 | Линейная люминесцентная лампа (Т8), мощ.18Вт, с цоколем G13, d26мм L18W. | шт. | 112 | 75,6 512,03/1,18/5,74 |  |  |  |  | 8467
35 | П/л от 21.05.2015г. лист 4 | Линейная люминесцентная лампа (Т8), мощ.36Вт, с цоколем G13, d26мм L36W. | шт. | 20 | 87,92 595,53/1,18/5,74 |  |  |  |  | 1758
36 | П/л от 21.05.2015г. лист | Компактная люминесцентная лампа, мощ. 9Вт, с цоколем G23 DULUX S9W | шт. | 34 | 19,28 130,61/1,18/5,74 |  |  |  |  | 656
37 | ТЕРм08-01-087-03 | Металлические конструкции (для крепления светильников) (1.8.3.ОППри производстве работ на высоте свыше расстояний, указанных в вводных указаниях к разделам сборника: при высоте свыше 2 до 8 м ОЗП=1,05; ТЗ=1,05) | 1 т | 0,008 (5+3)/1000 | 18498.87 | 884.95 | 643.96 | 31.67 |  | 148 | 7 | 5 |  | 65.31 | 0.52
Прокладка кабеля
38 | ТЕРм08-02-413-02 | Провод (кабель), количество проводов в резинобитумной трубке до 2, сечение провода до 16 мм2 (1.8.3.ОППри производстве работ на высоте свыше расстояний, указанных в вводных указаниях к разделам сборника: при высоте свыше 2 до 8 м ОЗП=1,05; ТЗ=1,05) | 100 м трубок | 0,45 45/100 | 1655.27 | 390.95 | 96.44 | 6.01 |  | 745 | 176 | 43 | 3 | 29.505 | 13.28
39 | П/л от 02.01.2015 г. лист 5-6 | Труба ПВХ гибкая гофр. д.25мм, лёгкая с протяжкой, 50м, цвет серый (91925) | м | 45 | 2,12 14,38/1,18/5,74 |  |  |  |  | 95
40 | П/л от 02.01.2015 г. лист 5-6 | Держатель оцинкованный двусторонний, д.25 - 26 мм (53357) | шт. | 10 | 0,79 5,36/1,18/5,74 |  |  |  |  | 8
41 | ТЕРм08-02-396-01 | Короб металлический на конструкциях, кронштейнах, по конструкциям чердака, длина 2 м (по чердаку, при переходе с этажа на этаж) (1.8.3.ОППри производстве работ на высоте свыше расстояний, указанных в вводных указаниях к разделам сборника: при высоте свыше 2 до 8 м ОЗП=1,05; ТЗ=1,05) | 100 м | 0,48 (24+24)/100 | 2113.34 | 523.11 | 950.56 | 216.12 |  | 1014 | 251 | 456 | 104 | 39.48 | 18.95
42 | П/л от 02.01.2015 г. лист 5-6 | Лоток 50х50 L 2000 (35010) | м | 24 | 27,83 188,52/1,18/5,74 |  |  |  |  | 668
43 | П/л от 02.01.2015 г. лист 5-6 | Крышка на лоток с заземлением осн. 50 L 2000 (35510) | м | 24 | 18,13 122,83/1,18/5,74 |  |  |  |  | 435
44 | П/л от 02.01.2015 г. лист 5-6 | Лоток 100х50 L 2000 (35012) | м | 24 | 35,34 239,36/1,18/5,74 |  |  |  |  | 848
45 | П/л от 02.01.2015 г. лист 5-6 | Крышка на лоток с заземлением осн. 100 L 2000 (35512) | м | 24 | 23,87 161,70/1,18/5,74 |  |  |  |  | 573
46 | П/л от 02.01.2015 г. лист 5-6 | Заглушка TC 50x50 (37240) | шт. | 2 | 16,53 111,95/1,18/5,74 |  |  |  |  | 33
47 | П/л от 02.01.2015 г. лист 5-6 | Ответвитель DPT Т-образный горизонтальный 50х50 (36120) | шт. | 3 | 139,22 942,99/1,18/5,74 |  |  |  |  | 418
48 | П/л от 02.01.2015 г. лист 5-6 | Угол CPO 90 горизонтальный 90° 50х50 (36000) | шт. | 3 | 80,23 543,40/1,18/5,74 |  |  |  |  | 241
49 | П/л от 02.01.2015 г. лист 5-6 | Угол CD 90 вертикальный внеш. 90° 50/50 (36780) | шт. | 5 | 107,46 727,82/1,18/5,74 |  |  |  |  | 537
50 | П/л от 02.01.2015 г. лист 5-6 | Заглушка сборная ТС 100х50 (30193) | шт. | 2 | 17,78 120,41/1,18/5,74 |  |  |  |  | 36
51 | П/л от 02.01.2015 г. лист 5-6 | Ответвитель DPT Т-образный горизонтальный 100х50 (36122) | шт. | 3 | 151,26 1024,49/1,18/5,74 |  |  |  |  | 454
52 | П/л от 02.01.2015 г. лист 5-6 | Угол CPO 90 горизонтальный 90° 100х50 (36002) | шт. | 3 | 93,18 631,11/1,18/5,74 |  |  |  |  | 280
53 | П/л от 02.01.2015 г. лист 5-6 | Угол CD 90 вертикальный внеш. 90° 100/50 (36782) | шт. | 5 | 109,49 741,59/1,18/5,74 |  |  |  |  | 547
54 | П/л от 02.01.2015 г. лист 5-6 | Крышка DPT на ответвитель Т-образный горизонтальный осн. 50 (38040) | шт. | 3 | 67,01 453,84/1,18/5,74 |  |  |  |  | 201
55 | П/л от 02.01.2015 г. лист 5-6 | Крышка CPO 90 на угол горизонтальный 90° осн. 50 (38000) | шт. | 3 | 45,02 304,92/1,18/5,74 |  |  |  |  | 135
56 | П/л от 02.01.2015 г. лист 5-6 | Крышка DPT на ответвитель Т-образный горизонтальный осн. 100 (38042) | шт. | 3 | 77,29 523,52/1,18/5,74 |  |  |  |  | 232
57 | П/л от 02.01.2015 г. лист 5-6 | Крышка CPO 90 на угол горизонтальный 90° осн. 100 (38002) | шт. | 3 | 59,71 404,40/1,18/5,74 |  |  |  |  | 179
58 | П/л от 02.01.2015 г. лист 5-6 | Крышка CD 90 на угол вертикальный внеш. 90° осн. 100 (38242) | шт. | 5 | 56,45 382,36/1,18/5,74 |  |  |  |  | 282
59 | П/л от 02.01.2015 г. лист 5-6 | Крепление ТМ к стене для вертикального монтажа осн.100 (старый код - 30690, новый код-BMM1010) | шт. | 34 | 46,74 316,59/1,18/5,74 |  |  |  |  | 1589
60 | П/л от 02.01.2015 г. лист 5-6 | Пластина крепежная GTO H50 (37301) | шт. | 100 | 6,93 46,92/1,18/5,74 |  |  |  |  | 693
61 | П/л от 02.01.2015 г. лист 5-6 | Пластина PTSE для заземления (37501) | шт. | 100 | 8,41 56,96/1,18/5,74 |  |  |  |  | 841
62 | П/л от 02.01.2015 г. лист 5-6 | Уголок опорный FR TC/RRC/RRD/RRS на H 50 (30199) | шт. | 4 | 3,95 26,76/1,18/5,74 |  |  |  |  | 16
63 | П/л от 02.01.2015 г. лист 5-6 | Винт с крестообразным шлицем М6х10 (CM010610) | шт. | 446 | 0,38 2,58/1,18/5,74 |  |  |  |  | 169
64 | П/л от 02.01.2015 г. лист 5-6 | Гайка с насечкой, препятствующей откручиванию М6 (CM100600) | шт. | 446 | 0,4 2,74/1,18/5,74 |  |  |  |  | 178
65 | П/л от 02.01.2015 г. лист 5-6 | Винт для электрического соединения М5х8 (CM030508) | шт. | 122 | 0,59 4,01/1,18/5,74 |  |  |  |  | 72
66 | П/л от 02.01.2015 г. лист 5-6 | Стандартный анкер с болтом М8 (CM430850) | шт. | 68 | 7,34 49,73/1,18/5,74 |  |  |  |  | 499
67 | ТЕРм08-02-402-01 | Кабель двух-четырехжильный по установленным конструкциям и лоткам с установкой ответвительных коробок в помещениях с нормальной средой сечением жилы до 10 мм2 (1.8.3.ОППри производстве работ на высоте свыше расстояний, указанных в вводных указаниях к разделам сборника: при высоте свыше 2 до 8 м ОЗП=1,05; ТЗ=1,05) | 100 м | 0,48 48/100 | 1141.75 | 212.87 | 704.04 | 87.33 |  | 548 | 102 | 338 | 42 | 16.065 | 7.71
68 | П/л от 02.01.2015 г. лист 5-6 | Коробка ответвит. с кабельными вводами, IP44, 80х80х40мм (53700) | шт. | 50 | 7,63 51,71/1,18/5,74 |  |  |  |  | 382
69 | П/л от 02.01.2015 г. лист 5-6 | Модульная настен. коробка для эл/устан. изделий VIVA, IP55, серая, 2мод. (54655) | шт. | 1 | 40,42 273,77/1,18/5,74 |  |  |  |  | 40
70 | П/л от 02.01.2015 г. лист 5-6 | Коробка установочная для заливки в бетон, д.70х136мм (59382) | шт. | 100 | 9,89 66,98/1,18/5,74 |  |  |  |  | 989
71 | П/л от 02.01.2015 г. лист 5-6 | Коробка установочная для заливки в бетон, д.70х100мм (59381) | шт. | 50 | 7,69 52,09/1,18/5,74 |  |  |  |  | 385
72 | ТЕР46-03-011-01 | Пробивка в кирпичных стенах борозд площадью сечения до 20 см2 (3.1При работах на высоте от опорной площадки более 1,5 м ОЗП=1,2; ЭМ=1,2 к расх.; ЗПМ=1,2; ТЗ=1,2; ТЗМ=1,2) | 100 м борозд | 5,97 597/100 | 1064.57 | 242.86 | 821.71 | 76.1 |  | 6355 | 1450 | 4905 | 454 | 18.768 | 112.05
73 | ТЕРм08-02-403-03 | Кабель двух-трехжильный под штукатурку по стенам или в бороздах (1.8.3.ОППри производстве работ на высоте свыше расстояний, указанных в вводных указаниях к разделам сборника: при высоте свыше 2 до 8 м ОЗП=1,05; ТЗ=1,05) | 100 м | 5,97 (690-(45+48))/100 | 4019.48 | 514.76 | 186.32 | 81.9 |  | 23996 | 3073 | 1112 | 489 | 38.85 | 231.93
74 | ТЕР46-03-017-03 | Заделка отверстий, гнезд и борозд в стенах и перегородках железобетонных площадью до 0,1 м2 | 1 м3 заделки | 1,194 597*0,002 | 2622.07 | 861.61 | 47.39 |  |  | 3131 | 1029 | 57 |  | 75.58 | 90.24
75 | П/л от 26.05.2015г. лист 7 | Кабель силовой ВВГнг-LS 2х1,5 кв.мм ОЖ-0,66 малодымный Dн=8мм,Р=0,12кг/м ( ). | 1000м | 0,08 80/1000 | 3395,74 23*1000/1,18/5,74 |  |  |  |  | 272
76 | П/л от 21.01.2015г. лист 9 | Кабель силовой ВВГнг-LS 3х1,5 кв.мм ОЖ-0,66 малодымный Dн=8мм,Р=0,12кг/м (П4029). | 1000м | 0,3 300/1000 | 4969,59 33,66*1000/1,18/5,74 |  |  |  |  | 1491
77 | П/л от 21.01.2015г. лист 9 | Кабель силовой ВВГнг-LS 3х2,5 кв.мм ОЖ-0,66 малодымный Dн=10мм,Р=0,17кг/м (П4032). | 1000м | 0,15 150/1000 | 7593,16 51,43*1000/1,18/5,74 |  |  |  |  | 1139
78 | П/л от 26.05.2015г. лист 8 | Кабель силовой с медными жилами, огнестойкий ВВГнг-FRLS-0,66кВ сеч.2х1,5 мм2 | 1000м | 0,05 50/1000 | 7204,87 48,8*1000/1,18/5,74 |  |  |  |  | 360
79 | П/л от 22.05.2015г. лист 10 | Кабель силовой с медными жилами, огнестойкий ВВГнг-FRLS-0,66кВ сеч.3х1,5 мм2 | 1000м | 0,11 110/1000 | 15945,2 108*1000/1,18/5,74 |  |  |  |  | 1754
Электроустановочные устройства
80 | ТЕРм08-03-591-02 | Выключатель одноклавишный утопленного типа при скрытой проводке | 100 шт. | 0,01 1/100 | 502.57 | 449.83 | 11.69 | 0.73 |  | 5 | 4 |  |  | 32.2 | 0.32
81 | П/л от 02.01.2015 г. лист 6 | Выключатель одноклавишный, «Viva», 2 мод., серый (45031) | шт. | 1 | 48,55 328,87/1,18/5,74 |  |  |  |  | 49
82 | ТЕРм08-03-591-02 | Выключатель одноклавишный утопленного типа при скрытой проводке | 100 шт. | 0,19 19/100 | 502.57 | 449.83 | 11.69 | 0.73 |  | 95 | 85 | 2 |  | 32.2 | 6.12
83 | ТСЦ-509-1201 | Выключатель одноклавишный для скрытой проводки | шт. | 19 | 11.89 |  |  |  |  | 226
84 | ТЕРм08-03-591-05 | Выключатель двухклавишный утопленного типа при скрытой проводке | 100 шт. | 0,01 1/100 | 511.12 | 458.22 | 11.69 | 0.73 |  | 5 | 5 |  |  | 32.8 | 0.33
85 | П/л от 26.05.2015г. лист11 | Выключатель двухклавишный утопленного типа при скрытой проводке | шт. | 1 | 13,54 91,7/1,18/5,74 |  |  |  |  | 14
86 | ТЕРм08-03-591-01 | Выключатель одноклавишный неутопленного типа при открытой проводке | 100 шт. | 0,26 26/100 | 758.17 | 551.82 | 27.07 | 0.55 |  | 197 | 143 | 7 |  | 39.5 | 10.27
87 | П/л от 26.05.2015г. лист | Выключатель одноклавишный брызгозащищенный неутопленного типа при открытой проводке | шт. | 26 | 16,24 110/1,18/5,74 |  |  |  |  | 422
88 | ТЕРм08-03-591-10 | Розетка штепсельная полугерметическая и герметическая | 100 шт. | 0,06 6/100 | 1651.95 | 1063.12 | 76.69 | 2.18 |  | 99 | 64 | 5 |  | 76.1 | 4.57
89 | ТСЦ-503-0482 | Розетка штепсельная с заземляющим контактом | шт. | 6 | 23.81 |  |  |  |  | 143
Проходки через стены
90 | ТЕР46-03-009-04 | Пробивка в кирпичных стенах отверстий круглых диаметром до 25 мм при толщине стен до 38 см | 100 шт. | 0,05 5/100 | 3846.34 | 869.83 | 2976.51 | 329.74 |  | 192 | 43 | 149 | 16 | 67.22 | 3.36
91 | ТЕРм08-02-374-01 | Устройство ввода в здание в стальной трубе, провод сечением до 16 мм2, количество проводов в линии 2 64,89 = 499,66 - 2,79 x 155,83 | 1 шт. | 5 | 64.89 | 47.48 | 2.92 | 0.18 |  | 324 | 237 | 15 | 1 | 3.21 | 16.05
92 | ТСЦ-103-0003 | Трубы стальные сварные водогазопроводные с резьбой черные легкие (неоцинкованные) диаметр условного прохода 25 мм, толщина стенки 2,8 мм | м | 2 | 20.68 |  |  |  |  | 41
93 | ТЕРм08-02-155-01 | Герметизация проходов при вводе кабелей во взрывоопасные помещения уплотнительной массой 6,50 = 22,58 - 0,15 x 9,76 - 0,72 x 17,93 - 6E-5 x 28 510,02 | 1 проход кабеля | 5 | 6.5 | 6.37 |  |  |  | 33 | 32 |  |  | 0.47 | 2.35
94 | П/л от 02.01.2015 г. лист 6 | Пена однокомп. огнезащитная балл.740 мл (DF1201) | бал | 1 | 279,55 1893,48/1,18/5,74 |  |  |  |  | 280
95 | ТЕРр69-4-1 | Заделка отверстий в местах прохода трубопроводов в стенах и перегородках оштукатуренных | 100 отверстий | 0,05 5/100 | 1343.1 | 944.71 | 2.02 | 0.78 |  | 67 | 47 |  |  | 78.66 | 3.93
Итого прямые затраты по разделу в ценах 2001г. | [9 empty] | 109788 | 8622 | 8855 | 1634 |  | 657.54
Итого прямые затраты по разделу с учетом коэффициентов к итогам | [9 empty] | 111561 | 8992 | 8925 | 1704 |  | 657.54
Накладные расходы | [9 empty] | 10621
Сметная прибыль | [9 empty] | 7102
Итого по разделу 1 Монтажные работы | [9 empty] | 129284 |  |  |  |  | 657.54
ИТОГИ ПО СМЕТЕ:
Итого прямые затраты по смете в ценах 2001г. | [9 empty] | 109788 | 8622 | 8855 | 1634 |  | 657.54
Итого прямые затраты по смете с учетом коэффициентов к итогам | [9 empty] | 111561 | 8992 | 8925 | 1704 |  | 657.54
В том числе, справочно:
Районный к-т 4,3% (Поз. 72, 74, 90, 95, 1, 3, 5, 7, 9, 11, 13, 15, 17, 21, 24, 26, 31, 37-38, 41, 67, 73, 80, 82, 84, 86, 88, 91, 93) | [9 empty] | 440 | 371 | 70 | 70
Заготовительно-складские расходы на материалы МАТ=1,02 (Поз. 18-20, 22-23, 25, 27-30, 32-36, 39-40, 42-66, 68-71, 75-79, 81, 85, 87, 94) | [9 empty] | 1248
Транспортные расходы (оборудование) - согласно п.4.60 из МДС 81-35.2004 ПЗ=1,03 (ОЗП=1,03; ЭМ=1,03; МАТ=1,03) (Поз. 2, 4, 6, 8, 10, 12, 14, 16) | [9 empty] | 60
Заготовительно-складские расходы (оборудование) - согласно п.4.64 из МДС 81-35.2004 ПЗ=1,012 (ОЗП=1,012; ЭМ=1,012; МАТ=1,012) (Поз. 2, 4, 6, 8, 10, 12, 14, 16) | [9 empty] | 25
Накладные расходы | [9 empty] | 10621
В том числе, справочно:
78% ФОТ (от 49) (Поз. 95) | [9 empty] | 38
95% ФОТ (от 7527) (Поз. 1, 3, 5, 7, 9, 11, 13, 15, 17, 21, 24, 26, 31, 37-38, 41, 67, 73, 80, 82, 84, 86, 88, 91, 93) | [9 empty] | 7151
110% ФОТ (от 3120) (Поз. 72, 74, 90) | [9 empty] | 3432
Сметная прибыль | [9 empty] | 7102
В том числе, справочно:
50% ФОТ (от 49) (Поз. 95) | [9 empty] | 25
65% ФОТ (от 7527) (Поз. 1, 3, 5, 7, 9, 11, 13, 15, 17, 21, 24, 26, 31, 37-38, 41, 67, 73, 80, 82, 84, 86, 88, 91, 93) | [9 empty] | 4893
70% ФОТ (от 3120) (Поз. 72, 74, 90) | [9 empty] | 2184
ВСЕГО по смете | [9 empty] | 129284 |  |  |  |  | 657.54
Итого Строительные работы | [9 empty] | 15554 |  |  |  |  | 209.58
Итого Монтажные работы | [9 empty] | 111648 |  |  |  |  | 447.96
Итого Оборудование | [9 empty] | 2082
Итого | [9 empty] | 129284 |  |  |  |  | 657.54
В том числе:
Материалы | [9 empty] | 91562
Машины и механизмы | [9 empty] | 7221
ФОТ | [9 empty] | 10696
Оборудование | [9 empty] | 2082
Накладные расходы | [9 empty] | 10621
Сметная прибыль | [9 empty] | 7102
ВСЕГО по смете | [9 empty] | 129284 |  |  |  |  | 657.54
Примечание: материал от разборки, пригодный для дальнейшего использования, передается балансодержателю по акту.
К=5,74 - индекс перевода в I квартале 2015г. текущих цен в базисные цены 2001г. на материалы (прил. №1 к Письму Минстроя России от 06.02.2015 N 3004-ЛС/08)
К=3,76 - индекс перевода в Iквартале 2015г. текущих цен в базисные цены 2001г. на оборудование (прил. №5 к Письму Минстроя России от 06.02.2015 N 3004-ЛС/08)
| Начальник отд.078________________________Ковязина Т.М. |  |  |  | Составил инженер-сметчик __________________ Возжаева О.Н.
26.05.15г.
Проверил ведущий инженер__________________Воронкова В.В.

## 25838
СОГЛАСОВАНО: |  |  |  | ФГУП "Комбинат "Электрохимприбор" | [7 empty] | УТВЕРЖДАЮ:
[6 empty] | (наименование стройки) | [5 empty] | Зам. генерального директора
Е.В.Гордеев
_________________ | [11 empty] | _________________
" _____ " ________________ 2015 г. | [11 empty] | "______ " __________2015 г.
ЛОКАЛЬНЫЙ СМЕТНЫЙ РАСЧЕТ № 25838
(локальная смета)
|  | на | строительство кормокухни и вольеров для содержания служебных собак на кинологическом
городке войсковой части 3275. Раздел: Наружное освещение.
(наименование работ и затрат, наименование объекта)
Основание: проект № 2014/06-06-У-0-ЭН
|  |  | Сметная стоимость _______________________________________________________________________________________________ | [5 empty] | ___________________________49,229 |  | тыс. руб.
|  |  | строительных работ _______________________________________________________________________________________________ | [5 empty] | _______________________________________________________________________________________________7,303 |  | тыс. руб.
|  |  | монтажных работ _______________________________________________________________________________________________ | [5 empty] | _______________________________________________________________________________________________41,926 |  | тыс. руб.
|  |  | Средства на оплату труда _______________________________________________________________________________________________ | [5 empty] | ___________________________2,472 |  | тыс. руб.
|  |  | Сметная трудоемкость _______________________________________________________________________________________________ | [5 empty] | _______________________________________________________________________________________________153,83 |  | чел.час
|  |  | Материалы ______________________________________ | [6 empty] | 39.501 | тыс. руб.
Составлен(а) в базовых ценах 2001г. в редакции 2009г.
№ пп | Обосно- вание | Наименование | Ед. изм. | Кол. | Стоимость единицы, руб. |  |  |  | Общая стоимость, руб. |  |  |  |  | Т/з осн. раб.на ед. | Т/з осн. раб. Всего | Общая масса обору-дования, т
[5 empty] | Всего | В том числе |  |  | Обору- дование | Всего | В том числе
[6 empty] | Осн.З/п | Эк.Маш | З/пМех |  |  | Осн.З/п | Эк.Маш | З/пМех
1 | 2 | 3 | 4 | 5 | 6 | 7 | 8 | 9 | 10 | 11 | 12 | 13 | 14 | 15 | 16 | 17
Раздел 1. Монтажные работы
1 | Прайс-лист от 25.05.15 Лист 1 | Светильник консольный "Лидер" с защитным стеклом, ЖКУ16-250-001, IP54 | шт. | 9 | 817,19 5535/1,18/5,74 |  |  |  |  | 7355
2 | Прайс-лист от 05.05.15 Лист 2 | Лампа натриевая PHILIPS SON PRO 250, напряжением 220В, мощностью 250Вт, с цоколем Е40 | шт. | 13 | 84,6 573/1,18/5,74 |  |  |  |  | 1100
3 | ТЕР33-04-014-02 | Установка светильников с лампами люминесцентными 118,35 = 114,15 + 0,00025 x 16 800,00 | 1 светильник | 9 | 118.35 | 28.58 | 85.08 | 12.5 |  | 1065 | 257 | 766 | 113 | 2.29 | 20.61
4 | Прайс-лист от 25.05.15 Лист 3 | Кронштейн КС-2 | шт. | 9 | 254,98 1727/1,18/5,74 |  |  |  |  | 2295
5 | Прайс-лист от 25.05.15 Лист 4 | Хомут Х16 | шт. | 9 | 4,04 27,38/1,18/5,74 |  |  |  |  | 36
6 | Прайс-лист от 25.05.15 Лист 5 | Заземляющий проводник ЗП6 | м | 4.5 | 13,61 92,2/1,18/5,74 |  |  |  |  | 61
7 | ТЕРм08-02-472-11 прим. | Устройство заземляющего проводника 56,47 = 64,73 - 0,0002 x 10 329,20 - 0,001 x 6 190,38 | 10 шт. | 0,5 5/10 | 56.47 | 47.57 | 7.95 | 0.18 |  | 28 | 24 | 4 |  | 3.59 | 1.8
Уд | 1. 101-0813 | Проволока стальная низкоуглеродистая разного назначения оцинкованная диаметром 3,0 мм | т | 0,0002 0,0001 | 10329.2 |  |  |  |  | 1.03
Уд | 2. 101-1627 | Сталь листовая углеродистая обыкновенного качества марки ВСт3пс5 толщиной 4-6 мм | т | 0,001 0,0005 | 6190.38 |  |  |  |  | 3.1
8 | Прайс-лист от 25.05.15 Лист 6 | Зажим TTD 051 FJ для ответвления | шт. | 9 | 24,95 169/1,18/5,74 |  |  |  |  | 225
9 | Прайс-лист от 22.05.15 Лист 8 | Провод ПВС 3х2,5 | 1000 м | 0,0045 4,5/1000 | 7252,85 49125/1,18/5,74 |  |  |  |  | 33
10 | Прайс-лист от 25.05.15 Лист 9 | Зажим плашечный ПС-1-1 | шт. | 9 | 10,84 73,4/1,18/5,74 |  |  |  |  | 98
11 | Прайс-лист от 25.05.15 Лист 10 | Зажим ответвительный NTD 301 AF/F для ЗП6 | шт. | 9 | 69,69 472/1,18/5,74 |  |  |  |  | 627
12 | Прайс-лист от 16.03.15 Лист 7 | Ящик управления освещением серии ЯУО 9602-3474-У1, IP54 | шт. | 1 | 826,79 5600/1,18/5,74 |  |  |  |  | 827
13 | ТЕРм08-03-599-11 прим. | Ящик управления освещением на стене, масса щитка до 40 кг | 1 шт. | 1 | 178.88 | 81.86 | 23.4 | 1.27 |  | 179 | 82 | 23 | 1 | 5.86 | 5.86
14 | ТЕРм10-08-003-09 | Монтаж фотодатчика на фасаде здания | 1 шт. | 1 | 34.52 | 28.62 | 0.37 |  |  | 35 | 29 |  |  | 2.16 | 2.16
15 | Прайс-лист от 15.03.15 Лист 11 | Кабель силовой с медными жилами, с ПВХ изоляцией пониженной пожароопасности ВВГнг-LS-0,66 5х35 мм2 | 1000 м | 0.005 | 170638,5 1155768,7/1,18/5,74 |  |  |  |  | 853
16 | ТЕРм08-02-147-02 | Кабель до 35 кВ по установленным конструкциям и лоткам с креплением на поворотах и в конце трассы, масса 1 м кабеля до 2 кг (1.8.3.ОППри производстве работ на высоте свыше расстояний, указанных в вводных указаниях к разделам сборника: при высоте свыше 2 до 8 м ОЗП=1,05; ТЗ=1,05) | 100 м кабеля | 0,05 5/100 | 1051.55 | 219.1 | 639.74 | 68.54 |  | 53 | 11 | 32 | 3 | 16.17 | 0.81
17 | Прайс-лист от 10.03.15 Лист 12 | Муфта концевая без болтовых наконечников на напряжение 1кВ POLT-01/5x10-35 | шт. | 2 | 100,4 680/1,18/5,74 |  |  |  |  | 201
18 | Прайс-лист от 10.03.15 Лист 12 | Перчатка термоусаживаемая 603W035/S | шт. | 2 | 245,08 1660/1,18/5,74 |  |  |  |  | 490
19 | Прайс-лист от 10.03.15 Лист 12 | Манжета термоусаживаемая с клеем MWTM-25/8-100/S | шт. | 2 | 6,2 42/1,18/5,74 |  |  |  |  | 12
20 | ТЕРм08-02-170-01 | Муфта концевая для кабеля с применением термоусаживаемой перчатки напряжением 1 кВ, сечение жил до 95 мм2 (1.8.3.ОППри производстве работ на высоте свыше расстояний, указанных в вводных указаниях к разделам сборника: при высоте свыше 2 до 8 м ОЗП=1,05; ТЗ=1,05) | 1 оконцевание | 2 | 192.97 | 170.73 |  |  |  | 386 | 341 |  |  | 12.6 | 25.2
21 | ТЕРм08-02-144-04 | Присоединение к зажимам жил проводов или кабелей сечением до 35 мм2 (1.8.3.ОППри производстве работ на высоте свыше расстояний, указанных в вводных указаниях к разделам сборника: при высоте свыше 2 до 8 м ОЗП=1,05; ТЗ=1,05) | 100 шт. | 0,1 5*2/100 | 247.93 | 243.3 |  |  |  | 25 | 24 |  |  | 17.955 | 1.8
22 | Прайс-лист от 15.03.15 Лист 11 | Провод самонесущий изолированный, СИП-2А 4х35+1х54,6 мм2 | 1000 м | 0.196 | 25833,19 174973,35/1,18/5,74 |  |  |  |  | 5063
23 | ТЕР33-04-008-03 прим. | Подвеска проводов самонесущих изолированных марки СИП-2А на опорах | 1 км изолир пров | 0.185 | 1700.79 | 451.61 | 703.45 | 82.6 |  | 315 | 84 | 130 | 15 | 34.9 | 6.46
24 | Прайс-лист от 25.05.15 Лист 13 | Анкерный кронштейн CS 10W2 | шт. | 1 | 114,42 775/1,18/5,74 |  |  |  |  | 114
25 | Прайс-лист от 25.05.15 Лист 14 | Натяжной зажим РА 54-1500 | шт. | 1 | 41,34 280/1,18/5,74 |  |  |  |  | 41
26 | ТСЦ-403-1193 прим. | Стойка опоры СВ 110-5 (масса 1125 кг) | шт. | 9 | 1638.74 |  |  |  |  | 14749
27 | ТЕР07-05-004-01 | Установка колонн в стаканы фундаментов массой до 2 т | 100 шт. сборных конструкций | 0,09 9/100 | 22279.24 | 6252.36 | 11202.06 | 1601.05 |  | 2005 | 563 | 1008 | 144 | 495.04 | 44.55
28 | ТЕРм08-02-471-01 | Заземлитель вертикальный из угловой стали размером 50х50х5 мм | 10 шт. | 1 10/10 | 933.5 | 141.78 | 71.23 | 3.46 |  | 934 | 142 | 71 | 3 | 10.7 | 10.7
29 | ТЕРм08-02-472-02 прим. | Заземлитель горизонтальный из стали полосовой сечением 200 мм2 376,75 = 1 242,52 - 0,13 x 6 659,79 | 100 м | 0,25 25/100 | 376.75 | 219.95 | 92.37 | 4 |  | 94 | 55 | 23 | 1 | 16.6 | 4.15
Уд | 1. 101-1889 | Сталь полосовая 40х4 мм, кипящая | т | 0,13 0,0325 | 6659.79 |  |  |  |  | 216.44
30 | ТСЦ-101-1889 | Сталь полосовая 40х4 мм, кипящая | т | 0.041 | 6659.79 |  |  |  |  | 273
31 | ТЕРм08-02-396-02 | Короб металлический на конструкциях, консолях, кронштейнах, по фермам и колоннам, длина 3 м (1.8.3.ОППри производстве работ на высоте свыше расстояний, указанных в вводных указаниях к разделам сборника: при высоте свыше 2 до 8 м ОЗП=1,05; ТЗ=1,05) | 100 м | 0,18 6*3/100 | 1903.24 | 441.03 | 824.1 | 180.73 |  | 343 | 79 | 148 | 33 | 33.285 | 5.99
32 | Прайс-лист от 02.01.15 Лист 15 | Лоток перфорированный 80х80 L 3000 | м | 18 6*3 | 51,6 349,52/1,18/5,74 |  |  |  |  | 929
33 | Прайс-лист от 02.01.15 Лист 15 | Крышка на лоток с заземлением осн. 80 L 3000 | м | 18 6*3 | 20,25 137,16/1,18/5,74 |  |  |  |  | 365
34 | Прайс-лист от 02.01.15 Лист 15 | Консоль с опорой ML осн. 100, BBL-50 | шт. | 32 | 28,14 190,62/1,18/5,74 |  |  |  |  | 900
35 | Прайс-лист от 02.01.15 Лист 15 | Усиленный анкер с болтом М8 | шт. | 40 | 8,27 56,01/1,18/5,74 |  |  |  |  | 331
36 | ТСЦ-103-0018 | Трубы стальные сварные водогазопроводные с резьбой черные обыкновенные (неоцинкованные), диаметр условного прохода 50 мм, толщина стенки 3,5 мм | м | 1 | 40.83 |  |  |  |  | 41
37 | ТЕР46-03-009-08 | Пробивка в кирпичных стенах отверстий круглых диаметром до 50 мм при толщине стен до 51 см | 100 шт. | 0,01 1/100 | 5264.08 | 1256.86 | 4007.22 | 443.92 |  | 53 | 13 | 40 | 4 | 97.13 | 0.97
38 | ТЕРм08-02-374-01 прим. | Устройство ввода в здание в стальной трубе (1.8.3.ОППри производстве работ на высоте свыше расстояний, указанных в вводных указаниях к разделам сборника: при высоте свыше 2 до 8 м ОЗП=1,05; ТЗ=1,05) | 1 шт. | 1 | 502.03 | 49.85 | 437.69 | 50.96 |  | 502 | 50 | 438 | 51 | 3.3705 | 3.37
39 | ТЕРм08-02-155-01 прим. | Герметизация проходов при вводе кабелей в помещения пеной огнестойкой 6,50 = 22,58 - 0,15 x 9,76 - 0,72 x 17,93 - 6E-5 x 28 510,02 (1.8.3.ОППри производстве работ на высоте свыше расстояний, указанных в вводных указаниях к разделам сборника: при высоте свыше 2 до 8 м ОЗП=1,05; ТЗ=1,05) | 1 проход кабеля | 1 | 6.82 | 6.69 |  |  |  | 7 | 7 |  |  | 0.4935 | 0.49
Уд | 1. 101-1705 | Пакля пропитанная | кг | 0,15 0,15 | 9.76 |  |  |  |  | 1.46
Уд | 2. 509-0900 | Уплотнительный состав | кг | 0,72 0,72 | 17.93 |  |  |  |  | 12.91
Уд | 3. 509-0988 | Шнур асбестовый общего назначения марки ШАОН диаметром 3-5 мм | т | 6E-5 0,0001 | 28510.02 |  |  |  |  | 2.85
40 | Прайс-лист от 02.01.15 Лист 15 | Пена однокомп. огнезащитная балл.740 мл | шт. | 1 | 279,55 1893,48/1,18/5,74 |  |  |  |  | 280
41 | ТЕРр69-4-1 | Заделка отверстий в местах прохода трубопроводов в стенах и перегородках оштукатуренных | 100 отверстий | 0,01 1/100 | 1343.1 | 944.71 | 2.02 | 0.78 |  | 13 | 9 |  |  | 78.66 | 0.79
Итого по разделу 1 Монтажные работы | [9 empty] | 48162 |  |  |  |  | 135.71
Раздел 2. Строительные работы
Для заземляющего устройства
42 | ТЕР01-02-057-03 | Разработка грунта вручную в траншеях глубиной до 2 м без креплений с откосами, группа грунтов 3 | 100 м3 грунта | 0,038 3,8/100 | 2725.52 | 2725.52 |  |  |  | 104 | 104 |  |  | 248 | 9.42
43 | ТЕР01-02-061-03 | Засыпка вручную траншей, пазух котлованов и ям, группа грунтов 3 | 100 м3 грунта | 0,038 3,8/100 | 1278.97 | 1278.97 |  |  |  | 49 | 49 |  |  | 121 | 4.6
44 | ТЕР01-02-005-02 | Уплотнение грунта пневматическими трамбовками, группа грунтов 3-4 | 100 м3 уплотненного грунта | 0,038 3,8/100 | 721.54 | 179.67 | 541.87 | 56.7 |  | 27 | 7 | 20 | 2 | 14.96 | 0.57
Котлованы для ж/б опор
45 | ТЕР01-02-031-04 | Бурение ям глубиной до 2 м бурильно-крановыми машинами на автомобиле, группа грунтов 2 | 100 ям | 0,09 9/100 | 3199.54 | 167.05 | 3032.49 | 259.14 |  | 288 | 15 | 273 | 23 | 15.2 | 1.37
46 | ТЕР08-01-002-02 | Устройство основания под фундаменты щебеночного | 1 м3 основания | 0,9 9*0,1 | 288.26 | 27.62 | 67.69 | 7.48 |  | 259 | 25 | 61 | 7 | 2.4 | 2.16
Итого по разделу 2 Строительные работы | [9 empty] | 1067 |  |  |  |  | 18.12
ИТОГИ ПО СМЕТЕ:
Итого прямые затраты по смете в ценах 2001г. | [9 empty] | 44063 | 1970 | 3037 | 400 |  | 153.83
Итого прямые затраты по смете с учетом коэффициентов к итогам | [9 empty] | 44610 | 2055 | 3054 | 417 |  | 153.83
В том числе, справочно:
Районный к-т 4,3% (Поз. 3, 23, 27, 37, 42-43, 45-46, 7, 13, 16, 20-21, 28-29, 31, 38-39, 14) | [9 empty] | 102 | 84 | 17 | 17
Заготовительно-складские расходы на материалы - согласно п.4.64 из МДС 81-35.2004 МАТ=1,02 (Поз. 1-2, 4-6, 8-12, 15, 17-19, 22, 24-25, 32-35, 40) | [9 empty] | 445
Накладные расходы | [9 empty] | 2816
В том числе, справочно:
78% ФОТ (от 9) (Поз. 41) | [9 empty] | 7
80% ФОТ (от 230) (Поз. 42-43, 45, 14) | [9 empty] | 184
95% ФОТ (от 955) (Поз. 44, 7, 13, 16, 20-21, 28-29, 31, 38-39) | [9 empty] | 908
105% ФОТ (от 490) (Поз. 3, 23) | [9 empty] | 515
110% ФОТ (от 18) (Поз. 37) | [9 empty] | 20
122% ФОТ (от 33) (Поз. 46) | [9 empty] | 40
155% ФОТ (от 737) (Поз. 27) | [9 empty] | 1142
Сметная прибыль | [9 empty] | 1803
В том числе, справочно:
45% ФОТ (от 200) (Поз. 42-43, 45) | [9 empty] | 90
50% ФОТ (от 18) (Поз. 41, 44) | [9 empty] | 10
60% ФОТ (от 520) (Поз. 3, 23, 14) | [9 empty] | 312
65% ФОТ (от 946) (Поз. 7, 13, 16, 20-21, 28-29, 31, 38-39) | [9 empty] | 615
70% ФОТ (от 18) (Поз. 37) | [9 empty] | 13
80% ФОТ (от 33) (Поз. 46) | [9 empty] | 26
100% ФОТ (от 737) (Поз. 27) | [9 empty] | 737
ВСЕГО по смете | [9 empty] | 49229 |  |  |  |  | 153.83
Итого Строительные работы | [9 empty] | 7303 |  |  |  |  | 91.5
Итого Монтажные работы | [9 empty] | 41926 |  |  |  |  | 62.33
Итого | [9 empty] | 49229 |  |  |  |  | 153.83
В том числе:
Материалы | [9 empty] | 39501
Машины и механизмы | [9 empty] | 2637
ФОТ | [9 empty] | 2472
Накладные расходы | [9 empty] | 2816
Сметная прибыль | [9 empty] | 1803
ВСЕГО по смете | [9 empty] | 49229 |  |  |  |  | 153.83
ПРИМЕЧАНИЯ:
| 1. | К=5,74 - индекс перевода в I квартале 2015г. текущих цен в базисные цены 2001г. на материалы (прил. №1 к Письму Минстроя России от 06.02.2015 N 3004-ЛС/08)
| Начальник отд. 078 _________________________ Т.М.Ковязина | [6 empty] | Составил инженер-сметчик __________________ Н.М.Шарина
26.05.15 г.
Проверил ведущий инженер __________________ В.В.Воронкова

## 25839
СОГЛАСОВАНО: |  |  |  | ФГУП "Комбинат "Электрохимприбор" | [7 empty] | УТВЕРЖДАЮ:
[6 empty] | (наименование стройки) | [5 empty] | Зам.генерального директора
_________________ | [12 empty] | Е.В. Гордеев
" _____ " ________________ 2015 г. | [11 empty] | __________________
"______ " __________2015 г.
ЛОКАЛЬНЫЙ СМЕТНЫЙ РАСЧЕТ № 25839
(локальная смета)
|  | на | строительство кормокухни и вольеров для содержания служебных собак
на кинологическом городке войсковой части 3275.
Раздел: Cети связи.
Основание: Проект №2014/06-06-У-1-CС
|  |  | Сметная стоимость _______________________________________________________________________________________________ | [5 empty] | ___________________________40,807 |  | тыс. руб.
|  |  | строительных работ _______________________________________________________________________________________________ | [5 empty] | _______________________________________________________________________________________________33,954 |  | тыс. руб.
|  |  | монтажных работ _______________________________________________________________________________________________ | [5 empty] | _______________________________________________________________________________________________6,853 |  | тыс. руб.
|  |  | Средства на оплату труда _______________________________________________________________________________________________ | [5 empty] | ___________________________1,652 |  | тыс. руб.
|  |  | Сметная трудоемкость _______________________________________________________________________________________________ | [5 empty] | _______________________________________________________________________________________________111,49 |  | чел.час
|  |  | Материалы_________________________________________________35,116 | [7 empty] | тыс. руб.
Составлен(а) в базовых ценах 2001г. в редакции 2009г.
№ пп | Обосно- вание | Наименование | Ед. изм. | Кол. | Стоимость единицы, руб. |  |  |  | Общая стоимость, руб. |  |  |  | Т/з осн. раб.на ед. | Т/з осн. раб. Всего | Т/з мех. на ед. | Т/з мех. Всего
[5 empty] | Всего | В том числе |  |  | Всего | В том числе
[6 empty] | Осн.З/п | Эк.Маш | З/пМех |  | Осн.З/п | Эк.Маш | З/пМех
1 | 2 | 3 | 4 | 5 | 6 | 7 | 8 | 9 | 10 | 11 | 12 | 13 | 14 | 15 | 16 | 17
Раздел 1. Строительные работы
1 | ТЕР01-02-031-04 | Бурение ям глубиной до 2 м бурильно-крановыми машинами на автомобиле, группа грунтов 2 (под установку опор) | 100 ям | 0,02 2/100 | 3199.54 | 167.05 | 3032.49 | 259.14 | 64 | 3 | 61 | 5 | 15.2 | 0.3 | 16.59 | 0.33
2 | ТЕР08-01-002-02 | Устройство основания под фундаменты щебеночного | 1 м3 основания | 0.2 | 288.26 | 27.62 | 67.69 | 7.48 | 58 | 6 | 14 | 1 | 2.4 | 0.48 | 0.54 | 0.11
3 | ТЕР07-05-004-01 Прим. | Установка стоек в стаканы фундаментов массой до 2 т | 100 шт. | 0,04 (2+2)/100 | 22279.24 | 6252.36 | 11202.06 | 1601.05 | 891 | 250 | 448 | 64 | 495.04 | 19.8 | 87.97 | 3.52
4 | Ответ на запрос лист 1 | Промежуточная одноцепная опора П25 (26.0008-02) | компл. | 2 | 14026,72 95005,75/1,18/5,74 |  |  |  | 28053
5 | П/л от 20.05.2015г. лист 2 | Стойка СВ95-3 (20.0139) | шт. | 2 | 878,46 5950/1,18/5,74 |  |  |  | 1757
6 | ТЕР46-03-001-01 | Сверление кольцевыми алмазными сверлами в железобетонных конструкциях с применением охлаждающей жидкости (воды) вертикальных отверстий глубиной 200 мм диаметром 20 мм | 100 отверстий | 0,02 2/100 | 2712.24 | 234.42 | 872.51 | 222.22 | 54 | 5 | 17 | 4 | 17.3 | 0.35 | 16.4 | 0.33
7 | ТЕР46-03-001-17 | На каждые 10 мм изменения глубины сверления добавляется или исключается к расценке 46-03-001-01 (Поправка на толщ. перекрытия, всего толщ. 220мм ПЗ=2 (ОЗП=2; ЭМ=2 к расх.; ЗПМ=2; МАТ=2 к расх.; ТЗ=2; ТЗМ=2)) | 100 отверстий | 0,02 2/100 | 233.26 | 5.14 | 67.6 | 22.22 | 5 |  | 1 |  | 0.38 | 0.01 | 1.64 | 0.03
Итого прямые затраты по разделу в ценах 2001г. | [8 empty] | 30882 | 264 | 541 | 74 |  | 20.94 |  | 4.32
Итого прямые затраты по разделу с учетом коэффициентов к итогам | [8 empty] | 31492 | 275 | 544 | 77 |  | 20.94 |  | 4.32
Накладные расходы | [8 empty] | 533
Сметная прибыль | [8 empty] | 344
Итого по разделу 1 Строительные работы | [8 empty] | 32369 |  |  |  |  | 20.94 |  | 4.32
Раздел 2. Монтажные работы
8 | ТЕР34-02-061-01 | Установка стоек для радиотрансляционных сетей одинарных на напряжение до 240 В | 1 стойка | 2 | 636.2 | 88.48 |  |  | 1272 | 177 |  |  | 6.53 | 13.06
9 | Счет №2090 от 21.05.2015г. лист 4 | Радиостойка (РС-1 и Т5 - в комплекте) | шт. | 2 | 143,95 826,3/5,74 |  |  |  | 288
10 | Счет №2090 от 21.05.2015г. лист 4 | Стакан под радиостойку | шт. | 2 | 64,6 370,8/5,74 |  |  |  | 129
11 | Счет №2090 от 21.05.2015г.лист 4 | Траверса одинарная 2-х штыревая | шт. | 2 | 101,05 580/5,74 |  |  |  | 202
12 | ТСЦ-301-0040 Прим. | Хомут ленточный | шт. | 4 | 8.09 |  |  |  | 32
13 | П/л от 20.05.2015г. лист 5 | Зажим MTCL | шт. | 4 | 2,07 14/1,18/5,74 |  |  |  | 8
14 | ТЕРм10-02-030-01 | Аппарат телефонный системы ЦБ или АТС настольный | 1 шт. | 2 | 110.22 | 97.56 |  |  | 220 | 195 |  |  | 7.2 | 14.4
15 | П/л от 20.05.2015г. лист 6 | Телефонный аппарат аналоговый КХ-ТS2350 RUW | шт. | 2 | 118,56 803/1,18/5,74 |  |  |  | 237
16 | П/л от 20.05.2015г. лист 7 | Плинт телефонный MFX-4CI-11-000 тип KRONE | шт. | 1 | 11,81 80/1,18/5,74 |  |  |  | 12
17 | ТЕРм10-04-066-07 | Розетка телефонная | 1 шт. | 2 | 13 | 12.01 |  |  | 26 | 24 |  |  | 1 | 2
18 | П/л от 21.05.2015г. лист9 | Телефонная розетка RJ-11 | шт. | 2 | 43,55 295/1,18/5,74 |  |  |  | 87
19 | ТЕРм10-04-066-04 | Коробка кабельная соединительная или разветвительная | 1 шт. | 1 | 58.16 | 48.04 |  |  | 58 | 48 |  |  | 4 | 4
20 | ТЕРм10-01-052-01 | Кроссировка линий в кроссе длиной до 4 м, двухпроводная | 10 шт. (кроссировок) | 0,4 4/10 | 14.28 | 13.55 |  |  | 6 | 5 |  |  | 1 | 0.4
21 | П/л от 20.05.2015г. лист 8 | Коробка распределительная телефонная 10 пар КРТ-10М-04 | шт. | 1 | 69,69 472/1,18/5,74 |  |  |  | 70
Прокладка кабеля
22 | ФЕРм08-02-390-01 | Короба пластмассовые: шириной до 40 мм (Приведение расценок ФЕР к территориальному уровню Свердловской области (Межрегиональный сборник к-тов пересчета сметной стоимости СМР по субъектам РФ, выпуск №3) ОЗП=1,41; ЭМ=1,242; ЗПМ=1,41; МАТ=1,052) | 100 м | 0,07 7/100 | 311.4 | 218.44 | 38.75 | 0.17 | 22 | 15 | 3 |  | 16.29 | 1.14 | 0.01
23 | П/л от 02.01.2015г. лист 10 | Короб с крышкой TA-EN 25x30 с плоской основой (00323) | м | 7 | 13,72 92,90/1,18/5,74 |  |  |  | 96
24 | ТЕРм08-02-399-02 | Провод в коробах, сечением до 35 мм2 (1.8.3.ОППри производстве работ на высоте свыше расстояний, указанных в вводных указаниях к разделам сборника: при высоте свыше 2 до 8 м ОЗП=1,05; ТЗ=1,05) | 100 м | 0,07 7/100 | 241.47 | 65.39 | 83.74 | 34.9 | 17 | 5 | 6 | 2 | 4.935 | 0.35 | 2.23 | 0.16
25 | ТЕРм10-06-035-03 | Кабель на стоечной линии, масса 1 м кабеля до 2 кг 1 322,11 = 2 314,87 - 2,48 x 11,89 - 0,066 x 14 595,00 | 100 м кабеля | 2,4 (204+43-7)/100 | 1322.11 | 287.04 | 286.56 | 35.46 | 3173 | 689 | 688 | 85 | 23 | 55.2 | 2.27 | 5.45
26 | П/л от 20.05.2015г. лист 11 | Зажим поддерживающий ППО-8/11-03 (для подвески самонесущего оптического кабеля на промежуточных опорах) | шт. | 2 | 8,86 60,01/1,18/5,74 |  |  |  | 18
27 | П/л от 20.05.2015г. лист 3 | Узел крепления УК-П-02 (для воздушной подвески самонесущего кабеля) | шт. | 2 | 17,86 120,97/1,18/5,74 |  |  |  | 36
28 | П/л от 21.05.2015г. лист 13 | Кабель, самонесущая витая пара UTR CAT 5E CCAG | 1000м | 0,204 204/1000 | 770,64 1592/305*1000/1,18/5,74 |  |  |  | 157
29 | П/л от 20.05.2015г. лист 12 | Кабель, витая пара UTR CAT 5E 4х2х0,52 | 1000м | 0,043 43/1000 | 2391,78 16,2*1000/1,18/5,74 |  |  |  | 103
Итого прямые затраты по разделу в ценах 2001г. | [8 empty] | 6269 | 1158 | 697 | 87 |  | 90.55 |  | 5.61
Итого прямые затраты по разделу с учетом коэффициентов к итогам | [8 empty] | 6353 | 1209 | 701 | 91 |  | 90.55 |  | 5.61
Накладные расходы | [8 empty] | 1251
Сметная прибыль | [8 empty] | 834
Итого по разделу 2 Монтажные работы | [8 empty] | 8438 |  |  |  |  | 90.55 |  | 5.61
ИТОГИ ПО СМЕТЕ:
Итого прямые затраты по смете в ценах 2001г. | [8 empty] | 37151 | 1422 | 1238 | 161 |  | 111.49 |  | 9.93
Итого прямые затраты по смете с учетом коэффициентов к итогам | [8 empty] | 37845 | 1484 | 1245 | 168 |  | 111.49 |  | 9.93
В том числе, справочно:
Районный к-т 4,3% (Поз. 3, 8, 14, 20, 17, 19, 22, 24-25) | [8 empty] | 69 | 61 | 6 | 6
Заготовительно-складские расходы на материалы МАТ=1,02 (Поз. 4-5, 9-11, 13, 15-16, 18, 21, 23, 26-29) | [8 empty] | 625
Накладные расходы | [8 empty] | 1784
В том числе, справочно:
80% ФОТ (от 217) (Поз. 1, 14, 20) | [8 empty] | 173
92% ФОТ (от 75) (Поз. 17, 19) | [8 empty] | 69
95% ФОТ (от 23) (Поз. 22, 24) | [8 empty] | 22
100% ФОТ (от 993) (Поз. 8, 25) | [8 empty] | 993
110% ФОТ (от 9) (Поз. 6-7) | [8 empty] | 10
122% ФОТ (от 7) (Поз. 2) | [8 empty] | 9
155% ФОТ (от 328) (Поз. 3) | [8 empty] | 508
Сметная прибыль | [8 empty] | 1178
В том числе, справочно:
45% ФОТ (от 8) (Поз. 1) | [8 empty] | 4
60% ФОТ (от 209) (Поз. 14, 20) | [8 empty] | 125
65% ФОТ (от 1091) (Поз. 8, 17, 19, 22, 24-25) | [8 empty] | 709
70% ФОТ (от 9) (Поз. 6-7) | [8 empty] | 6
80% ФОТ (от 7) (Поз. 2) | [8 empty] | 6
100% ФОТ (от 328) (Поз. 3) | [8 empty] | 328
ВСЕГО по смете | [8 empty] | 40807 |  |  |  |  | 111.49 |  | 9.93
Итого Строительные работы | [8 empty] | 33954 |  |  |  |  | 34 |  | 4.32
Итого Монтажные работы | [8 empty] | 6853 |  |  |  |  | 77.49 |  | 5.61
Итого | [8 empty] | 40807 |  |  |  |  | 111.49 |  | 9.93
В том числе:
Материалы | [8 empty] | 35116
Машины и механизмы | [8 empty] | 1077
ФОТ | [8 empty] | 1652
Накладные расходы | [8 empty] | 1784
Сметная прибыль | [8 empty] | 1178
ВСЕГО по смете | [8 empty] | 40807 |  |  |  |  | 111.49 |  | 9.93
Примечание: материал от разборки, пригодный для дальнейшего использования, передается балансодержателю по акту.
К=5,74 - индекс перевода в I квартале 2015г. текущих цен в базисные цены 2001г. на материалы (прил. №1 к Письму Минстроя России от 06.02.2015 N 3004-ЛС/08)
| Начальник отд.078________________________Ковязина Т.М. |  |  |  | Составил инженер-сметчик __________________ Возжаева О.Н.
26.05.15г.
Проверил ведущий инженер__________________Воронкова В.В.

## 25840
СОГЛАСОВАНО: |  |  |  | ФГУП "Комбинат "Электрохимприбор" | [7 empty] | УТВЕРЖДАЮ:
[6 empty] | (наименование стройки) | [5 empty] | Зам.генерального директора
_________________ | [12 empty] | Е.В. Гордеев
" _____ " ________________ 2015 г. | [11 empty] | __________________
"______ " __________2015 г.
ЛОКАЛЬНЫЙ СМЕТНЫЙ РАСЧЕТ №25840
(локальная смета)
|  | на | строительство кормокухни и вольеров для содержания служебных собак
на кинологическом городке войсковой части 3275. Раздел: Пожарная сигнализация.
(наименование работ и затрат, наименование объекта)
Основание: 2014/06-06-У-1-ПС
|  |  | Сметная стоимость _______________________________________________________________________________________________ | [5 empty] | ___________________________56,766 |  | тыс. руб.
|  |  | строительных работ _______________________________________________________________________________________________ | [5 empty] | _______________________________________________________________________________________________0,159 |  | тыс. руб.
|  |  | монтажных работ _______________________________________________________________________________________________ | [5 empty] | _______________________________________________________________________________________________41,273 |  | тыс. руб.
|  |  | оборудования _______________________________________________________________________________________________ | [5 empty] | _______________________________________________________________________________________________15,334 |  | тыс. руб.
|  |  | Средства на оплату труда _______________________________________________________________________________________________ | [5 empty] | ___________________________7,688 |  | тыс. руб.
|  |  | Сметная трудоемкость _______________________________________________________________________________________________ | [5 empty] | _______________________________________________________________________________________________523,17 |  | чел.час
|  |  | Материалы_________________________________________________22,328 | [7 empty] | тыс. руб.
Составлен(а) в базовых ценах 2001г. в редакции 2009г.
№ пп | Обосно- вание | Наименование | Ед. изм. | Кол. | Стоимость единицы, руб. |  |  |  | Общая стоимость, руб. |  |  |  |  | Т/з осн. раб.на ед. | Т/з осн. раб. Всего | Общая масса обору-дования, т
[5 empty] | Всего | В том числе |  |  | Обору- дование | Всего | В том числе
[6 empty] | Осн.З/п | Эк.Маш | З/пМех |  |  | Осн.З/п | Эк.Маш | З/пМех
1 | 2 | 3 | 4 | 5 | 6 | 7 | 8 | 9 | 10 | 11 | 12 | 13 | 14 | 15 | 16 | 17
Раздел 1. Монтажные работы
Шкаф ЩМП и приборы в нем устанавливаемые
1 | ТЕРм08-03-573-05 | Шкаф (пульт) управления навесной, высота, ширина и глубина до 900х600х500 мм | 1 шт. | 1 | 126.83 | 33.11 | 89.04 | 6.72 |  | 127 | 33 | 89 | 7 | 2.37 | 2.37
2 О | П/л от 28.01.2015 лист 1 | Корпус металлический ЩМП-4-0 74 У2 IP54 (YKM40-04-54) | шт. | 1 | 1077,11 4778,94/1,18/3,76 |  |  |  | 1077 | 1077
3 О | П/л от 20.01.2015 г. лист 3-4 | Блок контроля и индикации - для отображения состояния и управления 60 разделами в составе интегрированной системы безопасности «Орион» (С2000-БКИ) | шт. | 1 | 990,12 4392,96/1,18/3,76 |  |  |  | 990 | 990
4 | ТЕРм10-08-001-13 Прим. | Монтаж: блок сигнально-пусковой | 1 шт. | 1 | 64.92 | 57.52 | 0.37 |  |  | 65 | 58 |  |  | 4 | 4
5 О | П/л от 20.01.2015 г. лист 3-4 | Информатор телефонный Обеспечивает передачу сообщений от пульта «С2000» или АРМ «Орион» по телефонной сети кодом на пульт централизованного наблюдения, сообщение на пейджер или голосовое сообщение на заданный телефон. Возможна автономная работа, при этом обеспечивается реакция на состояние входного шлейфа (С2000-ИТ) | шт. | 1 | 910,78 4040,96/1,18/3,76 |  |  |  | 911 | 911
6 | ТЕРм10-02-016-01 | Коммутатор диспетчерской или директорской связи с усилительным устройством, емкость 5 номеров | 1 номер | 1 | 122.59 | 35.77 | 6.92 | 1.41 |  | 123 | 36 | 7 | 1 | 2.29 | 2.29 | 0.002
7 О | П/л от 20.01.2015 г. лист 3-4 | Пульт контроля и управления с двухстрочным ЖКИ индикатором, количество разделов – 511,шлейфов (зон) - 2048 (С2000М) | шт. | 1 | 1483,24 6580,86/1,18/3,76 |  |  |  | 1483 | 1483
8 | ТЕРм10-08-001-01 | Приборы ПС приемно-контрольные, пусковые, концентратор блок базовый на 10 лучей | 1 шт. | 1 | 117.52 | 102.02 | 0.46 |  |  | 118 | 102 |  |  | 7.2 | 7.2
9 О | П/л от 20.01.2015 г. лист 3-4 | Контроль по двухпроводной линии до 127 извещателей (зон, шлейфов) с питанием от этой линии, управление от пульта «С2000» или ЭВМ по интерфейсу RS-485 (С2000-КДЛ) | шт. | 1 | 499,18 2214,78/1,18/3,76 |  |  |  | 499 | 499
10 | ТЕРм10-08-001-09 | Приборы приемно-контрольные объектовые на 2 луча | 1 шт. | 1 | 91.76 | 83.16 | 0.37 |  |  | 92 | 83 |  |  | 5.7 | 5.7
11 О | П/л от 20.01.2015 г. лист 3-4 | Контрольно-пусковой блок с 6 исполнительными реле. Управление от «С2000-АСПТ», «С2000» или АРМ (С2000-КПБ) | шт. | 1 | 597,1 2649,22/1,18/3,76 |  |  |  | 597 | 597
12 | ТЕРм10-08-001-01 | Приборы ПС приемно-контрольные, пусковые, концентратор блок базовый на 10 лучей | 1 шт. | 1 | 117.52 | 102.02 | 0.46 |  |  | 118 | 102 |  |  | 7.2 | 7.2
13 О | П/л от 20.01.2015 г. лист 3-4 | Адресный релейный блок на два реле. Питается от «С2000-КДЛ». Управление реле от пульта «С2000» или от «С2000-КДЛ» (С2000-СП2) | шт. | 11 | 247,21 1096,81/1,18/3,76 |  |  |  | 2719 | 2719
14 | ТЕРм10-08-001-12 Прим. | Устройства промежуточные на количество лучей до 5 | 1 шт. | 11 | 126.21 | 116.72 | 0.37 |  |  | 1388 | 1284 | 4 |  | 8 | 88
15 О | П/л от 20.01.2015 г. лист 3-4 | Адресный блок для управления приводом (дымоудаления и т.п.) с рабочим напряжением 220 В.(С2000-СП4/220) | шт. | 8 | 404,52 1794,78/1,18/3,76 |  |  |  | 3236 | 3236
16 | ТЕРм10-08-001-13 Прим. | Монтаж: блок сигнально-пусковой | 1 шт. | 8 | 64.92 | 57.52 | 0.37 |  |  | 519 | 460 | 3 |  | 4 | 32
17 О | П/л от 20.01.2015 г. лист 2-3 | Блок разветвительно-изолирующий. Обеспечивает изоляцию короткозамкнутого участка двухпроводной линии связи контроллера С2000-КДЛ с последующим автоматическим восстановлением после устранения неисправности (БРИЗ) | шт. | 8 | 83,67 371,23/1,18/3,76 |  |  |  | 669 | 669
18 | ТЕРм10-08-001-09 | Приборы приемно-контрольные объектовые на 2 луча | 1 шт. | 8 | 91.76 | 83.16 | 0.37 |  |  | 734 | 665 | 3 |  | 5.7 | 45.6
19 О | П/л от 20.01.2015 г. лист 3-4 | Блок защитный коммутационный БЗК исп.02 для распределения тока от источника питания по 8 каналам. Входное напрчжение от 10 до 30 В. Ток по каждому каналу - до 1,0 А. От минус 30 до +50°С | шт. | 3 | 174,95 776,20/1,18/3,76 |  |  |  | 525 | 525
20 | ТЕРм10-08-001-06 | Приборы приемно-контрольные сигнальные, концентратор блок базовый на 10 лучей | 1 шт. | 3 | 79.87 | 68.02 | 0.46 |  |  | 240 | 204 | 1 |  | 4.8 | 14.4
21 | П/л от 20.01.2015 г. лист 3-4,15 | Бокс для установки двух аккум.12 В – 17 Ач с элементами защиты Бокс-12 исп.0 (Бокс-12/34М5) | шт. | 1 | 224,22 1518,66/1,18/5,74 |  |  |  |  | 224
22 | ТЕРм10-08-003-03 | Устройство ультразвуковое, блок питания и контроля | 1 шт. | 1 | 59.97 | 51.77 | 0.37 |  |  | 60 | 52 |  |  | 3.6 | 3.6
23 | П/л от 20.01.2015 г. лист 3-4 | Релейный усилитель на два канала. Входное напряжение 12 В, ток – 40 мА. Выходное напряжение – до 220 В, ток – до 10 А. Контакты на переключение. Прочность электрической изоляции – 3500 В (УК-ВК/02) | шт. | 13 | 77,98 528,15/1,18/5,74 |  |  |  |  | 1014
24 | ТЕРм10-01-039-06 Прим. | Монтаж: релейный усилитель УК-ВК/02 | 1 шт. | 13 | 24.5 | 24.02 |  |  |  | 319 | 312 |  |  | 2 | 26
Приборы по месту
25 | П/л от 20.01.2015 г. лист 3-4 | Дымовой оптико-электронный адресно-аналоговый извещатель, питается по двухпроводной линии от «С2000-КДЛ», до 127 адресов (ДИП-34А) | шт. | 21 19+2 | 117,09 793,08/1,18/5,74 |  |  |  |  | 2459
26 | ТЕРм10-08-003-01Прим. | Извещатель пожарный дымовой оптико-электронный | 1 шт. | 19 | 118.78 | 108.98 | 0.37 |  |  | 2257 | 2071 | 7 |  | 7.92 | 150.48
27 | П/л от 20.01.2015 г. лист 3-4,14 | Монтажный комплект МК-1 для крепления извещателей ДИП-34А и С2000-ИП в подвесной потолок. Содержит розетку (базу) извещателя. Крепление винтами в металлическую скобу | шт. | 4 | 45,33 6,14*50,01 /1,18/5,74 |  |  |  |  | 181
28 | П/л от 20.01.2015 г. лист 3-4 | Ручной пожарный извещатель (ИПР 513-3М) | шт. | 4 | 38,5 260,78/1,18/5,74 |  |  |  |  | 154
29 | ТЕРм10-04-066-05 Прим. | Монтаж: извещатель пожарный ручной | 1 шт. | 4 | 13.89 | 12.78 |  |  |  | 56 | 51 |  |  | 1 | 4 | 0.004
30 | П/л от 08.12.2014г. лист 5-6 | Светозвуковой оповещатель ЛЮКС "Выход", 12В, 40мА, 100дБ, IP55 | шт. | 4 | 103,5 701/1,18/5,74 |  |  |  |  | 414
31 | ТЕРм10-04-066-06 | Монтаж: оповещатель комбинированнный свето-звуковой наружного исполнения | 1 шт. | 4 | 98.76 | 74.88 |  |  |  | 395 | 300 |  |  | 6 | 24 | 0.2
32 О | П/л от 20.01.2015 г. лист 3-4 | Резервированный источник питания с микропроцессорным управлением, 12 В, 3 А (10 мин-4 А, 2 мин-8 А), световая и звуковая индикация режимов, возможность установки аккумулятора 17 Ач и внешних до 34 Ач, защита от переразряда. Крышка под замок РИП-12 исп.01 (РИП-12-3/17М1) | шт. | 1 | 680,77 3020,45/1,18/3,76 |  |  |  | 681 | 681
33 О | П/л от 20.01.2015 г. лист 3-4 | Резервированный источник питания с микропроцессорным управлением, 24 В, 1 А (10 мин-1,5 А, 2 мин-3 А), световая и звуковая индикация режимов, емкость 2х7 А?ч (без аккум.), защита от переразряда. Крышка под замок РИП-24-1/7М4 (РИП-24 исп.02) | шт. | 2 | 661,76 2936,08/1,18/3,76 |  |  |  | 1324 | 1324
34 | ТЕРм10-08-003-03 | Устройство ультразвуковое, блок питания и контроля | 1 шт. | 3 1+2 | 59.97 | 51.77 | 0.37 |  |  | 180 | 155 | 1 |  | 3.6 | 10.8
35 | п/л от февраля 2015г. лист 7,14 | Аккумуляторная батарея АКБ 17Ач | шт. | 1 | 214,12 29*50,01/1,18/5,74 |  |  |  |  | 214
36 | п/л от февраля 2015г. лист 7,14 | Аккумуляторная батарея АКБ 7Ач | шт. | 4 | 75,31 10,2*50,01/1,18/5,74 |  |  |  |  | 301
37 | ТЕРм08-01-121-01 | Монтаж: аккумулятор стационарный | 1 шт. | 5 1+4 | 46.76 | 27.91 |  |  |  | 234 | 140 |  |  | 2.06 | 10.3
38 | П/л от 19.05.2015г. лист 16 | Диод КД521А | шт. | 4 | 2,19 14,82/1,18/5,74 |  |  |  |  | 9
39 | П/л от 19.05.2015г. лист 17 | Диод КД280А | шт. | 4 | 0,7 4,72/1,18/5,74 |  |  |  |  | 3
40 | ТЕРм11-03-001-01 | Монтаж: диоды | 1 шт. | 8 4+4 | 8.41 | 7.26 |  |  |  | 67 | 58 |  |  | 0.52 | 4.16
Прокладка кабеля
41 | ФЕРм08-02-390-01 | Короба пластмассовые: шириной до 40 мм 189,22 = 237,65 - 0,001 x 12 430,00 - 20 x 1,80 (Приведение расценок ФЕР к территориальному уровню Свердловской области (Межрегиональный сборник к-тов пересчета сметной стоимости СМР по субъектам РФ, выпуск №3) ОЗП=1,41; ЭМ=1,242; ЗПМ=1,41; МАТ=1,052) | 100 м | 1,6 (100+60)/100 | 260.45 | 218.44 | 38.75 | 0.17 |  | 417 | 350 | 62 |  | 16.29 | 26.06
42 | П/л от 02.01.2015 г. лист 2 | Короб с крышкой, с направляющими для установки разделителей (TA-GN 60x40) (код- 01780) | м | 100 | 36,79 249,17/1,18/5,74 |  |  |  |  | 3679
43 | П/л от 02.01.2015 г. лист 2 | Короб перфорированный, серый RL12 25x30 (00127RL) | м | 60 | 18,77 127,12/1,18/5,74 |  |  |  |  | 1126
44 | П/л от 02.01.2015 г. лист 2 | Крышка для перфорированного короба RL 25мм. (00702RL) | м | 60 | 6,28 42,56/1,18/5,74 |  |  |  |  | 377
45 | П/л от 02.01.2015 г. лист 2 | Стяжка кабеля для короба TR1-N 40-80 (01022) | шт. | 100 | 8,04 54,45/1,18/5,74 |  |  |  |  | 804
46 | П/л от 02.01.2015 г. лист 2 | Стяжка кабеля для короба TR1-N 100-150 (01023) | шт. | 100 | 13,8 93,50/1,18/5,74 |  |  |  |  | 1380
47 | П/л от 02.01.2015 г. лист 2 | Основание PL6.6 черный 9,5мм. (25499) | шт. | 200 | 1,84 12,44/1,18/5,74 |  |  |  |  | 368
48 | ТСЦ-101-2202 | Дюбели распорные полиэтиленовые 6х40 мм | 10 шт. | 15 150/10 | 1.93 |  |  |  |  | 29
49 | П/л от 18.05.2015г. лист 8 | Саморез 3,5х35 | шт. | 150 | 7,94 53,8/1,18/5,74 |  |  |  |  | 1191
50 | ТЕРм08-02-399-01 | Провод (кабель) в коробах, сечением до 6 мм2 (1.8.3.ОППри производстве работ на высоте свыше расстояний, указанных в вводных указаниях к разделам сборника: при высоте свыше 2 до 8 м ОЗП=1,05; ТЗ=1,05) | 100 м | 1,6 160/100 | 191.56 | 48.97 | 56.09 | 24.55 |  | 306 | 78 | 90 | 39 | 3.696 | 5.91
51 | ТЕРм08-02-409-01 | Труба винипластовая по установленным конструкциям, по стенам и колоннам с креплением скобами, диаметр до 25 мм (1.8.3.ОППри производстве работ на высоте свыше расстояний, указанных в вводных указаниях к разделам сборника: при высоте свыше 2 до 8 м ОЗП=1,05; ТЗ=1,05) | 100 м | 0,2 20/100 | 2450.97 | 331.12 | 611.58 | 248.83 |  | 490 | 66 | 122 | 50 | 24.99 | 5
52 | П/л от 28.01.2015 лист 1 | Труба гофр.ПНД d 20 с зондом (100 м) (CTG20-20-K02-100-1) черный | м | 20 | 1,34 9,09/1,18/5,74 |  |  |  |  | 27
53 | ТЕРм08-02-412-01 | Затягивание провода в проложенные трубы и металлические рукава первого одножильного или многожильного в общей оплетке, суммарное сечение до 2,5 мм2 (1.8.3.ОППри производстве работ на высоте свыше расстояний, указанных в вводных указаниях к разделам сборника: при высоте свыше 2 до 8 м ОЗП=1,05; ТЗ=1,05) | 100 м | 0,2 20/100 | 661.77 | 78.05 | 2.92 | 0.18 |  | 132 | 16 | 1 |  | 5.8905 | 1.18
54 | П/л от 15.01.2015г. лист 9 | Кабель огнестойкий групповой прокладки для систем противопожарной защиты и передачи данных с пониженным дымо- и газовыделением КПСЭнг(А)-FRLS 1х2х0,5 | 1000м | 0,435 435/1000 | 2922,7 19796/1,18/5,74 |  |  |  |  | 1271
55 | П/л от 15.01.2015г. лист 9 | Кабель огнестойкий групповой прокладки для систем противопожарной защиты и передачи данных с пониженным дымо- и газовыделением КПСЭнг(А)-FRLS 1х2х0,75 | 1000м | 0,105 105/1000 | 3691,02 25000/1,18/5,74 |  |  |  |  | 388
56 | П/л от 15.01.2015г. лист 9 | Кабель огнестойкий групповой прокладки для систем противопожарной защиты и передачи данных с пониженным дымо- и газовыделением КПСЭнг(А)-FRLS 1х2х1,5 | 1000м | 0,23 230/1000 | 6053,71 41003/1,18/5,74 |  |  |  |  | 1392
57 | П/л от 15.01.2015г. лист 9 | Кабель огнестойкий групповой прокладки для систем противопожарной защиты и передачи данных с пониженным дымо- и газовыделением КПСЭнг(А)-FRLS 1х2х2,5 | 1000м | 0,14 140/1000 | 8922,37 60433/1,18/5,74 |  |  |  |  | 1249
58 | П/л от 15.01.2015г. лист 9 | Кабель огнестойкий групповой прокладки для систем противопожарной защиты и передачи данных с пониженным дымо- и газовыделением КПСЭнг(А)-FRLS 2х2х0,5 | 1000м | 0,01 10/1000 | 5478,36 37106/1,18/5,74 |  |  |  |  | 55
59 | ТЕРм08-02-472-10 | Проводник заземляющий из медного изолированного провода сечением 25 мм2 открыто по строительным основаниям | 100 м | 0,25 25/100 | 4732.43 | 617.45 | 45.38 | 0.55 |  | 1183 | 154 | 11 |  | 46.6 | 11.65
60 | ТСЦ-502-0518 | Провода силовые для электрических установок на напряжение до 450 В с медной жилой марки ПВ3, сечением 4 мм2 | 1000 м | 0,025 25/1000 | 3471 |  |  |  |  | 87
Проходки в стенах
61 | ТЕРм08-02-374-01 | Устройство ввода в здание в стальной трубе, провод сечением до 16 мм2, количество проводов в линии 2 64,89 = 499,66 - 2,79 x 155,83 | 1 шт. | 7 | 64.89 | 47.48 | 2.92 | 0.18 |  | 454 | 332 | 20 | 1 | 3.21 | 22.47
62 | ТСЦ-103-0003 | Трубы стальные сварные водогазопроводные с резьбой черные легкие (неоцинкованные) диаметр условного прохода 25 мм, толщина стенки 2,8 мм | м | 3 | 20.68 |  |  |  |  | 62
63 | ТЕРм08-02-155-01 | Герметизация проходов при вводе кабелей во взрывоопасные помещения уплотнительной массой 6,50 = 22,58 - 0,15 x 9,76 - 0,72 x 17,93 - 6E-5 x 28 510,02 | 1 проход кабеля | 7 | 6.5 | 6.37 |  |  |  | 46 | 45 |  |  | 0.47 | 3.29
64 | П/л от 18.05.2015г. лист 10 | Терморасширяющаяся противопожарная мастика СР 611А для заделки малых и средних сквозных отверстий под кабели и трубы | шт. | 1 | 130,01 880,6/1,18/5,74 |  |  |  |  | 130
65 | П/л от 18.05.2015г. лист 12 | Двухкомпонентный силиконовый огнестойкий компаунд (герметик) Силотерм ЭП-120 | кг | 1 | 70,13 475/1,18/5,74 |  |  |  |  | 70
66 | П/л от 18.05.2015г. лист 11 | Противопожарная монтажная пена для герметизации межкомнатных кабельных проходов DBS 9802-NBS | шт. | 1 | 93,01 630/1,18/5,74 |  |  |  |  | 93
67 | ТЕРр69-4-1 | Заделка отверстий в местах прохода трубопроводов в стенах и перегородках оштукатуренных 951,42 = 1 343,10 - 0,2 x 1 285,20 - 0,2 x 673,20 | 100 отверстий | 0,07 7/100 | 951.42 | 944.71 | 2.02 | 0.78 |  | 67 | 66 |  |  | 78.66 | 5.51
68 | П/л от 18.05.2015г.лист 13 | Противопожарный раствор с термогидроизоляцией для заделки средних и больших сквозных отверстий (20кг) СР 636 | шт. | 1 | 699,14 4013,08/5,74 |  |  |  |  | 699
Итого прямые затраты по разделу в ценах 2001г. | [9 empty] | 44348 | 7273 | 421 | 98 |  | 523.17
Итого прямые затраты по разделу с учетом коэффициентов к итогам | [9 empty] | 45673 | 7586 | 425 | 102 |  | 523.17
Накладные расходы | [9 empty] | 6399
Сметная прибыль | [9 empty] | 4694
Итого по разделу 1 Монтажные работы | [9 empty] | 56766 |  |  |  |  | 523.17
ИТОГИ ПО СМЕТЕ:
Итого прямые затраты по смете в ценах 2001г. | [9 empty] | 44348 | 7273 | 421 | 98 |  | 523.17
Итого прямые затраты по смете с учетом коэффициентов к итогам | [9 empty] | 45673 | 7586 | 425 | 102 |  | 523.17
В том числе, справочно:
Районный к-т 4,3% (Поз. 67, 1, 37, 41, 50-51, 53, 59, 61, 63, 4, 6, 8, 10, 12, 14, 16, 18, 20, 22, 24, 26, 34, 40, 29, 31) | [9 empty] | 317 | 313 | 4 | 4
Заготовительно-складские расходы на материалы МАТ=1,02 (Поз. 21, 23, 25, 27-28, 30, 35-36, 38-39, 42-47, 49, 52, 54-58, 64-66, 68) | [9 empty] | 385
Транспортные расходы - согласно п.4.60 из МДС 81-35.2004 (оборудование) ПЗ=1,03 (ОЗП=1,03; ЭМ=1,03; МАТ=1,03) (Поз. 2-3, 5, 7, 9, 11, 13, 15, 17, 19, 32-33) | [9 empty] | 441
Заготовительно-складские расходы - согласно п.4.64 из МДС 81-35.2004 (оборудование) ПЗ=1,012 (ОЗП=1,012; ЭМ=1,012; МАТ=1,012) (Поз. 2-3, 5, 7, 9, 11, 13, 15, 17, 19, 32-33) | [9 empty] | 182
Накладные расходы | [9 empty] | 6399
В том числе, справочно:
78% ФОТ (от 69) (Поз. 67) | [9 empty] | 54
80% ФОТ (от 5886) (Поз. 4, 6, 8, 10, 12, 14, 16, 18, 20, 22, 24, 26, 34, 40) | [9 empty] | 4709
92% ФОТ (от 366) (Поз. 29, 31) | [9 empty] | 337
95% ФОТ (от 1367) (Поз. 1, 37, 41, 50-51, 53, 59, 61, 63) | [9 empty] | 1299
Сметная прибыль | [9 empty] | 4694
В том числе, справочно:
50% ФОТ (от 69) (Поз. 67) | [9 empty] | 35
60% ФОТ (от 5886) (Поз. 4, 6, 8, 10, 12, 14, 16, 18, 20, 22, 24, 26, 34, 40) | [9 empty] | 3532
65% ФОТ (от 1733) (Поз. 1, 37, 41, 50-51, 53, 59, 61, 63, 29, 31) | [9 empty] | 1127
ВСЕГО по смете | [9 empty] | 56766 |  |  |  |  | 523.17
Итого Строительные работы | [9 empty] | 159 |  |  |  |  | 5.51
Итого Монтажные работы | [9 empty] | 41273 |  |  |  |  | 517.66
Итого Оборудование | [9 empty] | 15334
Итого | [9 empty] | 56766 |  |  |  |  | 523.17
В том числе:
Материалы | [9 empty] | 22328
Машины и механизмы | [9 empty] | 323
ФОТ | [9 empty] | 7688
Оборудование | [9 empty] | 15334
Накладные расходы | [9 empty] | 6399
Сметная прибыль | [9 empty] | 4694
ВСЕГО по смете | [9 empty] | 56766 |  |  |  |  | 523.17
Примечание: материал от разборки, пригодный для дальнейшего использования, передается балансодержателю по акту.
К=5,74 - индекс перевода в I квартале 2015г. текущих цен в базисные цены 2001г. на материалы (прил. №1 к Письму Минстроя России от 06.02.2015 N 3004-ЛС/08)
К=3,76 - индекс перевода в Iквартале 2015г. текущих цен в базисные цены 2001г. на оборудование (прил. №5 к Письму Минстроя России от 06.02.2015 N 3004-ЛС/08)
| Начальник отд.078________________________Ковязина Т.М. |  |  |  | Составил инженер-сметчик __________________ Возжаева О.Н.
19.05.15г.
Проверил ведущий инженер__________________Воронкова В.В.

## 25829
СОГЛАСОВАНО: |  |  |  | ФГУП "Комбинат "Электрохимприбор" | [7 empty] | УТВЕРЖДАЮ:
[6 empty] | (наименование стройки) | [5 empty] | Зам. генерального директора
_____________________________ | [11 empty] | Е.В.Гордеев
" _____ " ________________ 2015г. | [5 empty] | ЛОКАЛЬНЫЙ СМЕТНЫЙ РАСЧЕТ № 25829
[6 empty] | (локальная смета) | [5 empty] | "______ " __________2015 г.
|  | на | Строительство кормокухни и вольеров для содержания служебных собак на
кинологическом городке войсковой части 3275. Раздел: Пусконаладочные работы
(наименование работ и затрат, наименование объекта)
Основание: Проект № 2014/06-06-У-1-ОВ
|  |  | Сметная стоимость прочих _______________________________________________________________________________________________ | [5 empty] | ___________________________8,762 |  | тыс. руб.
|  |  | Средства на оплату труда _______________________________________________________________________________________________ | [5 empty] | ___________________________4,274 |  | тыс. руб.
|  |  | Сметная трудоемкость _______________________________________________________________________________________________ | [5 empty] | _______________________________________________________________________________________________288,8 |  | чел.час
Составлен(а) в базовых ценах 2001г. в редакции 2009г.
№ пп | Обосно- вание | Наименование | Ед. изм. | Кол. | Стоимость единицы, руб. |  |  |  | Общая стоимость, руб. |  |  |  | Т/з осн. раб.на ед. | Т/з осн. раб. Всего | Т/з мех. на ед. | Т/з мех. Всего
[5 empty] | Всего | В том числе |  |  | Всего | В том числе
[6 empty] | Осн.З/п | Эк.Маш | З/пМех |  | Осн.З/п | Эк.Маш | З/пМех
1 | 2 | 3 | 4 | 5 | 6 | 7 | 8 | 9 | 10 | 11 | 12 | 13 | 14 | 15 | 16 | 17
Раздел 1. Пусконаладочные работы: (вхолостую 75%)
Система П-1
1 | ТЕРп03-01-007-01 прим. | Вентиляционная установка VS | 1 устройство | 1 | 185.58 | 185.58 |  |  | 186 | 186 |  |  | 10 | 10
2 | ТЕРп03-01-004-01 прим. | Воздухонагреватель электрический. | 1 установка | 1 | 73.79 | 73.79 |  |  | 74 | 74 |  |  | 4 | 4
4 | ТЕРп03-01-011-06 | Регулировочно-запорное устройство клапан огнезадерживающий | 1 устройство | 1 | 81.95 | 81.95 |  |  | 82 | 82 |  |  | 4.3 | 4.3
5 | ТЕРп03-01-022-01 | Сеть систем вентиляции и кондиционирования воздуха при количестве сечений до 5 | 1 вентиляционная сеть | 1 | 190.58 | 190.58 |  |  | 191 | 191 |  |  | 10 | 10
Система П-2
6 | ТЕРп03-01-007-01 прим. | Вентиляционная установка VS | 1 устройство | 1 | 185.58 | 185.58 |  |  | 186 | 186 |  |  | 10 | 10
7 | ТЕРп03-01-011-06 | Регулировочно-запорное устройство клапан огнезадерживающий | 1 устройство | 1 | 81.95 | 81.95 |  |  | 82 | 82 |  |  | 4.3 | 4.3
8 | ТЕРп03-01-022-01 | Сеть систем вентиляции и кондиционирования воздуха при количестве сечений до 5 | 1 вентиляционная сеть | 1 | 190.58 | 190.58 |  |  | 191 | 191 |  |  | 10 | 10
Система П-3
9 | ТЕРп03-01-007-01 прим. | Вентиляционная установка VS | 1 устройство | 1 | 185.58 | 185.58 |  |  | 186 | 186 |  |  | 10 | 10
11 | ТЕРп03-01-028-01 | Фильтр | 1 устройство | 2 | 18.56 | 18.56 |  |  | 37 | 37 |  |  | 1 | 2
12 | ТЕРп03-01-011-06 | Регулировочно-запорное устройство клапан огнезадерживающий | 1 устройство | 1 | 81.95 | 81.95 |  |  | 82 | 82 |  |  | 4.3 | 4.3
13 | ТЕРп03-01-022-01 | Сеть систем вентиляции и кондиционирования воздуха при количестве сечений до 5 | 1 вентиляционная сеть | 1 | 190.58 | 190.58 |  |  | 191 | 191 |  |  | 10 | 10
Система В-2; В-3; В-9
17 | ТЕРп03-01-002-13 | Вентилятор | 1 устройство | 3 | 92.79 | 92.79 |  |  | 278 | 278 |  |  | 5 | 15
18 | ТЕРп03-01-011-05 | Регулировочно-запорное устройство клапан обратный | 1 устройство | 3 | 53.36 | 53.36 |  |  | 160 | 160 |  |  | 2.8 | 8.4
19 | ТЕРп03-01-022-01 | Сеть систем вентиляции и кондиционирования воздуха при количестве сечений до 5 | 1 вентиляционная сеть | 3 | 190.58 | 190.58 |  |  | 572 | 572 |  |  | 10 | 30
Система В-1; В-4; В-8; В-10
20 | ТЕРп03-01-002-13 | Вентилятор | 1 устройство | 4 | 92.79 | 92.79 |  |  | 371 | 371 |  |  | 5 | 20
21 | ТЕРп03-01-011-06 | Регулировочно-запорное устройство клапан огнезадерживающий | 1 устройство | 4 | 81.95 | 81.95 |  |  | 328 | 328 |  |  | 4.3 | 17.2
22 | ТЕРп03-01-022-01 | Сеть систем вентиляции и кондиционирования воздуха при количестве сечений до 5 | 1 вентиляционная сеть | 4 | 190.58 | 190.58 |  |  | 762 | 762 |  |  | 10 | 40
Система В-5; В-6; В-7
23 | ТЕРп03-01-002-13 | Вентилятор до массой до 0,05т | 1 устройство | 3 | 92.79 | 92.79 |  |  | 278 | 278 |  |  | 5 | 15
24 | ТЕРп03-01-022-01 | Сеть систем вентиляции и кондиционирования воздуха при количестве сечений до 5 | 1 вентиляционная сеть | 3 | 190.58 | 190.58 |  |  | 572 | 572 |  |  | 10 | 30
Система ВЕ-1
25 | ТЕРп03-01-011-06 | Регулировочно-запорное устройство клапан огнезадерживающий | 1 устройство | 1 | 81.95 | 81.95 |  |  | 82 | 82 |  |  | 4.3 | 4.3
26 | ТЕРп03-01-022-01 | Сеть систем вентиляции и кондиционирования воздуха при количестве сечений до 5 | 1 вентиляционная сеть | 1 | 190.58 | 190.58 |  |  | 191 | 191 |  |  | 10 | 10
Система ВЕ-2; ВЕ-3
27 | ТЕРп03-01-022-01 | Сеть систем вентиляции и кондиционирования воздуха при количестве сечений до 5 | 1 вентиляционная сеть | 2 | 190.58 | 190.58 |  |  | 381 | 381 |  |  | 10 | 20
Итого по разделу 1 Пусконаладочные работы: (вхолостую 75%) | [8 empty] | 8762 |  |  |  |  | 288.8
ИТОГИ ПО СМЕТЕ:
Итого прямые затраты по смете в ценах 2001г. | [8 empty] | 5463 | 5463 |  |  |  | 288.8
Итого прямые затраты по смете с учетом коэффициентов к итогам | [8 empty] | 4274 | 4274 |  |  |  | 288.8
В том числе, справочно:
Районный к-т 4,3% (Поз. 1-2, 4-9, 11-13, 17-27) | [8 empty] | 235 | 235
Пусконаладочные работы: (вхолостую 75%) ПЗ=0,75 (ОЗП=0,75; ЭМ=0,75; ЗПМ=0,75; МАТ=0,75) (Поз. 1-2, 4-9, 11-13, 17-27) | [8 empty] | -1424 | -1424
Накладные расходы | [8 empty] | 2778
В том числе, справочно:
65% ФОТ (от 4274) (Поз. 1-2, 4-9, 11-13, 17-27) | [8 empty] | 2778
Сметная прибыль | [8 empty] | 1710
В том числе, справочно:
40% ФОТ (от 4274) (Поз. 1-2, 4-9, 11-13, 17-27) | [8 empty] | 1710
ВСЕГО по смете | [8 empty] | 8762 |  |  |  |  | 288.8
Пусконаладочные работы: 'вхолостую' - 75% | [8 empty] | 8762 |  |  |  |  | 288.8
Итого | [8 empty] | 8762 |  |  |  |  | 288.8
В том числе:
ФОТ | [8 empty] | 4274
Накладные расходы | [8 empty] | 2778
Сметная прибыль | [8 empty] | 1710
ВСЕГО по смете | [8 empty] | 8762 |  |  |  |  | 288.8
| Начальник отд.078 _________________________Т.М.Ковязина | [6 empty] | Составил инженер-сметчик __________________ Н.А.Батаева
20.05.15г.
Ведущий инженер отд.078____________________ В.В.Воронкова

## 25885
СОГЛАСОВАНО: |  |  |  | ФГУП "Комбинат "Электрохимприбор" | [7 empty] | УТВЕРЖДАЮ:
[6 empty] | (наименование стройки) | [5 empty] | Зам.генерального директора
_________________ | [12 empty] | Е.В. Гордеев
" _____ " ________________ 2015 г. | [11 empty] | __________________
"______ " __________2015 г.
ЛОКАЛЬНЫЙ СМЕТНЫЙ РАСЧЕТ № 25885
(локальная смета)
|  | на | строительство кормокухни и вольеров для содержания служебных собак
на кинологическом городке войсковой части 3275.
Раздел: Электроосвещение. ПНР.
Основание: Проект №2014/06-06-У-1-ЭО
|  |  | Сметная стоимость прочих _______________________________________________________________________________________________ | [5 empty] | ___________________________2,792 |  | тыс. руб.
|  |  | Средства на оплату труда _______________________________________________________________________________________________ | [5 empty] | ___________________________1,362 |  | тыс. руб.
|  |  | Сметная трудоемкость _______________________________________________________________________________________________ | [5 empty] | _______________________________________________________________________________________________78,93 |  | чел.час
Составлен(а) в базовых ценах 2001г. в редакции 2009г.
№ пп | Обосно- вание | Наименование | Ед. изм. | Кол. | Стоимость единицы, руб. |  |  |  | Общая стоимость, руб. |  |  |  | Т/з осн. раб.на ед. | Т/з осн. раб. Всего | Т/з мех. на ед. | Т/з мех. Всего
[5 empty] | Всего | В том числе |  |  | Всего | В том числе
[6 empty] | Осн.З/п | Эк.Маш | З/пМех |  | Осн.З/п | Эк.Маш | З/пМех
1 | 2 | 3 | 4 | 5 | 6 | 7 | 8 | 9 | 10 | 11 | 12 | 13 | 14 | 15 | 16 | 17
Раздел 1. Пусконаладочные работы (вхолостую 80%)
1 | ТЕРп01-06-021-01 | Схема разводки трехпроводной системы с количеством панелей (шкафов, ячеек) до 2 | 1 схема | 2 1+1 | 64.59 | 64.59 |  |  | 129 | 129 |  |  | 4 | 8
2 | ТЕРп01-11-024-01 | Фазировка электрической линии или трансформатора с сетью напряжением до 1 кВ | 1 фазировка | 2 1+1 | 18.04 | 18.04 |  |  | 36 | 36 |  |  | 1 | 2
3 | ТЕРп01-03-001-01 | Выключатель однополюсный напряжением до 1 кВ с электромагнитным, тепловым или комбинированным расцепителем | 1 шт. | 11 4+7 | 19.85 | 19.85 |  |  | 218 | 218 |  |  | 1.5 | 16.5
4 | ТЕРп01-03-002-04 | Выключатель трехполюсный (двухполюсный) напряжением до 1 кВ с электромагнитным, тепловым или комбинированным расцепителем, номинальный ток до 50 А (1.1.27.ОППри проверке двухполюсного автоматического выключателя ОЗП=0,8; ТЗ=0,8) | 1 шт. | 3 | 21.18 | 21.18 |  |  | 64 | 64 |  |  | 1.6 | 4.8
5 | ТЕРп01-03-002-05 | Выключатель трехполюсный напряжением до 1 кВ с электромагнитным, тепловым или комбинированным расцепителем, номинальный ток до 200 А | 1 шт. | 2 1+1 | 39.71 | 39.71 |  |  | 79 | 79 |  |  | 3 | 6
6 | ТЕРп01-11-013-01 | Замер полного сопротивления цепи «фаза-нуль» | 1 токоприемник | 16 11+3+2 | 27.06 | 27.06 |  |  | 433 | 433 |  |  | 1.5 | 24
7 | ТЕРп01-11-011-01 | Проверка наличия цепи между заземлителями и заземленными элементами | 100 точек | 0,16 (11+3+2)/100 | 288.64 | 288.64 |  |  | 46 | 46 |  |  | 16 | 2.56
8 | ТЕРп01-11-028-01 | Измерение сопротивления изоляции мегаомметром кабельных и других линий напряжением до 1 кВ, предназначенных для передачи электроэнергии к распределительным устройствам, щитам, шкафам, коммутационным аппаратам и электропотребителям | 1 линия | 87 5+16+64+2 | 7.22 | 7.22 |  |  | 628 | 628 |  |  | 0.4 | 34.8
Итого прямые затраты по разделу в ценах 2001г. | [8 empty] | 1633 | 1633 |  |  |  | 98.66
Итого прямые затраты по разделу с учетом коэффициентов к итогам | [8 empty] | 1362 | 1362 |  |  |  | 78.93
Накладные расходы | [8 empty] | 885
Сметная прибыль | [8 empty] | 545
Итого по разделу 1 Пусконаладочные работы (вхолостую 80%) | [8 empty] | 2792 |  |  |  |  | 78.93
ИТОГИ ПО СМЕТЕ:
Итого прямые затраты по смете в ценах 2001г. | [8 empty] | 1633 | 1633 |  |  |  | 98.66
Итого прямые затраты по смете с учетом коэффициентов к итогам | [8 empty] | 1362 | 1362 |  |  |  | 78.93
В том числе, справочно:
Районный к-т 4,3% (Поз. 1-8) | [8 empty] | 70 | 70
Пусконаладочные работы (вхолостую 80%) ПЗ=0,8 (ОЗП=0,8; ЭМ=0,8; ЗПМ=0,8; МАТ=0,8; ТЗ=0,8; ТЗМ=0,8) (Поз. 1-8) | [8 empty] | -341 | -341 |  |  |  | -19.732
Накладные расходы | [8 empty] | 885
В том числе, справочно:
65% ФОТ (от 1362) (Поз. 1-8) | [8 empty] | 885
Сметная прибыль | [8 empty] | 545
В том числе, справочно:
40% ФОТ (от 1362) (Поз. 1-8) | [8 empty] | 545
ВСЕГО по смете | [8 empty] | 2792 |  |  |  |  | 78.93
Пусконаладочные работы: 'вхолостую' - 80%, 'под нагрузкой' - 20% | [8 empty] | 2792 |  |  |  |  | 78.93
Итого | [8 empty] | 2792 |  |  |  |  | 78.93
В том числе:
ФОТ | [8 empty] | 1362
Накладные расходы | [8 empty] | 885
Сметная прибыль | [8 empty] | 545
ВСЕГО по смете | [8 empty] | 2792 |  |  |  |  | 78.93
Примечание: материал от разборки, пригодный для дальнейшего использования, передается балансодержателю по акту.
| Начальник отд.078________________________Ковязина Т.М. |  |  |  | Составил инженер-сметчик __________________ Возжаева О.Н.
26.05.15г.
Проверил ведущий инженер__________________Воронкова В.В.

## 25876
СОГЛАСОВАНО: |  |  |  | ФГУП "Комбинат "Электрохимприбор" | [7 empty] | УТВЕРЖДАЮ:
[6 empty] | (наименование стройки) | [5 empty] | Зам.генерального директора
_________________ | [12 empty] | Е.В. Гордеев
" _____ " ________________ 2015 г. | [11 empty] | __________________
"______ " __________2015 г.
ЛОКАЛЬНЫЙ СМЕТНЫЙ РАСЧЕТ №25876
(локальная смета)
|  | на | строительство кормокухни и вольеров для содержания служебных собак
на кинологическом городке войсковой части 3275.
Раздел: Cиловое электрооборудование. ПНР.
Основание: Проект №2014/06-06-У-1-ЭМ
|  |  | Сметная стоимость прочих _______________________________________________________________________________________________ | [5 empty] | ___________________________4,549 |  | тыс. руб.
|  |  | Средства на оплату труда _______________________________________________________________________________________________ | [5 empty] | ___________________________2,219 |  | тыс. руб.
|  |  | Сметная трудоемкость _______________________________________________________________________________________________ | [5 empty] | _______________________________________________________________________________________________132,58 |  | чел.час
Составлен(а) в базовых ценах 2001г. в редакции 2009г.
№ пп | Обосно- вание | Наименование | Ед. изм. | Кол. | Стоимость единицы, руб. |  |  |  | Общая стоимость, руб. |  |  |  | Т/з осн. раб.на ед. | Т/з осн. раб. Всего | Т/з мех. на ед. | Т/з мех. Всего
[5 empty] | Всего | В том числе |  |  | Всего | В том числе
[6 empty] | Осн.З/п | Эк.Маш | З/пМех |  | Осн.З/п | Эк.Маш | З/пМех
1 | 2 | 3 | 4 | 5 | 6 | 7 | 8 | 9 | 10 | 11 | 12 | 13 | 14 | 15 | 16 | 17
Раздел 1. Пусконаладочные работы (вхолостую 80%)
1 | ТЕРп01-06-021-01 | Схема разводки трехпроводной системы с количеством панелей (шкафов, ячеек) до 2 | 1 схема | 6 | 64.59 | 64.59 |  |  | 388 | 388 |  |  | 4 | 24
2 | ТЕРп01-11-024-01 | Фазировка электрической линии или трансформатора с сетью напряжением до 1 кВ | 1 фазировка | 6 | 18.04 | 18.04 |  |  | 108 | 108 |  |  | 1 | 6
3 | ТЕРп01-03-001-01 | Выключатель однополюсный напряжением до 1 кВ с электромагнитным, тепловым или комбинированным расцепителем | 1 шт. | 20 7+5+7+1 | 19.85 | 19.85 |  |  | 397 | 397 |  |  | 1.5 | 30
4 | ТЕРп01-03-002-04 | Выключатель трехполюсный (двухполюсный) напряжением до 1 кВ с электромагнитным, тепловым или комбинированным расцепителем, номинальный ток до 50 А (1.1.27.ОППри проверке двухполюсного автоматического выключателя ОЗП=0,8; ТЗ=0,8) | 1 шт. | 8 1+3+2+2 | 21.18 | 21.18 |  |  | 169 | 169 |  |  | 1.6 | 12.8
5 | ТЕРп01-03-002-05 | Выключатель трехполюсный напряжением до 1 кВ с электромагнитным, тепловым или комбинированным расцепителем, номинальный ток до 200 А | 1 шт. | 4 1+1+1+1 | 39.71 | 39.71 |  |  | 159 | 159 |  |  | 3 | 12
6 | ТЕРп01-11-013-01 | Замер полного сопротивления цепи «фаза-нуль» | 1 токоприемник | 32 1+7+1+1+5+1+5+1+8+2 | 27.06 | 27.06 |  |  | 866 | 866 |  |  | 1.5 | 48
7 | ТЕРп01-11-011-01 | Проверка наличия цепи между заземлителями и заземленными элементами | 100 точек | 0,32 32/100 | 288.64 | 288.64 |  |  | 92 | 92 |  |  | 16 | 5.12
8 | ТЕРп01-11-028-01 | Измерение сопротивления изоляции мегаомметром кабельных и других линий напряжением до 1 кВ, предназначенных для передачи электроэнергии к распределительным устройствам, щитам, шкафам, коммутационным аппаратам и электропотребителям | 1 линия | 32 30+2 | 7.22 | 7.22 |  |  | 231 | 231 |  |  | 0.4 | 12.8
9 | ТЕРп01-09-010-03 | Функциональная группа управления релейно-контакторная с общим числом внешних блокировочных связей до 10 | 1 шт. | 1 | 250.28 | 250.28 |  |  | 250 | 250 |  |  | 15 | 15
Итого прямые затраты по разделу в ценах 2001г. | [8 empty] | 2660 | 2660 |  |  |  | 165.72
Итого прямые затраты по разделу с учетом коэффициентов к итогам | [8 empty] | 2219 | 2219 |  |  |  | 132.58
Накладные расходы | [8 empty] | 1442
Сметная прибыль | [8 empty] | 888
Итого по разделу 1 Пусконаладочные работы (вхолостую 80%) | [8 empty] | 4549 |  |  |  |  | 132.58
ИТОГИ ПО СМЕТЕ:
Итого прямые затраты по смете в ценах 2001г. | [8 empty] | 2660 | 2660 |  |  |  | 165.72
Итого прямые затраты по смете с учетом коэффициентов к итогам | [8 empty] | 2219 | 2219 |  |  |  | 132.58
В том числе, справочно:
Районный к-т 4,3% (Поз. 1-9) | [8 empty] | 114 | 114
Пусконаладочные работы (вхолостую 80%) ПЗ=0,8 (ОЗП=0,8; ЭМ=0,8; ЗПМ=0,8; МАТ=0,8; ТЗ=0,8; ТЗМ=0,8) (Поз. 1-9) | [8 empty] | -555 | -555 |  |  |  | -33.144
Накладные расходы | [8 empty] | 1442
В том числе, справочно:
65% ФОТ (от 2219) (Поз. 1-9) | [8 empty] | 1442
Сметная прибыль | [8 empty] | 888
В том числе, справочно:
40% ФОТ (от 2219) (Поз. 1-9) | [8 empty] | 888
ВСЕГО по смете | [8 empty] | 4549 |  |  |  |  | 132.58
Пусконаладочные работы: 'вхолостую' - 80%, 'под нагрузкой' - 20% | [8 empty] | 4549 |  |  |  |  | 132.58
Итого | [8 empty] | 4549 |  |  |  |  | 132.58
В том числе:
ФОТ | [8 empty] | 2219
Накладные расходы | [8 empty] | 1442
Сметная прибыль | [8 empty] | 888
ВСЕГО по смете | [8 empty] | 4549 |  |  |  |  | 132.58
Примечание: материал от разборки, пригодный для дальнейшего использования, передается балансодержателю по акту.
|  | Начальник отд.078________________________Ковязина Т.М. |  |  |  | Составил инженер-сметчик __________________ Возжаева О.Н.
26.05.15г.
Проверил ведущий инженер__________________Воронкова В.В.

## 25875
СОГЛАСОВАНО: |  |  |  | ФГУП "Комбинат "Электрохимприбор" | [7 empty] | УТВЕРЖДАЮ:
[6 empty] | (наименование стройки) | [5 empty] | Зам.генерального директора
_________________ | [12 empty] | Е.В. Гордеев
" _____ " ________________ 2015 г. | [11 empty] | __________________
"______ " __________2015 г.
ЛОКАЛЬНЫЙ СМЕТНЫЙ РАСЧЕТ №25875
(локальная смета)
|  | на | строительство кормокухни и вольеров для содержания служебных собак
на кинологическом городке войсковой части 3275.
Раздел: ПНР. Электроснабжение.
(наименование работ и затрат, наименование объекта)
Основание: Проект №2014/06-06-У-1-ЭС
|  |  | Сметная стоимость прочих _______________________________________________________________________________________________ | [5 empty] | ___________________________0,404 |  | тыс. руб.
|  |  | Средства на оплату труда _______________________________________________________________________________________________ | [5 empty] | ___________________________0,197 |  | тыс. руб.
|  |  | Сметная трудоемкость _______________________________________________________________________________________________ | [5 empty] | _______________________________________________________________________________________________10,8 |  | чел.час
Составлен(а) в базовых ценах 2001г. в редакции 2009г.
№ пп | Обосно- вание | Наименование | Ед. изм. | Кол. | Стоимость единицы, руб. |  |  |  | Общая стоимость, руб. |  |  |  | Т/з осн. раб.на ед. | Т/з осн. раб. Всего | Т/з мех. на ед. | Т/з мех. Всего
[5 empty] | Всего | В том числе |  |  | Всего | В том числе
[6 empty] | Осн.З/п | Эк.Маш | З/пМех |  | Осн.З/п | Эк.Маш | З/пМех
1 | 2 | 3 | 4 | 5 | 6 | 7 | 8 | 9 | 10 | 11 | 12 | 13 | 14 | 15 | 16 | 17
Раздел 1. Пусконаладочные работы (вхолостую 80%)
1 | ТЕРп01-06-021-01 | Схема разводки трехпроводной системы с количеством панелей (шкафов, ячеек) до 2 | 1 схема | 1 | 64.59 | 64.59 |  |  | 65 | 65 |  |  | 4 | 4
2 | ТЕРп01-11-024-01 | Фазировка электрической линии или трансформатора с сетью напряжением до 1 кВ | 1 фазировка | 1 | 18.04 | 18.04 |  |  | 18 | 18 |  |  | 1 | 1
3 | ТЕРп01-11-010-01 | Измерение сопротивления растеканию тока заземлителя | 1 измерение | 3 | 27.06 | 27.06 |  |  | 81 | 81 |  |  | 1.5 | 4.5
4 | ТЕРп01-11-010-02 | Измерение сопротивления растеканию тока контура с диагональю до 20 м | 1 измерение | 1 | 36.08 | 36.08 |  |  | 36 | 36 |  |  | 2 | 2
5 | ТЕРп01-11-028-01 | Измерение сопротивления изоляции мегаомметром кабельных и других линий напряжением до 1 кВ, предназначенных для передачи электроэнергии к распределительным устройствам, щитам, шкафам, коммутационным аппаратам и электропотребителям | 1 линия | 5 3+2 | 7.22 | 7.22 |  |  | 36 | 36 |  |  | 0.4 | 2
Итого прямые затраты по разделу в ценах 2001г. | [8 empty] | 236 | 236 |  |  |  | 13.5
Итого прямые затраты по разделу с учетом коэффициентов к итогам | [8 empty] | 197 | 197 |  |  |  | 10.8
Накладные расходы | [8 empty] | 128
Сметная прибыль | [8 empty] | 79
Итого по разделу 1 Пусконаладочные работы (вхолостую 80%) | [8 empty] | 404 |  |  |  |  | 10.8
ИТОГИ ПО СМЕТЕ:
Итого прямые затраты по смете в ценах 2001г. | [8 empty] | 236 | 236 |  |  |  | 13.5
Итого прямые затраты по смете с учетом коэффициентов к итогам | [8 empty] | 197 | 197 |  |  |  | 10.8
В том числе, справочно:
Районный к-т 4,3% (Поз. 1-5) | [8 empty] | 10 | 10
Пусконаладочные работы (вхолостую 80%) ПЗ=0,8 (ОЗП=0,8; ЭМ=0,8; ЗПМ=0,8; МАТ=0,8; ТЗ=0,8; ТЗМ=0,8) (Поз. 1-5) | [8 empty] | -49 | -49 |  |  |  | -2.7
Накладные расходы | [8 empty] | 128
В том числе, справочно:
65% ФОТ (от 197) (Поз. 1-5) | [8 empty] | 128
Сметная прибыль | [8 empty] | 79
В том числе, справочно:
40% ФОТ (от 197) (Поз. 1-5) | [8 empty] | 79
ВСЕГО по смете | [8 empty] | 404 |  |  |  |  | 10.8
Пусконаладочные работы: 'вхолостую' - 80%, 'под нагрузкой' - 20% | [8 empty] | 404 |  |  |  |  | 10.8
Итого | [8 empty] | 404 |  |  |  |  | 10.8
В том числе:
ФОТ | [8 empty] | 197
Накладные расходы | [8 empty] | 128
Сметная прибыль | [8 empty] | 79
ВСЕГО по смете | [8 empty] | 404 |  |  |  |  | 10.8
Примечание: материал от разборки, пригодный для дальнейшего использования, передается балансодержателю по акту.
| Начальник отд.078________________________Ковязина Т.М. |  |  |  | Составил инженер-сметчик __________________ Возжаева О.Н.
20.05.15г.
Проверил ведущий инженер__________________Воронкова В.В.

## 25874
2
| СОГЛАСОВАНО: |  |  |  | ФГУП "Комбинат "Электрохимприбор" | [7 empty] | УТВЕРЖДАЮ:
[7 empty] | (наименование стройки) | [5 empty] | Зам.генерального директора
| _________________ | [12 empty] | Е.В. Гордеев
| " _____ " ________________ 2015 г. | [11 empty] | __________________
"______ " __________2015 г.
ЛОКАЛЬНЫЙ СМЕТНЫЙ РАСЧЕТ №25874
(локальная смета)
|  |  | на | строительство кормокухни и вольеров для содержания служебных собак
на кинологическом городке войсковой части 3275.
Раздел: ПНР. Пожарная сигнализация.
(наименование работ и затрат, наименование объекта)
Основание: Проект №2014/06-06-У-1-ПС
|  |  |  | Сметная стоимость прочих _______________________________________________________________________________________________ | [5 empty] | ___________________________2,595 |  | тыс. руб.
|  |  |  | Средства на оплату труда _______________________________________________________________________________________________ | [5 empty] | ___________________________1,266 |  | тыс. руб.
|  |  |  | Сметная трудоемкость _______________________________________________________________________________________________ | [5 empty] | _______________________________________________________________________________________________69,36 |  | чел.час
Составлен(а) в базовых ценах 2001г. в редакции 2009г.
| № пп | Обосно- вание | Наименование | Ед. изм. | Кол. | Стоимость единицы, руб. |  |  |  | Общая стоимость, руб. |  |  |  | Т/з осн. раб.на ед. | Т/з осн. раб. Всего | Т/з мех. на ед. | Т/з мех. Всего
[6 empty] | Всего | В том числе |  |  | Всего | В том числе
[7 empty] | Осн.З/п | Эк.Маш | З/пМех |  | Осн.З/п | Эк.Маш | З/пМех
| 1 | 2 | 3 | 4 | 5 | 6 | 7 | 8 | 9 | 10 | 11 | 12 | 13 | 14 | 15 | 16 | 17
Раздел 1. Пусконаладочные работы (вхолостую 80%)
| 1 | ТЕРп01-06-021-01 | Схема разводки трехпроводной системы с количеством панелей (шкафов, ячеек) до 2 | 1 схема | 1 | 64.59 | 64.59 |  |  | 65 | 65 |  |  | 4 | 4
| 2 | ТЕРп01-11-024-01 | Фазировка электрической линии или трансформатора с сетью напряжением до 1 кВ | 1 фазировка | 1 | 18.04 | 18.04 |  |  | 18 | 18 |  |  | 1 | 1
| 3 | ТЕРп01-11-028-01 | Измерение сопротивления изоляции мегаомметром кабельных и других линий напряжением до 1 кВ, предназначенных для передачи электроэнергии к распределительным устройствам, щитам, шкафам, коммутационным аппаратам и электропотребителям | 1 линия | 29 27+2 | 7.22 | 7.22 |  |  | 209 | 209 |  |  | 0.4 | 11.6
| 4 | ТЕРп01-10-001-01 | Сбор и реализация сигналов информации устройств защиты, автоматики электрических и технологических режимов | 1 сигнал | 27 19+4+4 | 24.72 | 24.72 |  |  | 667 | 667 |  |  | 1.5 | 40.5
| 5 | ТЕРп01-10-010-01 | Схема контроля изоляции электрической сети с помощью электроизмерительных приборов | 1 схема | 2 | 95.38 | 95.38 |  |  | 191 | 191 |  |  | 6 | 12
| 6 | ТЕРп02-01-002-01 | Автоматизированная система управления II категории технической сложности с количеством каналов (Кобщ) 2 | 1 система | 1 | 366.98 | 366.98 |  |  | 367 | 367 |  |  | 17.6 | 17.6
| Итого прямые затраты по разделу в ценах 2001г. | [8 empty] | 1517 | 1517 |  |  |  | 86.7
| Итого прямые затраты по разделу с учетом коэффициентов к итогам | [8 empty] | 1266 | 1266 |  |  |  | 69.36
| Накладные расходы | [8 empty] | 823
| Сметная прибыль | [8 empty] | 506
| Итого по разделу 1 Пусконаладочные работы (вхолостую 80%) | [8 empty] | 2595 |  |  |  |  | 69.36
ИТОГИ ПО СМЕТЕ:
| Итого прямые затраты по смете в ценах 2001г. | [8 empty] | 1517 | 1517 |  |  |  | 86.7
| Итого прямые затраты по смете с учетом коэффициентов к итогам | [8 empty] | 1266 | 1266 |  |  |  | 69.36
В том числе, справочно:
| Районный к-т 4,3% (Поз. 1-6) | [8 empty] | 65 | 65
| Пусконаладочные работы (вхолостую 80%) ПЗ=0,8 (ОЗП=0,8; ЭМ=0,8; ЗПМ=0,8; МАТ=0,8; ТЗ=0,8; ТЗМ=0,8) (Поз. 1-6) | [8 empty] | -316 | -316 |  |  |  | -17.34
| Накладные расходы | [8 empty] | 823
В том числе, справочно:
| 65% ФОТ (от 1266) (Поз. 1-6) | [8 empty] | 823
| Сметная прибыль | [8 empty] | 506
В том числе, справочно:
| 40% ФОТ (от 1266) (Поз. 1-6) | [8 empty] | 506
| ВСЕГО по смете | [8 empty] | 2595 |  |  |  |  | 69.36
| Пусконаладочные работы: 'вхолостую' - 80%, 'под нагрузкой' - 20% | [8 empty] | 2595 |  |  |  |  | 69.36
| Итого | [8 empty] | 2595 |  |  |  |  | 69.36
В том числе:
| ФОТ | [8 empty] | 1266
| Накладные расходы | [8 empty] | 823
| Сметная прибыль | [8 empty] | 506
| ВСЕГО по смете | [8 empty] | 2595 |  |  |  |  | 69.36
Примечание: материал от разборки, пригодный для дальнейшего использования, передается балансодержателю по акту.
|  | Начальник отд.078________________________Ковязина Т.М. |  |  |  | Составил инженер-сметчик __________________ Возжаева О.Н.
19.05.15г.
Проверил ведущий инженер__________________Воронкова В.В.

## 25886
СОГЛАСОВАНО: |  |  |  | ФГУП "Комбинат "Электрохимприбор" | [7 empty] | УТВЕРЖДАЮ:
[6 empty] | (наименование стройки) | [5 empty] | Зам. генерального директора
Е.В.Гордеев
_________________ | [11 empty] | _________________
" _____ " ________________ 2015 г. | [11 empty] | "______ " __________2015 г.
ЛОКАЛЬНЫЙ СМЕТНЫЙ РАСЧЕТ № 25886
(локальная смета)
|  | на | строительство кормокухни и вольеров для содержания служебных собак на кинологическом
городке войсковой части 3275. Раздел: ПНР. Наружное освещение.
(наименование работ и затрат, наименование объекта)
Основание: проект № 2014/06-06-У-0-ЭН
|  |  | Сметная стоимость ПНР "вхолостую 80%" _______________________________________________________________________________________________ | [5 empty] | ___________________________2,194 |  | тыс. руб.
|  |  | Средства на оплату труда _______________________________________________________________________________________________ | [5 empty] | ___________________________1,070 |  | тыс. руб.
|  |  | Сметная трудоемкость _______________________________________________________________________________________________ | [5 empty] | _______________________________________________________________________________________________58,08 |  | чел.час
Составлен(а) в базовых ценах 2001г. в редакции 2009г.
№ пп | Обосно- вание | Наименование | Ед. изм. | Кол. | Стоимость единицы, руб. |  |  |  | Общая стоимость, руб. |  |  |  |  | Т/з осн. раб.на ед. | Т/з осн. раб. Всего | Общая масса обору-дования, т
[5 empty] | Всего | В том числе |  |  | Обору- дование | Всего | В том числе
[6 empty] | Осн.З/п | Эк.Маш | З/пМех |  |  | Осн.З/п | Эк.Маш | З/пМех
1 | 2 | 3 | 4 | 5 | 6 | 7 | 8 | 9 | 10 | 11 | 12 | 13 | 14 | 15 | 16 | 17
Раздел 1. Пусконаладочные работы
1 | ТЕРп01-06-021-01 | Схема разводки трехпроводной системы с количеством панелей (шкафов, ячеек) до 2 | 1 схема | 1 | 64.59 | 64.59 |  |  |  | 65 | 65 |  |  | 4 | 4
2 | ТЕРп01-11-024-01 | Фазировка электрической линии или трансформатора с сетью напряжением до 1 кВ | 1 фазировка | 6 2*3 | 18.04 | 18.04 |  |  |  | 108 | 108 |  |  | 1 | 6
3 | ТЕРп01-11-028-01 | Измерение сопротивления изоляции мегаомметром кабельных и других линий, предназначенных для передачи электроэнергии к распределительным устройствам, щитам, шкафам, коммутационным аппаратам и электропотребителям | 1 линия | 10 | 7.22 | 7.22 |  |  |  | 72 | 72 |  |  | 0.4 | 4
4 | ТЕРп01-11-011-01 | Проверка наличия цепи между заземлителями и заземленными элементами | 100 точек | 0,1 10/100 | 288.64 | 288.64 |  |  |  | 29 | 29 |  |  | 16 | 1.6
5 | ТЕРп01-11-013-01 | Замер полного сопротивления цепи «фаза-нуль» | 1 токоприемник | 10 | 27.06 | 27.06 |  |  |  | 271 | 271 |  |  | 1.5 | 15
6 | ТЕРп01-11-010-01 | Измерение сопротивления растеканию тока заземлителя | 1 измерение | 10 | 27.06 | 27.06 |  |  |  | 271 | 271 |  |  | 1.5 | 15
7 | ТЕРп01-11-010-03 | Измерение сопротивления растеканию тока контура с диагональю до 200 м | 1 измерение | 3 | 72.16 | 72.16 |  |  |  | 216 | 216 |  |  | 4 | 12
8 | ТЕРп01-09-010-03 | Функциональная группа управления релейно-контакторная с общим числом внешних блокировочных связей до 10 | 1 шт. | 1 | 250.28 | 250.28 |  |  |  | 250 | 250 |  |  | 15 | 15
Итого по разделу 1 Пусконаладочные работы | [9 empty] | 2194 |  |  |  |  | 58.08
ИТОГИ ПО СМЕТЕ:
Итого прямые затраты по смете в ценах 2001г. | [9 empty] | 1282 | 1282 |  |  |  | 72.6
Итого прямые затраты по смете с учетом коэффициентов к итогам | [9 empty] | 1070 | 1070 |  |  |  | 58.08
В том числе, справочно:
Районный к-т 4,3% (Поз. 1-8) | [9 empty] | 55 | 55
Пусконаладочные работы (вхолостую 80%) ПЗ=0,8 (ОЗП=0,8; ЭМ=0,8; ЗПМ=0,8; МАТ=0,8; ТЗ=0,8; ТЗМ=0,8) (Поз. 1-8) | [9 empty] | -267 | -267 |  |  |  | -14.52
Накладные расходы | [9 empty] | 696
В том числе, справочно:
65% ФОТ (от 1070) (Поз. 1-8) | [9 empty] | 696
Сметная прибыль | [9 empty] | 428
В том числе, справочно:
40% ФОТ (от 1070) (Поз. 1-8) | [9 empty] | 428
ВСЕГО по смете | [9 empty] | 2194 |  |  |  |  | 58.08
Пусконаладочные работы: 'вхолостую' - 80% | [9 empty] | 2194 |  |  |  |  | 58.08
Итого | [9 empty] | 2194 |  |  |  |  | 58.08
В том числе:
ФОТ | [9 empty] | 1070
Накладные расходы | [9 empty] | 696
Сметная прибыль | [9 empty] | 428
ВСЕГО по смете | [9 empty] | 2194 |  |  |  |  | 58.08
| Начальник отд. 078 _________________________ Т.М.Ковязина | [6 empty] | Составил инженер-сметчик __________________ Н.М.Шарина
26.05.15 г.
Проверил ведущий инженер __________________ В.В.Воронкова