## Смета 12 гр. по ФЕР
Smeta.RU (495) 974-1589
Приложение 1 к Форме 7
Локальный сметный расчет
| на монтаж комплекса систем пожарной безопасности согласно рабочей документации № 581-32/17К-ПБ.СР в здании НИЯУ МИФИ по адресу: г. Москва, Каширское шоссе д. 64, к.1 | [22 empty] | Капитальный ремонт системы пожарки учебного корпуса НИЯУ МИФИ , Каширка, 64_РОСАТОМ
[6 empty] | базовая цена |  | текущая цена
|  | Сметная стоимость |  |  |  | 505.2918 |  | 3024.358 |  | тыс. руб.
|  | Строительные работы |  |  |  | 22.0068 |  | 143.7043 |  | тыс. руб.
|  | Монтажные работы |  |  |  | 480.7729 |  | 2371.9587 |  | тыс. руб.
|  | Оборудование |  |  |  | 0 |  | 0 |  | тыс. руб.
|  | Прочие работы |  |  |  | 2.5121 |  | 47.3522 |  | тыс. руб.
|  | Нормативная трудоемкость |  |  |  | 4794.4605 |  | 4794.4605 |  | чел. -ч.
|  | Средства на оплату труда |  |  |  | 43.105 |  | 296.5727 |  | тыс. руб.
Составлена в ценах 1 квартал 2018 года
№ п/п | Шифр расценки и коды ресурсов | Наименование работ и затрат | Ед. изм. | Кол-во единиц | Цена на ед. изм. | Попра-вочные коэфф. | Стоимость в ценах 2001г. | Пункт коэфф. пересчета | Коэфф. пересчета | Стоимость в текущих ценах | ЗТР всего чел.-час
1 | 2 | 3 | 4 | 5 | 6 | 7 | 8 | 9 | 10 | 11 | 12
Локальная смета:
Раздел: Раздел 1 Демонтажные работы
1 | м10-08-002-02 | Демонтаж:ПС автоматический дымовой, фотоэлектрический, радиоизотопный, световой в нормальном исполнении | ШТ | 394 | 18.91 | [10 empty] | 1528.09 | 9978.42 | 1146.07 | 7483.82
|  | Зарплата |  |  | 16.16 | )*0,3 | 1910.11 |  | 6.53 | 12473.03 |  |  |  |  | 1910.11
|  | НР от ФОТ | % | 80 |  |  | 1528.09 |  | 80 | 9978.42
|  | СП от ФОТ | % | 60 |  |  | 1146.07 |  | 60 | 7483.82
|  | Затраты труда | чел-ч | 1.68 |  | )*0,3 |  |  |  |  | 198.576
[6 empty] | 4584.27 |  |  | 29935.27 |  | 198.576 | 4584.27 | 29935.27 | 198.576 | [5 empty] | 0 | 4584.27 | 0 | 0
2 | м10-08-001-02 | Демонтаж:Приборы ПС приемно-контрольные, пусковые, концентратор блок базовый на 20 лучей | ШТ | 1 | 130.23 | [10 empty] | 28.25 | 184.46 | 21.19 | 138.34
|  | Зарплата |  |  | 117.7 | )*0,3 | 35.31 |  | 6.53 | 230.57 |  |  |  |  | 35.31
|  | НР от ФОТ | % | 80 |  |  | 28.25 |  | 80 | 184.46
|  | СП от ФОТ | % | 60 |  |  | 21.19 |  | 60 | 138.34
|  | Затраты труда | чел-ч | 11.7 |  | )*0,3 |  |  |  |  | 3.51
[6 empty] | 84.75 |  |  | 553.37 |  | 3.51 | 84.75 | 553.37 | 3.51 | [5 empty] | 0 | 84.75 | 0 | 0
3 | м10-08-003-03 | Демонтаж:Устройство ультразвуковое, блок питания и контроля | ШТ | 7 | 41.09 | [10 empty] | 61.76 | 403.27 | 46.32 | 302.45
|  | Зарплата |  |  | 36.76 | )*0,3 | 77.2 |  | 6.53 | 504.09 |  |  |  |  | 77.2
|  | НР от ФОТ | % | 80 |  |  | 61.76 |  | 80 | 403.27
|  | СП от ФОТ | % | 60 |  |  | 46.32 |  | 60 | 302.45
|  | Затраты труда | чел-ч | 3.6 |  | )*0,3 |  |  |  |  | 7.56
[6 empty] | 185.28 |  |  | 1209.81 |  | 7.56 | 185.28 | 1209.81 | 7.56 | [5 empty] | 0 | 185.28 | 0 | 0
4 | м10-04-101-07 | Демонтаж:Громкоговоритель или звуковая колонка в помещении | ШТ | 204 | 30.77 | [10 empty] | 1021.36 | 6669.45 | 721.61 | 4712.11
|  | Зарплата |  |  | 18.14 | )*0,3 | 1110.17 |  | 6.53 | 7249.4 |  |  |  |  | 1110.17
|  | НР от ФОТ | % | 92 |  |  | 1021.36 |  | 92 | 6669.45
|  | СП от ФОТ | % | 65 |  |  | 721.61 |  | 65 | 4712.11
|  | Затраты труда | чел-ч | 2 |  | )*0,3 |  |  |  |  | 122.4
[6 empty] | 2853.14 |  |  | 18630.96 |  | 122.4 | 2853.14 | 18630.96 | 122.4 | [5 empty] | 0 | 2853.14 | 0 | 0
5 | 67-3-1 | Демонтаж кабеля | 100 м | 116.75 | 75.5 | [10 empty] | 7475.56 | 48815.41 | 5716.61 | 37329.43
Объем: 116,75=11675/100
|  | Зарплата |  |  | 75.19 |  | 8778.43 |  | 6.53 | 57323.16 |  |  |  |  | 8778.43
|  | Эксплуатация машин |  |  | 0.31 |  | 36.19 |  | 6.53 | 236.34
|  | в т.ч. зарплата машинистов |  |  | 0.14 |  | 16.35 |  | 6.53 | 106.73 |  |  |  |  | 16.35
|  | НР от ФОТ | % | 85 |  |  | 7475.56 |  | 85 | 48815.41
|  | СП от ФОТ | % | 65 |  |  | 5716.61 |  | 65 | 37329.43
|  | Затраты труда | чел-ч | 9.64 | [6 empty] | 1125.47
[6 empty] | 22006.79 |  |  | 143704.34 |  | 1125.47 | 22006.79 | 143704.34 | 1125.47 | [5 empty] | 22006.79 | 0 | 0 | 0
Итого по разделу: Раздел 1 Демонтажные работы | [5 empty] | 29714.23 |  |  | 194033.75 |  | 1457.516
|  | Всего | [6 empty] | 194033.75
|  | Итого НДС 18% | [6 empty] | 34926.08
|  | Всего по смете | [6 empty] | 228959.83
Раздел: Раздел 2 Основное оборудование
6 | м10-08-001-10 | Приборы приемно-контрольные объектовые на 1 луч | ШТ | 9 | 36.71 | [10 empty] | 235.73 | 1539.3 | 176.8 | 1154.48
|  | Зарплата |  |  | 32.74 |  | 294.66 |  | 6.53 | 1924.13 |  |  |  |  | 294.66
|  | Материальные ресурсы |  |  | 3.97 |  | 35.73 |  | 6.53 | 233.32
|  | НР от ФОТ | % | 80 |  |  | 235.73 |  | 80 | 1539.3
|  | СП от ФОТ | % | 60 |  |  | 176.8 |  | 60 | 1154.48
|  | Затраты труда | чел-ч | 3.3 | [6 empty] | 29.7
6,1 | 61.2.07.04-0002 | Контроллер двухпроводной линии связи, марка "С2000-КДЛ" | шт. | 8 | 175.63 |  | 1405.04 |  | 6.53 | 9174.91 | [5 empty] | 0 | 0 | 0 | 0 | 0 | 1405.04 | 0 | 0
6,2 | 61.2.04.10-0004 | Пульт контроля и управления охранно-пожарный, марка "С2000- М" | шт. | 1 | 627.51 |  | 627.51 |  | 6.53 | 4097.64 | [5 empty] | 0 | 0 | 0 | 0 | 0 | 627.51 | 0 | 0
[6 empty] | 2775.47 |  |  | 18123.78 |  | 29.7 | 2775.47 | 18123.78 | 29.7 | [5 empty] | 0 | 742.92 | 0 | 0
7 | м10-08-001-12 | Устройства промежуточные на количество лучей 5 | ШТ | 8 | 28.93 | [10 empty] | 158.98 | 1038.11 | 119.23 | 778.58
|  | Зарплата |  |  | 24.84 |  | 198.72 |  | 6.53 | 1297.64 |  |  |  |  | 198.72
|  | Материальные ресурсы |  |  | 4.09 |  | 32.72 |  | 6.53 | 213.66
|  | НР от ФОТ | % | 80 |  |  | 158.98 |  | 80 | 1038.11
|  | СП от ФОТ | % | 60 |  |  | 119.23 |  | 60 | 778.58
|  | Затраты труда | чел-ч | 2.4 | [6 empty] | 19.2
7,1 | 61.2.07.02-0034 | Блок контрольно-пусковой, марка "С2000-КПБ" | шт. | 7 | 243.85 |  | 1706.95 |  | 6.53 | 11146.38 | [5 empty] | 0 | 0 | 0 | 0 | 0 | 1706.95 | 0 | 0
7,2 | 61.2.07.02-0079 | Блок сигнально-пусковой (релейный блок), марка "С2000-СП1" | шт. | 1 | 153.02 |  | 153.02 |  | 6.53 | 999.22 | [5 empty] | 0 | 0 | 0 | 0 | 0 | 153.02 | 0 | 0
[6 empty] | 2369.62 |  |  | 15473.59 |  | 19.2 | 2369.62 | 15473.59 | 19.2 | [5 empty] | 0 | 509.65 | 0 | 0
8 | м10-08-002-02 | Извещатель ПС автоматический дымовой, фотоэлектрический, радиоизотопный, световой в нормальном исполнении | ШТ | 425 | 18.91 | [10 empty] | 5494.4 | 35878.43 | 4120.8 | 26908.82
|  | Зарплата |  |  | 16.16 |  | 6868 |  | 6.53 | 44848.04 |  |  |  |  | 6868
|  | Материальные ресурсы |  |  | 2.75 |  | 1168.75 |  | 6.53 | 7631.94
|  | НР от ФОТ | % | 80 |  |  | 5494.4 |  | 80 | 35878.43
|  | СП от ФОТ | % | 60 |  |  | 4120.8 |  | 60 | 26908.82
|  | Затраты труда | чел-ч | 1.68 | [6 empty] | 714
8,1 | 61.2.02.01-0019 | Извещатель пожарный дымовой ДИП-34А | 10 шт. | 39.4 | 1165.22 |  | 45909.67 |  | 6.53 | 299790.13 | [5 empty] | 0 | 0 | 0 | 0 | 0 | 45909.67 | 0 | 0
8,2 | 61.2.02.03-0037 | Извещатель пожарный ручной ИПР 513-3А исп. 02 | 10 шт. | 3.1 | 1066.43 |  | 3305.93 |  | 6.53 | 21587.74 | [5 empty] | 0 | 0 | 0 | 0 | 0 | 3305.93 | 0 | 0
[6 empty] | 66867.55 |  |  | 436645.1 |  | 714 | 66867.55 | 436645.1 | 714 | [5 empty] | 0 | 17651.95 | 0 | 0
9 | м10-08-002-01 | Извещатель ПС автоматический тепловой электро-контактный, магнитоконтактный в нормальном исполнении | ШТ | 11 | 9.36 | [10 empty] | 71.1 | 464.31 | 53.33 | 348.23
|  | Зарплата |  |  | 8.08 |  | 88.88 |  | 6.53 | 580.39 |  |  |  |  | 88.88
|  | Материальные ресурсы |  |  | 1.28 |  | 14.08 |  | 6.53 | 91.94
|  | НР от ФОТ | % | 80 |  |  | 71.1 |  | 80 | 464.31
|  | СП от ФОТ | % | 60 |  |  | 53.33 |  | 60 | 348.23
|  | Затраты труда | чел-ч | 0.84 | [6 empty] | 9.24
9,1 | 61.2.02.02-0051 | Извещатель пожарный тепловой максимально- дифференциальный адресно-аналоговый, марка "С2000-ИП" | шт. | 7 | 137.34 |  | 961.38 |  | 6.53 | 6277.81 | [5 empty] | 0 | 0 | 0 | 0 | 0 | 961.38 | 0 | 0
9,2 | Цена поставщика | Извещатель пожарный пламени многодиапазонный ИК/УФ адресный С2000-Спектрон-607 Базисная стоимость: 4 492,92 = [18 714,8 / 1,18 / 3,53] | ШТ | 4 | 4492.92 |  | 17971.68 |  | 3.53 | 63440.03 | [5 empty] | 0 | 0 | 0 | 0 | 0 | 17971.68 | 0 | 0
[6 empty] | 19160.45 |  |  | 71202.71 |  | 9.24 | 19160.45 | 71202.71 | 9.24 | [5 empty] | 0 | 227.39 | 0 | 0
10 | м10-04-101-15 | Транспарант световой (табло) | ШТ | 35 | 21.32 | [10 empty] | 619.53 | 4045.52 | 437.71 | 2858.25
|  | Зарплата |  |  | 19.24 |  | 673.4 |  | 6.53 | 4397.3 |  |  |  |  | 673.4
|  | Материальные ресурсы |  |  | 2.08 |  | 72.8 |  | 6.53 | 475.38
|  | НР от ФОТ | % | 92 |  |  | 619.53 |  | 92 | 4045.52
|  | СП от ФОТ | % | 65 |  |  | 437.71 |  | 65 | 2858.25
|  | Затраты труда | чел-ч | 2 | [6 empty] | 70
10,1 | 61.2.04.07-0008 | Оповещатель световой МОЛНИЯ-12(24) | шт. | 35 | 38.38 |  | 1343.3 |  | 6.53 | 8771.75 | [5 empty] | 0 | 0 | 0 | 0 | 0 | 1343.3 | 0 | 0
[6 empty] | 3146.74 |  |  | 20548.2 |  | 70 | 3146.74 | 20548.2 | 70 | [5 empty] | 0 | 1803.44 | 0 | 0
11 | м10-04-100-06 | Оборудование радиотрансляционных узлов аппаратура настольная, масса до 20 кг | ШТ | 4 | 250.69 | [10 empty] | 247.81 | 1618.21 | 175.08 | 1143.3
|  | Зарплата |  |  | 67.34 |  | 269.36 |  | 6.53 | 1758.92 |  |  |  |  | 269.36
|  | Материальные ресурсы |  |  | 183.35 |  | 733.4 |  | 6.53 | 4789.1
|  | НР от ФОТ | % | 92 |  |  | 247.81 |  | 92 | 1618.21
|  | СП от ФОТ | % | 65 |  |  | 175.08 |  | 65 | 1143.3
|  | Затраты труда | чел-ч | 7 | [6 empty] | 28
11,1 | Цена поставщика | 4-х канальный усилитель мощности для системы оповещения LPA-EVA-4120 Базисная стоимость: 27 656,41 = [115 200 / 1,18 / 3,53] | ШТ | 2 | 27656.41 |  | 55312.82 |  | 3.53 | 195254.25 | [5 empty] | 0 | 0 | 0 | 0 | 0 | 55312.82 | 0 | 0
11,2 | Цена поставщика | Контроллер системы оповещения LPA-EVA-MA Базисная стоимость: 41 484,61 = [172 800 / 1,18 / 3,53] | ШТ | 1 | 41484.61 |  | 41484.61 |  | 3.53 | 146440.67 | [5 empty] | 0 | 0 | 0 | 0 | 0 | 41484.61 | 0 | 0
11,3 | Цена поставщика | Коммутатор системы оповещения на 8 зон LPA-EVA-MS Базисная стоимость: 27 656,41 = [115 200 / 1,18 / 3,53] | ШТ | 1 | 27656.41 |  | 27656.41 |  | 3.53 | 97627.13 | [5 empty] | 0 | 0 | 0 | 0 | 0 | 27656.41 | 0 | 0
[6 empty] | 125879.49 |  |  | 448631.58 |  | 28 | 125879.49 | 448631.58 | 28 | [5 empty] | 0 | 1425.65 | 0 | 0
12 | м10-08-003-03 | Устройство ультразвуковое, блок питания и контроля | ШТ | 6 | 41.09 | [10 empty] | 176.45 | 1152.21 | 132.34 | 864.16
|  | Зарплата |  |  | 36.76 |  | 220.56 |  | 6.53 | 1440.26 |  |  |  |  | 220.56
|  | Материальные ресурсы |  |  | 4.33 |  | 25.98 |  | 6.53 | 169.65
|  | НР от ФОТ | % | 80 |  |  | 176.45 |  | 80 | 1152.21
|  | СП от ФОТ | % | 60 |  |  | 132.34 |  | 60 | 864.16
|  | Затраты труда | чел-ч | 3.6 | [6 empty] | 21.6
12,1 | 62.4.02.03-0021 | Источник вторичного электропитания резервированный ИВЭПР 12-5 К1 | шт. | 6 | 284.8 |  | 1708.8 |  | 6.53 | 11158.46 | [5 empty] | 0 | 0 | 0 | 0 | 0 | 1708.8 | 0 | 0
[6 empty] | 2264.13 |  |  | 14784.74 |  | 21.6 | 2264.13 | 14784.74 | 21.6 | [5 empty] | 0 | 555.33 | 0 | 0
13 | м10-08-003-03 | Устройство ультразвуковое, блок питания и контроля | ШТ | 1 | 41.09 | [10 empty] | 29.41 | 192.03 | 22.06 | 144.02
|  | Зарплата |  |  | 36.76 |  | 36.76 |  | 6.53 | 240.04 |  |  |  |  | 36.76
|  | Материальные ресурсы |  |  | 4.33 |  | 4.33 |  | 6.53 | 28.27
|  | НР от ФОТ | % | 80 |  |  | 29.41 |  | 80 | 192.03
|  | СП от ФОТ | % | 60 |  |  | 22.06 |  | 60 | 144.02
|  | Затраты труда | чел-ч | 3.6 | [6 empty] | 3.6
13,1 | Цена поставщика | Блок основного и резервного питания системы LPA-EVA-BC Базисная стоимость: 15 556,73 = [64 800 / 1,18 / 3,53] | ШТ | 1 | 15556.73 |  | 15556.73 |  | 3.53 | 54915.26 | [5 empty] | 0 | 0 | 0 | 0 | 0 | 15556.73 | 0 | 0
[6 empty] | 15649.29 |  |  | 55519.62 |  | 3.6 | 15649.29 | 55519.62 | 3.6 | [5 empty] | 0 | 92.56 | 0 | 0
14 | м10-04-101-07 | Громкоговоритель или звуковая колонка в помещении | ШТ | 204 | 30.77 | [10 empty] | 3404.52 | 22231.49 | 2405.36 | 15707.03
|  | Зарплата |  |  | 18.14 |  | 3700.56 |  | 6.53 | 24164.66 |  |  |  |  | 3700.56
|  | Материальные ресурсы |  |  | 12.63 |  | 2576.52 |  | 6.53 | 16824.68
|  | НР от ФОТ | % | 92 |  |  | 3404.52 |  | 92 | 22231.49
|  | СП от ФОТ | % | 65 |  |  | 2405.36 |  | 65 | 15707.03
|  | Затраты труда | чел-ч | 2 | [6 empty] | 408
14,1 | Цена поставщика | Громкоговоритель настенный , белый, 80-20.000 Гц, 93 дБ, 100В, 6/3/1,5 LPA-6W Базисная стоимость: 359,15 = [1 496 / 1,18 / 3,53] | ШТ | 204 | 359.15 |  | 73266.6 |  | 3.53 | 258631.1 | [5 empty] | 0 | 0 | 0 | 0 | 0 | 73266.6 | 0 | 0
[6 empty] | 85353.56 |  |  | 337558.96 |  | 408 | 85353.56 | 337558.96 | 408 | [5 empty] | 0 | 12086.96 | 0 | 0
15 | м10-03-001-04 | Плата дополнительная, устанавливаемая на готовом месте стойки | ШТ | 1 | 28.02 | [10 empty] | 16.35 | 106.78 | 12.26 | 80.08
|  | Зарплата |  |  | 19.53 |  | 19.53 |  | 6.53 | 127.53 |  |  |  |  | 19.53
|  | Эксплуатация машин |  |  | 8.1 |  | 8.1 |  | 6.53 | 52.89
|  | в т.ч. зарплата машинистов |  |  | 0.91 |  | 0.91 |  | 6.53 | 5.94 |  |  |  |  | 0.91
|  | Материальные ресурсы |  |  | 0.39 |  | 0.39 |  | 6.53 | 2.55
|  | НР от ФОТ | % | 80 |  |  | 16.35 |  | 80 | 106.78
|  | СП от ФОТ | % | 60 |  |  | 12.26 |  | 60 | 80.08
|  | Затраты труда | чел-ч | 2.29 | [6 empty] | 2.29
15,1 | 64.1.01.03-0001 | Блок вентиляторный для напольных шкафов, марка TLK-FAN4- GY (4 вентилятора) | шт. | 1 | 1029.02 |  | 1029.02 |  | 6.53 | 6719.5 | [5 empty] | 0 | 0 | 0 | 0 | 0 | 1029.02 | 0 | 0
[6 empty] | 1085.65 |  |  | 7089.33 |  | 2.29 | 1085.65 | 7089.33 | 2.29 | [5 empty] | 0 | 56.63 | 0 | 0
16 | м08-03-572-03 | Блок управления шкафного исполнения или распределительный пункт (шкаф), устанавливаемый на стене, высота и ширина до 600х600 мм | ШТ | 1 | 223.97 | [10 empty] | 24.24 | 158.32 | 16.59 | 108.32
|  | Зарплата |  |  | 23.01 |  | 23.01 |  | 6.53 | 150.26 |  |  |  |  | 23.01
|  | Эксплуатация машин |  |  | 24.01 |  | 24.01 |  | 6.53 | 156.79
|  | в т.ч. зарплата машинистов |  |  | 2.51 |  | 2.51 |  | 6.53 | 16.39 |  |  |  |  | 2.51
|  | Материальные ресурсы |  |  | 176.95 |  | 176.95 |  | 6.53 | 1155.48
|  | НР от ФОТ | % | 95 |  |  | 24.24 |  | 95 | 158.32
|  | СП от ФОТ | % | 65 |  |  | 16.59 |  | 65 | 108.32
|  | Затраты труда | чел-ч | 2.32 | [6 empty] | 2.32
16,1 | 61.1.04.08-0001 | Шкаф телекоммуникационный марки TFL-338080-GMMM-GY размером 800х800х1680 мм | шт. | 1 | 8547.32 |  | 8547.32 |  | 6.53 | 55814 | [5 empty] | 0 | 0 | 0 | 0 | 0 | 8547.32 | 0 | 0
[6 empty] | 8812.12 |  |  | 57543.17 |  | 2.32 | 8812.12 | 57543.17 | 2.32 | [5 empty] | 0 | 264.8 | 0 | 0
17 | м10-08-001-12 | Устройства промежуточные на количество лучей 5 | ШТ | 1 | 28.93 | [10 empty] | 19.87 | 129.77 | 14.9 | 97.33
|  | Зарплата |  |  | 24.84 |  | 24.84 |  | 6.53 | 162.21 |  |  |  |  | 24.84
|  | Материальные ресурсы |  |  | 4.09 |  | 4.09 |  | 6.53 | 26.71
|  | НР от ФОТ | % | 80 |  |  | 19.87 |  | 80 | 129.77
|  | СП от ФОТ | % | 60 |  |  | 14.9 |  | 60 | 97.33
|  | Затраты труда | чел-ч | 2.4 | [6 empty] | 2.4
17,1 | 61.1.03.03-0003 | Коммутатор управляемый марки DES-3528 | шт. | 1 | 2037.49 |  | 2037.49 |  | 6.53 | 13304.81 | [5 empty] | 0 | 0 | 0 | 0 | 0 | 2037.49 | 0 | 0
[6 empty] | 2101.19 |  |  | 13720.83 |  | 2.4 | 2101.19 | 13720.83 | 2.4 | [5 empty] | 0 | 63.7 | 0 | 0
18 | м08-01-121-01 | Аккумулятор кислотный стационарный, тип С-1, СК-1 | ШТ | 10 | 40.47 | [10 empty] | 188.29 | 1229.54 | 128.83 | 841.26
|  | Зарплата |  |  | 19.82 |  | 198.2 |  | 6.53 | 1294.25 |  |  |  |  | 198.2
|  | Материальные ресурсы |  |  | 20.65 |  | 206.5 |  | 6.53 | 1348.45
|  | НР от ФОТ | % | 95 |  |  | 188.29 |  | 95 | 1229.54
|  | СП от ФОТ | % | 65 |  |  | 128.83 |  | 65 | 841.26
|  | Затраты труда | чел-ч | 2.06 | [6 empty] | 20.6
18,1 | 62.4.01.01-0006 | Батарея аккумуляторная АКБ-17 12В/17 А/ч | шт. | 2 | 230.51 |  | 461.02 |  | 6.53 | 3010.46 | [5 empty] | 0 | 0 | 0 | 0 | 0 | 461.02 | 0 | 0
18,2 | 62.4.01.01-0004 | Батарея аккумуляторная АКБ-7 12В/7 А/ч | шт. | 4 | 77.5 |  | 310 |  | 6.53 | 2024.3 | [5 empty] | 0 | 0 | 0 | 0 | 0 | 310 | 0 | 0
18,3 | 62.4.01.01-0005 | Батарея аккумуляторная АКБ-12 12В/12 А/ч | шт. | 2 | 155 |  | 310 |  | 6.53 | 2024.3 | [5 empty] | 0 | 0 | 0 | 0 | 0 | 310 | 0 | 0
18,4 | 62.4.01.01-0010 | Батарея аккумуляторная АКБ-65 12В/65 А/ч | шт. | 2 | 848.69 |  | 1697.38 |  | 6.53 | 11083.89 | [5 empty] | 0 | 0 | 0 | 0 | 0 | 1697.38 | 0 | 0
[6 empty] | 3500.22 |  |  | 22856.45 |  | 20.6 | 3500.22 | 22856.45 | 20.6 | [5 empty] | 0 | 721.82 | 0 | 0
19 | м10-02-016-06 | Отдельно устанавливаемый преобразователь или блок питания | ШТ | 1 | 199.95 | [10 empty] | 93.15 | 608.29 | 69.86 | 456.22
|  | Зарплата |  |  | 112.01 |  | 112.01 |  | 6.53 | 731.43 |  |  |  |  | 112.01
|  | Эксплуатация машин |  |  | 39.6 |  | 39.6 |  | 6.53 | 258.59
|  | в т.ч. зарплата машинистов |  |  | 4.43 |  | 4.43 |  | 6.53 | 28.93 |  |  |  |  | 4.43
|  | Материальные ресурсы |  |  | 48.34 |  | 48.34 |  | 6.53 | 315.66
|  | НР от ФОТ | % | 80 |  |  | 93.15 |  | 80 | 608.29
|  | СП от ФОТ | % | 60 |  |  | 69.86 |  | 60 | 456.22
|  | Затраты труда | чел-ч | 10.1 | [6 empty] | 10.1
19,1 | 62.4.02.01-0057 | Источник бесперебойного питания СКАТ-1200 исп. 5 | шт. | 1 | 2156.33 |  | 2156.33 |  | 6.53 | 14080.83 | [5 empty] | 0 | 0 | 0 | 0 | 0 | 2156.33 | 0 | 0
[6 empty] | 2519.29 |  |  | 16451.02 |  | 10.1 | 2519.29 | 16451.02 | 10.1 | [5 empty] | 0 | 362.96 | 0 | 0
20 | м10-04-066-04 | Коробка кабельная соединительная или разветвительная | ШТ | 239 | 42.07 | [10 empty] | 7502.31 | 48990.06 | 5300.54 | 34612.54
|  | Зарплата |  |  | 34.12 |  | 8154.68 |  | 6.53 | 53250.06 |  |  |  |  | 8154.68
|  | Материальные ресурсы |  |  | 7.95 |  | 1900.05 |  | 6.53 | 12407.33
|  | НР от ФОТ | % | 92 |  |  | 7502.31 |  | 92 | 48990.06
|  | СП от ФОТ | % | 65 |  |  | 5300.54 |  | 65 | 34612.54
|  | Затраты труда | чел-ч | 4 | [6 empty] | 956
20,1 | 20.5.02.04-0006 | Коробка ответвительная КОР-94-3У2 IP43 размером 80х80х43 мм | 10 шт. | 23.9 | 130.1 |  | 3109.39 |  | 6.53 | 20304.32 | [5 empty] | 0 | 0 | 0 | 0 | 0 | 3109.39 | 0 | 0
[6 empty] | 25966.97 |  |  | 169564.31 |  | 956 | 25966.97 | 169564.31 | 956 | [5 empty] | 0 | 22857.58 | 0 | 0
21 | м10-03-001-01 | Стойка, полустойка, каркас стойки или шкаф, масса до 100 кг | ШТ | 1 | 156.43 | [10 empty] | 63.9 | 417.3 | 47.93 | 312.97
|  | Зарплата |  |  | 76.26 |  | 76.26 |  | 6.53 | 497.98 |  |  |  |  | 76.26
|  | Эксплуатация машин |  |  | 34.87 |  | 34.87 |  | 6.53 | 227.7
|  | в т.ч. зарплата машинистов |  |  | 3.62 |  | 3.62 |  | 6.53 | 23.64 |  |  |  |  | 3.62
|  | Материальные ресурсы |  |  | 45.3 |  | 45.3 |  | 6.53 | 295.81
|  | НР от ФОТ | % | 80 |  |  | 63.9 |  | 80 | 417.3
|  | СП от ФОТ | % | 60 |  |  | 47.93 |  | 60 | 312.97
|  | Затраты труда | чел-ч | 8.94 | [6 empty] | 8.94
21,1 | 62.4.02.01-0049 | Источник бесперебойного питания Delta N Series UPS | шт. | 1 | 5415.89 |  | 5415.89 |  | 6.53 | 35365.76 | [5 empty] | 0 | 0 | 0 | 0 | 0 | 5415.89 | 0 | 0
[6 empty] | 5684.15 |  |  | 37117.52 |  | 8.94 | 5684.15 | 37117.52 | 8.94 | [5 empty] | 0 | 268.26 | 0 | 0
22 | м08-01-067-07 | Установка (шкаф) комплектная конденсаторная на установленных конструкциях, масса до 100 кг | шкаф | 6 | 55.72 | [10 empty] | 166.9 | 1089.83 | 114.19 | 745.67
|  | Зарплата |  |  | 25.01 |  | 150.06 |  | 6.53 | 979.89 |  |  |  |  | 150.06
|  | Эксплуатация машин |  |  | 30.21 |  | 181.26 |  | 6.53 | 1183.63
|  | в т.ч. зарплата машинистов |  |  | 4.27 |  | 25.62 |  | 6.53 | 167.3 |  |  |  |  | 25.62
|  | Материальные ресурсы |  |  | 0.5 |  | 3 |  | 6.53 | 19.59
|  | НР от ФОТ | % | 95 |  |  | 166.9 |  | 95 | 1089.83
|  | СП от ФОТ | % | 65 |  |  | 114.19 |  | 65 | 745.67
|  | Затраты труда | чел-ч | 2.6 | [6 empty] | 15.6
22,1 | Цена поставщика | Шкаф электромонтажный "ШЭМ-004" Базисная стоимость: 330,10 = [1 375 / 1,18 / 3,53] | ШТ | 6 | 330.1 |  | 1980.6 |  | 3.53 | 6991.52 | [5 empty] | 0 | 0 | 0 | 0 | 0 | 1980.6 | 0 | 0
[6 empty] | 2596.01 |  |  | 11010.13 |  | 15.6 | 2596.01 | 11010.13 | 15.6 | [5 empty] | 0 | 615.41 | 0 | 0
23 | м08-03-526-01 | Автомат одно-, двух-, трехполюсный, устанавливаемый на конструкции на стене или колонне, на ток до 25 А | ШТ | 14 | 35.98 | [10 empty] | 197.37 | 1288.84 | 135.04 | 881.84
|  | Зарплата |  |  | 14.84 |  | 207.76 |  | 6.53 | 1356.67 |  |  |  |  | 207.76
|  | Эксплуатация машин |  |  | 1.05 |  | 14.7 |  | 6.53 | 95.99
|  | Материальные ресурсы |  |  | 20.09 |  | 281.26 |  | 6.53 | 1836.63
|  | НР от ФОТ | % | 95 |  |  | 197.37 |  | 95 | 1288.84
|  | СП от ФОТ | % | 65 |  |  | 135.04 |  | 65 | 881.84
|  | Затраты труда | чел-ч | 1.56 | [6 empty] | 21.84
23,1 | 62.1.01.09-0004 | Выключатели автоматические «IEK» ВА47-29 1Р 10А, характеристика С | шт. | 7 | 13.12 |  | 91.84 |  | 6.53 | 599.72 | [5 empty] | 0 | 0 | 0 | 0 | 0 | 91.84 | 0 | 0
23,2 | 62.1.02.03-0003 | Боксы модульные для автоматических выключателей наружной установки КМПн 2/2 | 10 шт. | 0.7 | 188.5 |  | 131.95 |  | 6.53 | 861.63 | [5 empty] | 0 | 0 | 0 | 0 | 0 | 131.95 | 0 | 0
[6 empty] | 1059.92 |  |  | 6921.32 |  | 21.84 | 1059.92 | 6921.32 | 21.84 | [5 empty] | 0 | 836.13 | 0 | 0
24 | м11-04-005-01 | Пульт, рабочее место, масса до 0,3 т | ШТ | 1 | 311.59 | [10 empty] | 177.59 | 1159.65 | 125.47 | 819.32
|  | Зарплата |  |  | 181.19 |  | 181.19 |  | 6.53 | 1183.17 |  |  |  |  | 181.19
|  | Эксплуатация машин |  |  | 83.4 |  | 83.4 |  | 6.53 | 544.6
|  | в т.ч. зарплата машинистов |  |  | 11.84 |  | 11.84 |  | 6.53 | 77.32 |  |  |  |  | 11.84
|  | Материальные ресурсы |  |  | 47 |  | 47 |  | 6.53 | 306.91
|  | НР от ФОТ | % | 92 |  |  | 177.59 |  | 92 | 1159.65
|  | СП от ФОТ | % | 65 |  |  | 125.47 |  | 65 | 819.32
|  | Затраты труда | чел-ч | 20.2 | [6 empty] | 20.2
24,1 | 61.1.04.03-0011 | Преобразователь интерфейса, марка "С2000-ПИ" | шт. | 1 | 282.84 |  | 282.84 |  | 6.53 | 1846.95 | [5 empty] | 0 | 0 | 0 | 0 | 0 | 282.84 | 0 | 0
24,2 | Цена поставщика | Сервер "Орион ПРО", модуль системы "Орион ПРО с ключом защиты Базисная стоимость: 2 265,81 = [9 438 / 1,18 / 3,53] | ШТ | 1 | 2265.81 |  | 2265.81 |  | 3.53 | 7998.31 | [5 empty] | 0 | 0 | 0 | 0 | 0 | 2265.81 | 0 | 0
24,3 | Цена поставщика | Администратор базы данных "Орион ПРО" Базисная стоимость: 1 132,90 = [4 719 / 1,18 / 3,53] | ШТ | 1 | 1132.9 |  | 1132.9 |  | 3.53 | 3999.14 | [5 empty] | 0 | 0 | 0 | 0 | 0 | 1132.9 | 0 | 0
24,4 | Цена поставщика | Оперативная задача "Орион ПРО" исп.20 Базисная стоимость: 7 210,11 = [30 033 / 1,18 / 3,53] | ШТ | 1 | 7210.11 |  | 7210.11 |  | 3.53 | 25451.69 | [5 empty] | 0 | 0 | 0 | 0 | 0 | 7210.11 | 0 | 0
24,5 | Цена поставщика | Монитор Philips 21.5" 223V5LSB2 (10/62) xthysq TN+film LED 5ms 16:9 матовая 200cd 1920х1080 Базисная стоимость: 1 406,83 = [5 860 / 1,18 / 3,53] | ШТ | 1 | 1406.83 |  | 1406.83 |  | 3.53 | 4966.11 | [5 empty] | 0 | 0 | 0 | 0 | 0 | 1406.83 | 0 | 0
24,6 | Цена поставщика | Комплект: Клавиатура, мышь Базисная стоимость: 146,49 = [610,17 / 1,18 / 3,53] | ШТ | 1 | 146.49 |  | 146.49 |  | 3.53 | 517.11 | [5 empty] | 0 | 0 | 0 | 0 | 0 | 146.49 | 0 | 0
24,7 | Цена поставщика | Рабочая станция: HP ProDesk 400 G3 Intel Core i5 6500. DDR4 4Гб, 500 Гб Базисная стоимость: 10 437,89 = [43 478 / 1,18 / 3,53] | ШТ | 1 | 10437.89 |  | 10437.89 |  | 3.53 | 36845.75 | [5 empty] | 0 | 0 | 0 | 0 | 0 | 10437.89 | 0 | 0
[6 empty] | 23497.52 |  |  | 85638.71 |  | 20.2 | 23497.52 | 85638.71 | 20.2 | [5 empty] | 0 | 614.65 | 0 | 0
Итого по разделу: Раздел 2 Основное оборудование | [5 empty] | 400289.34 |  |  | 1846401.07 |  | 2363.63 | [13 empty] | Итого по разделу: Раздел 2 Основное оборудование
Раздел: Раздел 3 Кабели и провода
25 | м08-02-412-01 | Затягивание провода в проложенные трубы и металлические рукава первого одножильного или многожильного в общей оплетке, суммарное сечение до 2,5 мм2 | 100 м | 7.3 | 55.26 | [10 empty] | 294.53 | 1923.28 | 201.52 | 1315.93
Объем: 7,3=730/100
|  | Зарплата |  |  | 42.21 |  | 308.13 |  | 6.53 | 2012.11 |  |  |  |  | 308.13
|  | Эксплуатация машин |  |  | 1.78 |  | 12.99 |  | 6.53 | 84.85
|  | в т.ч. зарплата машинистов |  |  | 0.26 |  | 1.9 |  | 6.53 | 12.39 |  |  |  |  | 1.9
|  | Материальные ресурсы |  |  | 11.27 |  | 82.27 |  | 6.53 | 537.23
|  | НР от ФОТ | % | 95 |  |  | 294.53 |  | 95 | 1923.28
|  | СП от ФОТ | % | 65 |  |  | 201.52 |  | 65 | 1315.93
|  | Затраты труда | чел-ч | 4.49 | [6 empty] | 32.777
25,1 | 21.1.08.01-0131 | Кабели парной скрутки огнестойкие для систем пожарной сигнализации с однопроволочными медными жилами, изоляцией из кремнийорганической резины, оболочкой из безгалогенной полимерной композиции, не распространяющий горение, с низким дымо- и газовыделением, марки КПСнг(А)-FRHF 1х2х0,5 | 1000 м | 0.73 | 7307.7 |  | 5334.62 |  | 6.53 | 34835.08 | [5 empty] | 0 | 0 | 0 | 0 | 0 | 5334.62 | 0 | 0
[6 empty] | 6234.06 |  |  | 40708.48 |  | 32.777 | 6234.06 | 40708.48 | 32.777 | [5 empty] | 0 | 899.44 | 0 | 0
26 | м08-02-390-01 | Короба пластмассовые шириной до 40 мм | 100 м | 38.5 | 206.76 | [10 empty] | 5671.32 | 37033.72 | 3880.38 | 25338.86
Объем: 38,5=3850/100
|  | Зарплата |  |  | 154.92 |  | 5964.42 |  | 6.53 | 38947.66 |  |  |  |  | 5964.42
|  | Эксплуатация машин |  |  | 0.31 |  | 11.94 |  | 6.53 | 77.94
|  | в т.ч. зарплата машинистов |  |  | 0.14 |  | 5.39 |  | 6.53 | 35.2 |  |  |  |  | 5.39
|  | Материальные ресурсы |  |  | 51.53 |  | 1983.91 |  | 6.53 | 12954.9
|  | НР от ФОТ | % | 95 |  |  | 5671.32 |  | 95 | 37033.72
|  | СП от ФОТ | % | 65 |  |  | 3880.38 |  | 65 | 25338.86
|  | Затраты труда | чел-ч | 16.29 | [6 empty] | 627.165
26,1 | 20.2.05.04-0026 | Кабель-канал (короб) "Электропласт" 25x25 мм | 100 м | 38.5 | 248 |  | 9548 |  | 6.53 | 62348.44 | [5 empty] | 0 | 0 | 0 | 0 | 0 | 9548 | 0 | 0
[6 empty] | 27059.97 |  |  | 176701.52 |  | 627.165 | 27059.97 | 176701.52 | 627.165 | [5 empty] | 0 | 17511.97 | 0 | 0
27 | м08-10-010-01 | Прокладка труб гофрированных ПВХ для защиты проводов и кабелей | 100 м | 2 | 156.33 | [10 empty] | 265.13 | 1731.27 | 181.4 | 1184.55
Объем: 2=200/100
|  | Зарплата |  |  | 139.54 |  | 279.08 |  | 6.53 | 1822.39 |  |  |  |  | 279.08
|  | Материальные ресурсы |  |  | 16.79 |  | 33.58 |  | 6.53 | 219.28
|  | НР от ФОТ | % | 95 |  |  | 265.13 |  | 95 | 1731.27
|  | СП от ФОТ | % | 65 |  |  | 181.4 |  | 65 | 1184.55
|  | Затраты труда | чел-ч | 15.2 | [6 empty] | 30.4
27,1 | Цена поставщика | Короб с крышкой Короб 100х80 ТА-GN Базисная стоимость: 19,86 = [153 / 1,18 / 6,53] | м | 8 | 19.86 |  | 158.88 |  | 6.53 | 1037.49 | [5 empty] | 0 | 0 | 0 | 0 | 0 | 158.88 | 0 | 0
27,2 | 24.3.01.02-0042 | Трубы гибкие гофрированные тяжелые из самозатухающего ПВХ (IP55) серии FH, с зондом, диаметром 20 мм | 10 м | 20 | 50.62 |  | 1012.4 |  | 6.53 | 6610.97 | [5 empty] | 0 | 0 | 0 | 0 | 0 | 1012.4 | 0 | 0
27,3 | 23.8.03.02-0002 | Клипса для крепежа гофротрубы, диаметром 20 мм | 10 шт. | 40 | 2.9 |  | 116 |  | 6.53 | 757.48 | [5 empty] | 0 | 0 | 0 | 0 | 0 | 116 | 0 | 0
[6 empty] | 2046.47 |  |  | 13363.43 |  | 30.4 | 2046.47 | 13363.43 | 30.4 | [5 empty] | 0 | 759.19 | 0 | 0
28 | м08-02-399-01 | Провод в коробах, сечением до 6 мм2 | 100 м | 68.95 | 41.11 | [10 empty] | 1753.5 | 11450.37 | 1199.76 | 7834.46
Объем: 68,95=6895/100
|  | Зарплата |  |  | 26.51 |  | 1827.86 |  | 6.53 | 11935.96 |  |  |  |  | 1827.86
|  | Эксплуатация машин |  |  | 1.78 |  | 122.73 |  | 6.53 | 801.43
|  | в т.ч. зарплата машинистов |  |  | 0.26 |  | 17.93 |  | 6.53 | 117.06 |  |  |  |  | 17.93
|  | Материальные ресурсы |  |  | 12.82 |  | 883.94 |  | 6.53 | 5772.12
|  | НР от ФОТ | % | 95 |  |  | 1753.5 |  | 95 | 11450.37
|  | СП от ФОТ | % | 65 |  |  | 1199.76 |  | 65 | 7834.46
|  | Затраты труда | чел-ч | 2.82 | [6 empty] | 194.439
28,1 | 21.1.08.01-0131 | Кабели парной скрутки огнестойкие для систем пожарной сигнализации с однопроволочными медными жилами, изоляцией из кремнийорганической резины, оболочкой из безгалогенной полимерной композиции, не распространяющий горение, с низким дымо- и газовыделением, марки КПСнг(А)-FRHF 1х2х0,5 | 1000 м | 4 | 7307.7 |  | 29230.8 |  | 6.53 | 190877.12 | [5 empty] | 0 | 0 | 0 | 0 | 0 | 29230.8 | 0 | 0
28,2 | 21.1.06.10-0167 | Кабель силовой огнестойкий с медными жилами с изоляцией и оболочкой из ПВХ, не распространяющий горение, с низким дымо- и газовыделением, напряжением 1,0 кВ (ГОСТ Р 53769-2010), марки ВВГнг(A)-FRLS 3х1,5ок | 1000 м | 0.095 | 19862.94 |  | 1886.98 |  | 6.53 | 12321.97 | [5 empty] | 0 | 0 | 0 | 0 | 0 | 1886.98 | 0 | 0
28,3 | 21.1.04.01-0004 | Кабель (витая пара) UTP 4x2x0,52 категория 5е | 1000 м | 0.02 | 1150.19 |  | 23 |  | 6.53 | 150.21 | [5 empty] | 0 | 0 | 0 | 0 | 0 | 23 | 0 | 0
28,4 | 21.1.08.01-0313 | Кабель для систем пожарной сигнализации с однопроволочными медными жилами, с изоляцией из огнестойкой кремнийорганической резины, в оболочке из ПВХ пластиката, не распространяющий горение, с низким дымо- и газовыделением марки КПСЭнг(А)-FRLS 1х2х1,5 | 1000 м | 0.02 | 5545.45 |  | 110.91 |  | 6.53 | 724.24 | [5 empty] | 0 | 0 | 0 | 0 | 0 | 110.91 | 0 | 0
[6 empty] | 37039.48 |  |  | 241867.88 |  | 194.439 | 37039.48 | 241867.88 | 194.439 | [5 empty] | 0 | 5787.79 | 0 | 0
Итого по разделу: Раздел 3 Кабели и провода | [5 empty] | 72379.98 |  |  | 472641.31 |  | 884.781
Раздел: Раздел 4 Материалы
29 | 20.2.08.03-0011 | Комплект крепежный №1 для соединения элементов проволочного лотка (винт М6х20, шайба, шайба четырехлепестковая, гайка М6) | 100 компл. | 0.5 | 270.74 |  | 135.37 |  | 6.53 | 883.97 | [5 empty] | 0 | 0 | 0 | 0
Объем: 0,5=50/100
[6 empty] | 135.37 |  |  | 883.97 |  | 0 | 135.37 | 883.97 | 0 | [5 empty] | 0 | 135.37 | 0 | 0
30 | 20.2.08.06-0021 | Ролики | 100 шт. | 0.04 | 171.6 |  | 6.86 |  | 6.53 | 44.82 | [5 empty] | 0 | 0 | 0 | 0
Объем: 0,04=4/100
[6 empty] | 6.86 |  |  | 44.82 |  | 0 | 6.86 | 44.82 | 0 | [5 empty] | 0 | 6.86 | 0 | 0
31 | 20.2.09.02-0041 | Конденсатор КТИ | шт. | 8 | 31.74 |  | 253.92 |  | 6.53 | 1658.1 | [5 empty] | 0 | 0 | 0 | 0
[6 empty] | 253.92 |  |  | 1658.1 |  | 0 | 253.92 | 1658.1 | 0 | [5 empty] | 0 | 253.92 | 0 | 0
Итого по разделу: Раздел 4 Материалы | [5 empty] | 396.15 |  |  | 2586.89 |  | 0
Раздел: Раздел 5 Пусконаладочные работы
32 | п02-03-001-01 | Установка и настройка центрального контроллера охранной системы | система | 1 | 156.6 | [10 empty] | 81.43 | 1534.99 | 50.11 | 944.61
|  | Зарплата |  |  | 156.6 | )*0,8 | 125.28 |  | 18.85 | 2361.53 |  |  |  |  | 125.28
|  | НР от ФОТ | % | 65 |  |  | 81.43 |  | 65 | 1534.99
|  | СП от ФОТ | % | 40 |  |  | 50.11 |  | 40 | 944.61
|  | Затраты труда | чел-ч | 9.25 |  | )*0,8 |  |  |  |  | 7.4
[6 empty] | 256.82 |  |  | 4841.13 |  | 7.4 | 256.82 | 4841.13 | 7.4 | [5 empty] | 0 | 0 | 0 | 256.82
33 | п02-02-001-01 | Инсталляция и базовая настройка общего и специального программного обеспечения | ШТ | 3 | 39.1 | [10 empty] | 61 | 1149.77 | 37.54 | 707.55
|  | Зарплата |  |  | 39.1 | )*0,8 | 93.84 |  | 18.85 | 1768.88 |  |  |  |  | 93.84
|  | НР от ФОТ | % | 65 |  |  | 61 |  | 65 | 1149.77
|  | СП от ФОТ | % | 40 |  |  | 37.54 |  | 40 | 707.55
|  | Затраты труда | чел-ч | 2.49 |  | )*0,8 |  |  |  |  | 5.976
[6 empty] | 192.38 |  |  | 3626.2 |  | 5.976 | 192.38 | 3626.2 | 5.976 | [5 empty] | 0 | 0 | 0 | 192.38
34 | п02-01-002-03 | Автоматизированная система управления II категории технической сложности с количеством каналов (Кобщ) 10 | система | 1 | 1257.84 | [10 empty] | 654.08 | 12329.35 | 402.51 | 7587.29
|  | Зарплата |  |  | 1257.84 | )*0,8 | 1006.27 |  | 18.85 | 18968.23 |  |  |  |  | 1006.27
|  | НР от ФОТ | % | 65 |  |  | 654.08 |  | 65 | 12329.35
|  | СП от ФОТ | % | 40 |  |  | 402.51 |  | 40 | 7587.29
|  | Затраты труда | чел-ч | 85 |  | )*0,8 |  |  |  |  | 68
[6 empty] | 2062.86 |  |  | 38884.87 |  | 68 | 2062.86 | 38884.87 | 68 | [5 empty] | 0 | 0 | 0 | 2062.86
Итого по разделу: Раздел 5 Пусконаладочные работы | [5 empty] | 2512.06 |  |  | 47352.2 |  | 81.376 | [13 empty] | Итого по разделу: Раздел 5 Пусконаладочные работы
|  | Всего | [6 empty] | 2563015.22
|  | Итого НДС 18% | [6 empty] | 461342.74
|  | Всего по смете | [6 empty] | 3024357.96

## Акт КС-2 c НР и СП
Smeta.RU (495) 974-1589
Унифицированная форма № КС-2
Утверждена постановлением Госкомстата России
от 11.11.99. № 100
Код
[5 empty] | Форма по ОКУД | 0322005
Инвестор |  |  |  |  | по ОКПО
организация, адрес, телефон, факс
Заказчик |  |  |  |  | по ОКПО
организация, адрес, телефон, факс
Подрядчик |  |  |  |  | по ОКПО
организация, адрес, телефон, факс
Стройка |  | Капитальный ремонт системы пожарки учебного корпуса НИЯУ МИФИ , Каширка, 64_РОСАТОМ | [14 empty] | Капитальный ремонт системы пожарки учебного корпуса НИЯУ МИФИ , Каширка, 64_РОСАТОМ
наименование, адрес
Объект |  | Капитальный ремонт системы пожарки учебного корпуса НИЯУ МИФИ , Каширка, 64_РОСАТОМ | [14 empty] | Капитальный ремонт системы пожарки учебного корпуса НИЯУ МИФИ , Каширка, 64_РОСАТОМ
наименование
Вид деятельности по ОКДП
|  |  | Договор подряда |  | номер
дата
Вид операции
|  |  | Номер документа | Дата составления | Отчетный период
[5 empty] | с | по
2018-05-10 15:33
AKT
О ПРИЕМКЕ ВЫПОЛНЕННЫХ РАБОТ
Сметная (договорная) стоимость в соответствии с договором подряда (субподряда) |  |  |  |  | 3024.358 |  | тыс.руб
Номер |  | Наименование работ | Номер единичной расценки | Единица измерения | Выполнено работ
по порядку | поз. по смете |  |  |  | Количество | цена за единицу, руб | стоимость, руб
1 | 2 | 3 | 4 | 5 | 6 | 7 | 8
Локальная смета:
Раздел: Раздел 1 Демонтажные работы
1 | 1 | Демонтаж:ПС автоматический дымовой, фотоэлектрический, радиоизотопный, световой в нормальном исполнении | м10-08-002-02 | ШТ | 394 | 4.848 | 12473.03 | 29935.27 | 0 | 12473.03 | 0 | 0 | 198.576 | 0 | 9978.42 | 7483.82
|  | Коэфф. к ОЗП | 6.53
|  | Коэфф. к эксплуатации машин | 6.53
|  | Коэфф. к материалам | 6.53
|  | Коэфф. к ЗПМ | 6.53
|  | Стоимость материалов | )*0
|  | Эксплуатация машин | )*0,3
|  | Оплата труда машинистов | )*0,3
|  | Оплата труда рабочих | )*0,3
|  | Затраты труда рабочих | )*0,3
|  | Затраты труда машинистов | )*0,3
|  | % НР |  |  | 80 | 3.8784 | 9978.42
|  | % СП |  |  | 60 | 2.9088 | 7483.82
|  | Итого с НР и СП |  |  |  | 11.6352 | 29935.27
2 | 2 | Демонтаж:Приборы ПС приемно-контрольные, пусковые, концентратор блок базовый на 20 лучей | м10-08-001-02 | ШТ | 1 | 35.31 | 230.57 | 553.37 | 0 | 230.57 | 0 | 0 | 3.51 | 0 | 184.46 | 138.34
|  | Коэфф. к ОЗП | 6.53
|  | Коэфф. к эксплуатации машин | 6.53
|  | Коэфф. к материалам | 6.53
|  | Коэфф. к ЗПМ | 6.53
|  | Стоимость материалов | )*0
|  | Эксплуатация машин | )*0,3
|  | Оплата труда машинистов | )*0,3
|  | Оплата труда рабочих | )*0,3
|  | Затраты труда рабочих | )*0,3
|  | Затраты труда машинистов | )*0,3
|  | % НР |  |  | 80 | 28.248 | 184.46
|  | % СП |  |  | 60 | 21.186 | 138.34
|  | Итого с НР и СП |  |  |  | 84.744 | 553.37
3 | 3 | Демонтаж:Устройство ультразвуковое, блок питания и контроля | м10-08-003-03 | ШТ | 7 | 11.028 | 504.09 | 1209.81 | 0 | 504.09 | 0 | 0 | 7.56 | 0 | 403.27 | 302.45
|  | Коэфф. к ОЗП | 6.53
|  | Коэфф. к эксплуатации машин | 6.53
|  | Коэфф. к материалам | 6.53
|  | Коэфф. к ЗПМ | 6.53
|  | Стоимость материалов | )*0
|  | Эксплуатация машин | )*0,3
|  | Оплата труда машинистов | )*0,3
|  | Оплата труда рабочих | )*0,3
|  | Затраты труда рабочих | )*0,3
|  | Затраты труда машинистов | )*0,3
|  | % НР |  |  | 80 | 8.8224 | 403.27
|  | % СП |  |  | 60 | 6.6168 | 302.45
|  | Итого с НР и СП |  |  |  | 26.4672 | 1209.81
4 | 4 | Демонтаж:Громкоговоритель или звуковая колонка в помещении | м10-04-101-07 | ШТ | 204 | 5.442 | 7249.4 | 18630.96 | 0 | 7249.4 | 0 | 0 | 122.4 | 0 | 6669.45 | 4712.11
|  | Коэфф. к ОЗП | 6.53
|  | Коэфф. к эксплуатации машин | 6.53
|  | Коэфф. к материалам | 6.53
|  | Коэфф. к ЗПМ | 6.53
|  | Стоимость материалов | )*0
|  | Эксплуатация машин | )*0,3
|  | Оплата труда машинистов | )*0,3
|  | Оплата труда рабочих | )*0,3
|  | Затраты труда рабочих | )*0,3
|  | Затраты труда машинистов | )*0,3
|  | % НР |  |  | 92 | 5.0066 | 6669.45
|  | % СП |  |  | 65 | 3.5373 | 4712.11
|  | Итого с НР и СП |  |  |  | 13.9859 | 18630.96
5 | 5 | Демонтаж кабеля | 67-3-1 | 100 м | 116.75 | 75.5 | 57559.5 | 143704.34 | 0 | 57323.16 | 236.34 | 106.73 | 1125.47 | 1.1675 | 48815.41 | 37329.43
Объем: 116,75=11675/100
|  | Коэфф. к ОЗП | 6.53
|  | Коэфф. к эксплуатации машин | 6.53
|  | Коэфф. к материалам | 6.53
|  | Коэфф. к ЗПМ | 6.53
|  | % НР |  |  | 85 | 64.0305 | 48815.41
|  | % СП |  |  | 65 | 48.9645 | 37329.43
|  | Итого с НР и СП |  |  |  | 188.495 | 143704.34
|  | Итого по разделу: Раздел 1 Демонтажные работы |  |  |  |  | 194033.75
|  | Всего |  |  |  | 194033.75
|  | Итого НДС 18% |  |  |  | 34926.08
|  | Всего по смете |  |  |  | 228959.83
Раздел: Раздел 2 Основное оборудование
6 | 6 | Приборы приемно-контрольные объектовые на 1 луч | м10-08-001-10 | ШТ | 9 | 36.71 | 2157.45 | 4851.23 | 233.32 | 1924.13 | 0 | 0 | 29.7 | 0 | 1539.3 | 1154.48
|  | Коэфф. к ОЗП | 6.53
|  | Коэфф. к эксплуатации машин | 6.53
|  | Коэфф. к материалам | 6.53
|  | Коэфф. к ЗПМ | 6.53
|  | % НР |  |  | 80 | 26.192 | 1539.3
|  | % СП |  |  | 60 | 19.644 | 1154.48
|  | Итого с НР и СП |  |  |  | 82.546 | 4851.23
7 | 6,1 | Контроллер двухпроводной линии связи, марка "С2000-КДЛ" | 61.2.07.04-0002 | шт. | 8 | 175.63 | 9174.91 | 9174.91 | 9174.91 | 0 | 0 | 0 | 0 | 0 | 0 | 0
|  | Коэфф. к материалам | 6.53
8 | 6,2 | Пульт контроля и управления охранно-пожарный, марка "С2000- М" | 61.2.04.10-0004 | шт. | 1 | 627.51 | 4097.64 | 4097.64 | 4097.64 | 0 | 0 | 0 | 0 | 0 | 0 | 0
|  | Коэфф. к материалам | 6.53
9 | 7 | Устройства промежуточные на количество лучей 5 | м10-08-001-12 | ШТ | 8 | 28.93 | 1511.3 | 3327.99 | 213.66 | 1297.64 | 0 | 0 | 19.2 | 0 | 1038.11 | 778.58
|  | Коэфф. к ОЗП | 6.53
|  | Коэфф. к эксплуатации машин | 6.53
|  | Коэфф. к материалам | 6.53
|  | Коэфф. к ЗПМ | 6.53
|  | % НР |  |  | 80 | 19.872 | 1038.11
|  | % СП |  |  | 60 | 14.904 | 778.58
|  | Итого с НР и СП |  |  |  | 63.706 | 3327.99
10 | 7,1 | Блок контрольно-пусковой, марка "С2000-КПБ" | 61.2.07.02-0034 | шт. | 7 | 243.85 | 11146.38 | 11146.38 | 11146.38 | 0 | 0 | 0 | 0 | 0 | 0 | 0
|  | Коэфф. к материалам | 6.53
11 | 7,2 | Блок сигнально-пусковой (релейный блок), марка "С2000-СП1" | 61.2.07.02-0079 | шт. | 1 | 153.02 | 999.22 | 999.22 | 999.22 | 0 | 0 | 0 | 0 | 0 | 0 | 0
|  | Коэфф. к материалам | 6.53
12 | 8 | Извещатель ПС автоматический дымовой, фотоэлектрический, радиоизотопный, световой в нормальном исполнении | м10-08-002-02 | ШТ | 425 | 18.91 | 52479.98 | 115267.23 | 7631.94 | 44848.04 | 0 | 0 | 714 | 0 | 35878.43 | 26908.82
|  | Коэфф. к ОЗП | 6.53
|  | Коэфф. к эксплуатации машин | 6.53
|  | Коэфф. к материалам | 6.53
|  | Коэфф. к ЗПМ | 6.53
|  | % НР |  |  | 80 | 12.928 | 35878.43
|  | % СП |  |  | 60 | 9.696 | 26908.82
|  | Итого с НР и СП |  |  |  | 41.534 | 115267.23
13 | 8,1 | Извещатель пожарный дымовой ДИП-34А | 61.2.02.01-0019 | 10 шт. | 39.4 | 1165.22 | 299790.13 | 299790.13 | 299790.13 | 0 | 0 | 0 | 0 | 0 | 0 | 0
|  | Коэфф. к материалам | 6.53
14 | 8,2 | Извещатель пожарный ручной ИПР 513-3А исп. 02 | 61.2.02.03-0037 | 10 шт. | 3.1 | 1066.43 | 21587.74 | 21587.74 | 21587.74 | 0 | 0 | 0 | 0 | 0 | 0 | 0
|  | Коэфф. к материалам | 6.53
15 | 9 | Извещатель ПС автоматический тепловой электро-контактный, магнитоконтактный в нормальном исполнении | м10-08-002-01 | ШТ | 11 | 9.36 | 672.33 | 1484.87 | 91.94 | 580.39 | 0 | 0 | 9.24 | 0 | 464.31 | 348.23
|  | Коэфф. к ОЗП | 6.53
|  | Коэфф. к эксплуатации машин | 6.53
|  | Коэфф. к материалам | 6.53
|  | Коэфф. к ЗПМ | 6.53
|  | % НР |  |  | 80 | 6.464 | 464.31
|  | % СП |  |  | 60 | 4.848 | 348.23
|  | Итого с НР и СП |  |  |  | 20.672 | 1484.87
16 | 9,1 | Извещатель пожарный тепловой максимально- дифференциальный адресно-аналоговый, марка "С2000-ИП" | 61.2.02.02-0051 | шт. | 7 | 137.34 | 6277.81 | 6277.81 | 6277.81 | 0 | 0 | 0 | 0 | 0 | 0 | 0
|  | Коэфф. к материалам | 6.53
17 | 9,2 | Извещатель пожарный пламени многодиапазонный ИК/УФ адресный С2000-Спектрон-607 Базисная стоимость: 4 492,92 = [18 714,8 / 1,18 / 3,53] | Цена поставщика | ШТ | 4 | 4492.92 | 63440.03 | 63440.03 | 63440.03 | 0 | 0 | 0 | 0 | 0 | 0 | 0
|  | Коэфф. к материалам | 3.53
18 | 10 | Транспарант световой (табло) | м10-04-101-15 | ШТ | 35 | 21.32 | 4872.68 | 11776.45 | 475.38 | 4397.3 | 0 | 0 | 70 | 0 | 4045.52 | 2858.25
|  | Коэфф. к ОЗП | 6.53
|  | Коэфф. к эксплуатации машин | 6.53
|  | Коэфф. к материалам | 6.53
|  | Коэфф. к ЗПМ | 6.53
|  | % НР |  |  | 92 | 17.7008 | 4045.52
|  | % СП |  |  | 65 | 12.506 | 2858.25
|  | Итого с НР и СП |  |  |  | 51.5268 | 11776.45
19 | 10,1 | Оповещатель световой МОЛНИЯ-12(24) | 61.2.04.07-0008 | шт. | 35 | 38.38 | 8771.75 | 8771.75 | 8771.75 | 0 | 0 | 0 | 0 | 0 | 0 | 0
|  | Коэфф. к материалам | 6.53
20 | 11 | Оборудование радиотрансляционных узлов аппаратура настольная, масса до 20 кг | м10-04-100-06 | ШТ | 4 | 250.69 | 6548.02 | 9309.53 | 4789.1 | 1758.92 | 0 | 0 | 28 | 0 | 1618.21 | 1143.3
|  | Коэфф. к ОЗП | 6.53
|  | Коэфф. к эксплуатации машин | 6.53
|  | Коэфф. к материалам | 6.53
|  | Коэфф. к ЗПМ | 6.53
|  | % НР |  |  | 92 | 61.9528 | 1618.21
|  | % СП |  |  | 65 | 43.771 | 1143.3
|  | Итого с НР и СП |  |  |  | 356.4138 | 9309.53
21 | 11,1 | 4-х канальный усилитель мощности для системы оповещения LPA-EVA-4120 Базисная стоимость: 27 656,41 = [115 200 / 1,18 / 3,53] | Цена поставщика | ШТ | 2 | 27656.41 | 195254.25 | 195254.25 | 195254.25 | 0 | 0 | 0 | 0 | 0 | 0 | 0
|  | Коэфф. к материалам | 3.53
22 | 11,2 | Контроллер системы оповещения LPA-EVA-MA Базисная стоимость: 41 484,61 = [172 800 / 1,18 / 3,53] | Цена поставщика | ШТ | 1 | 41484.61 | 146440.67 | 146440.67 | 146440.67 | 0 | 0 | 0 | 0 | 0 | 0 | 0
|  | Коэфф. к материалам | 3.53
23 | 11,3 | Коммутатор системы оповещения на 8 зон LPA-EVA-MS Базисная стоимость: 27 656,41 = [115 200 / 1,18 / 3,53] | Цена поставщика | ШТ | 1 | 27656.41 | 97627.13 | 97627.13 | 97627.13 | 0 | 0 | 0 | 0 | 0 | 0 | 0
|  | Коэфф. к материалам | 3.53
24 | 12 | Устройство ультразвуковое, блок питания и контроля | м10-08-003-03 | ШТ | 6 | 41.09 | 1609.91 | 3626.28 | 169.65 | 1440.26 | 0 | 0 | 21.6 | 0 | 1152.21 | 864.16
|  | Коэфф. к ОЗП | 6.53
|  | Коэфф. к эксплуатации машин | 6.53
|  | Коэфф. к материалам | 6.53
|  | Коэфф. к ЗПМ | 6.53
|  | % НР |  |  | 80 | 29.408 | 1152.21
|  | % СП |  |  | 60 | 22.056 | 864.16
|  | Итого с НР и СП |  |  |  | 92.554 | 3626.28
25 | 12,1 | Источник вторичного электропитания резервированный ИВЭПР 12-5 К1 | 62.4.02.03-0021 | шт. | 6 | 284.8 | 11158.46 | 11158.46 | 11158.46 | 0 | 0 | 0 | 0 | 0 | 0 | 0
|  | Коэфф. к материалам | 6.53
26 | 13 | Устройство ультразвуковое, блок питания и контроля | м10-08-003-03 | ШТ | 1 | 41.09 | 268.31 | 604.36 | 28.27 | 240.04 | 0 | 0 | 3.6 | 0 | 192.03 | 144.02
|  | Коэфф. к ОЗП | 6.53
|  | Коэфф. к эксплуатации машин | 6.53
|  | Коэфф. к материалам | 6.53
|  | Коэфф. к ЗПМ | 6.53
|  | % НР |  |  | 80 | 29.408 | 192.03
|  | % СП |  |  | 60 | 22.056 | 144.02
|  | Итого с НР и СП |  |  |  | 92.554 | 604.36
27 | 13,1 | Блок основного и резервного питания системы LPA-EVA-BC Базисная стоимость: 15 556,73 = [64 800 / 1,18 / 3,53] | Цена поставщика | ШТ | 1 | 15556.73 | 54915.26 | 54915.26 | 54915.26 | 0 | 0 | 0 | 0 | 0 | 0 | 0
|  | Коэфф. к материалам | 3.53
28 | 14 | Громкоговоритель или звуковая колонка в помещении | м10-04-101-07 | ШТ | 204 | 30.77 | 40989.34 | 78927.86 | 16824.68 | 24164.66 | 0 | 0 | 408 | 0 | 22231.49 | 15707.03
|  | Коэфф. к ОЗП | 6.53
|  | Коэфф. к эксплуатации машин | 6.53
|  | Коэфф. к материалам | 6.53
|  | Коэфф. к ЗПМ | 6.53
|  | % НР |  |  | 92 | 16.6888 | 22231.49
|  | % СП |  |  | 65 | 11.791 | 15707.03
|  | Итого с НР и СП |  |  |  | 59.2498 | 78927.86
29 | 14,1 | Громкоговоритель настенный , белый, 80-20.000 Гц, 93 дБ, 100В, 6/3/1,5 LPA-6W Базисная стоимость: 359,15 = [1 496 / 1,18 / 3,53] | Цена поставщика | ШТ | 204 | 359.15 | 258631.1 | 258631.1 | 258631.1 | 0 | 0 | 0 | 0 | 0 | 0 | 0
|  | Коэфф. к материалам | 3.53
30 | 15 | Плата дополнительная, устанавливаемая на готовом месте стойки | м10-03-001-04 | ШТ | 1 | 28.02 | 182.97 | 369.83 | 2.55 | 127.53 | 52.89 | 5.94 | 2.29 | 0.09 | 106.78 | 80.08
|  | Коэфф. к ОЗП | 6.53
|  | Коэфф. к эксплуатации машин | 6.53
|  | Коэфф. к материалам | 6.53
|  | Коэфф. к ЗПМ | 6.53
|  | % НР |  |  | 80 | 16.352 | 106.78
|  | % СП |  |  | 60 | 12.264 | 80.08
|  | Итого с НР и СП |  |  |  | 56.636 | 369.83
31 | 15,1 | Блок вентиляторный для напольных шкафов, марка TLK-FAN4- GY (4 вентилятора) | 64.1.01.03-0001 | шт. | 1 | 1029.02 | 6719.5 | 6719.5 | 6719.5 | 0 | 0 | 0 | 0 | 0 | 0 | 0
|  | Коэфф. к материалам | 6.53
32 | 16 | Блок управления шкафного исполнения или распределительный пункт (шкаф), устанавливаемый на стене, высота и ширина до 600х600 мм | м08-03-572-03 | ШТ | 1 | 223.97 | 1462.53 | 1729.17 | 1155.48 | 150.26 | 156.79 | 16.39 | 2.32 | 0.2 | 158.32 | 108.32
|  | Коэфф. к ОЗП | 6.53
|  | Коэфф. к эксплуатации машин | 6.53
|  | Коэфф. к материалам | 6.53
|  | Коэфф. к ЗПМ | 6.53
|  | % НР |  |  | 95 | 24.244 | 158.32
|  | % СП |  |  | 65 | 16.588 | 108.32
|  | Итого с НР и СП |  |  |  | 264.802 | 1729.17
33 | 16,1 | Шкаф телекоммуникационный марки TFL-338080-GMMM-GY размером 800х800х1680 мм | 61.1.04.08-0001 | шт. | 1 | 8547.32 | 55814 | 55814 | 55814 | 0 | 0 | 0 | 0 | 0 | 0 | 0
|  | Коэфф. к материалам | 6.53
34 | 17 | Устройства промежуточные на количество лучей 5 | м10-08-001-12 | ШТ | 1 | 28.93 | 188.92 | 416.02 | 26.71 | 162.21 | 0 | 0 | 2.4 | 0 | 129.77 | 97.33
|  | Коэфф. к ОЗП | 6.53
|  | Коэфф. к эксплуатации машин | 6.53
|  | Коэфф. к материалам | 6.53
|  | Коэфф. к ЗПМ | 6.53
|  | % НР |  |  | 80 | 19.872 | 129.77
|  | % СП |  |  | 60 | 14.904 | 97.33
|  | Итого с НР и СП |  |  |  | 63.706 | 416.02
35 | 17,1 | Коммутатор управляемый марки DES-3528 | 61.1.03.03-0003 | шт. | 1 | 2037.49 | 13304.81 | 13304.81 | 13304.81 | 0 | 0 | 0 | 0 | 0 | 0 | 0
|  | Коэфф. к материалам | 6.53
36 | 18 | Аккумулятор кислотный стационарный, тип С-1, СК-1 | м08-01-121-01 | ШТ | 10 | 40.47 | 2642.7 | 4713.5 | 1348.45 | 1294.25 | 0 | 0 | 20.6 | 0 | 1229.54 | 841.26
|  | Коэфф. к ОЗП | 6.53
|  | Коэфф. к эксплуатации машин | 6.53
|  | Коэфф. к материалам | 6.53
|  | Коэфф. к ЗПМ | 6.53
|  | % НР |  |  | 95 | 18.829 | 1229.54
|  | % СП |  |  | 65 | 12.883 | 841.26
|  | Итого с НР и СП |  |  |  | 72.182 | 4713.5
37 | 18,1 | Батарея аккумуляторная АКБ-17 12В/17 А/ч | 62.4.01.01-0006 | шт. | 2 | 230.51 | 3010.46 | 3010.46 | 3010.46 | 0 | 0 | 0 | 0 | 0 | 0 | 0
|  | Коэфф. к материалам | 6.53
38 | 18,2 | Батарея аккумуляторная АКБ-7 12В/7 А/ч | 62.4.01.01-0004 | шт. | 4 | 77.5 | 2024.3 | 2024.3 | 2024.3 | 0 | 0 | 0 | 0 | 0 | 0 | 0
|  | Коэфф. к материалам | 6.53
39 | 18,3 | Батарея аккумуляторная АКБ-12 12В/12 А/ч | 62.4.01.01-0005 | шт. | 2 | 155 | 2024.3 | 2024.3 | 2024.3 | 0 | 0 | 0 | 0 | 0 | 0 | 0
|  | Коэфф. к материалам | 6.53
40 | 18,4 | Батарея аккумуляторная АКБ-65 12В/65 А/ч | 62.4.01.01-0010 | шт. | 2 | 848.69 | 11083.89 | 11083.89 | 11083.89 | 0 | 0 | 0 | 0 | 0 | 0 | 0
|  | Коэфф. к материалам | 6.53
41 | 19 | Отдельно устанавливаемый преобразователь или блок питания | м10-02-016-06 | ШТ | 1 | 199.95 | 1305.68 | 2370.19 | 315.66 | 731.43 | 258.59 | 28.93 | 10.1 | 0.44 | 608.29 | 456.22
|  | Коэфф. к ОЗП | 6.53
|  | Коэфф. к эксплуатации машин | 6.53
|  | Коэфф. к материалам | 6.53
|  | Коэфф. к ЗПМ | 6.53
|  | % НР |  |  | 80 | 93.152 | 608.29
|  | % СП |  |  | 60 | 69.864 | 456.22
|  | Итого с НР и СП |  |  |  | 362.966 | 2370.19
42 | 19,1 | Источник бесперебойного питания СКАТ-1200 исп. 5 | 62.4.02.01-0057 | шт. | 1 | 2156.33 | 14080.83 | 14080.83 | 14080.83 | 0 | 0 | 0 | 0 | 0 | 0 | 0
|  | Коэфф. к материалам | 6.53
43 | 20 | Коробка кабельная соединительная или разветвительная | м10-04-066-04 | ШТ | 239 | 42.07 | 65657.39 | 149259.99 | 12407.33 | 53250.06 | 0 | 0 | 956 | 0 | 48990.06 | 34612.54
|  | Коэфф. к ОЗП | 6.53
|  | Коэфф. к эксплуатации машин | 6.53
|  | Коэфф. к материалам | 6.53
|  | Коэфф. к ЗПМ | 6.53
|  | % НР |  |  | 92 | 31.3904 | 48990.06
|  | % СП |  |  | 65 | 22.178 | 34612.54
|  | Итого с НР и СП |  |  |  | 95.6384 | 149259.99
44 | 20,1 | Коробка ответвительная КОР-94-3У2 IP43 размером 80х80х43 мм | 20.5.02.04-0006 | 10 шт. | 23.9 | 130.1 | 20304.32 | 20304.32 | 20304.32 | 0 | 0 | 0 | 0 | 0 | 0 | 0
|  | Коэфф. к материалам | 6.53
45 | 21 | Стойка, полустойка, каркас стойки или шкаф, масса до 100 кг | м10-03-001-01 | ШТ | 1 | 156.43 | 1021.49 | 1751.76 | 295.81 | 497.98 | 227.7 | 23.64 | 8.94 | 0.36 | 417.3 | 312.97
|  | Коэфф. к ОЗП | 6.53
|  | Коэфф. к эксплуатации машин | 6.53
|  | Коэфф. к материалам | 6.53
|  | Коэфф. к ЗПМ | 6.53
|  | % НР |  |  | 80 | 63.904 | 417.3
|  | % СП |  |  | 60 | 47.928 | 312.97
|  | Итого с НР и СП |  |  |  | 268.262 | 1751.76
46 | 21,1 | Источник бесперебойного питания Delta N Series UPS | 62.4.02.01-0049 | шт. | 1 | 5415.89 | 35365.76 | 35365.76 | 35365.76 | 0 | 0 | 0 | 0 | 0 | 0 | 0
|  | Коэфф. к материалам | 6.53
47 | 22 | Установка (шкаф) комплектная конденсаторная на установленных конструкциях, масса до 100 кг | м08-01-067-07 | шкаф | 6 | 55.72 | 2183.11 | 4018.61 | 19.59 | 979.89 | 1183.63 | 167.3 | 15.6 | 2.04 | 1089.83 | 745.67
|  | Коэфф. к ОЗП | 6.53
|  | Коэфф. к эксплуатации машин | 6.53
|  | Коэфф. к материалам | 6.53
|  | Коэфф. к ЗПМ | 6.53
|  | % НР |  |  | 95 | 27.816 | 1089.83
|  | % СП |  |  | 65 | 19.032 | 745.67
|  | Итого с НР и СП |  |  |  | 102.568 | 4018.61
48 | 22,1 | Шкаф электромонтажный "ШЭМ-004" Базисная стоимость: 330,10 = [1 375 / 1,18 / 3,53] | Цена поставщика | ШТ | 6 | 330.1 | 6991.52 | 6991.52 | 6991.52 | 0 | 0 | 0 | 0 | 0 | 0 | 0
|  | Коэфф. к материалам | 3.53
49 | 23 | Автомат одно-, двух-, трехполюсный, устанавливаемый на конструкции на стене или колонне, на ток до 25 А | м08-03-526-01 | ШТ | 14 | 35.98 | 3289.29 | 5459.97 | 1836.63 | 1356.67 | 95.99 | 0 | 21.84 | 0 | 1288.84 | 881.84
|  | Коэфф. к ОЗП | 6.53
|  | Коэфф. к эксплуатации машин | 6.53
|  | Коэфф. к материалам | 6.53
|  | Коэфф. к ЗПМ | 6.53
|  | % НР |  |  | 95 | 14.098 | 1288.84
|  | % СП |  |  | 65 | 9.646 | 881.84
|  | Итого с НР и СП |  |  |  | 59.724 | 5459.97
50 | 23,1 | Выключатели автоматические «IEK» ВА47-29 1Р 10А, характеристика С | 62.1.01.09-0004 | шт. | 7 | 13.12 | 599.72 | 599.72 | 599.72 | 0 | 0 | 0 | 0 | 0 | 0 | 0
|  | Коэфф. к материалам | 6.53
51 | 23,2 | Боксы модульные для автоматических выключателей наружной установки КМПн 2/2 | 62.1.02.03-0003 | 10 шт. | 0.7 | 188.5 | 861.63 | 861.63 | 861.63 | 0 | 0 | 0 | 0 | 0 | 0 | 0
|  | Коэфф. к материалам | 6.53
52 | 24 | Пульт, рабочее место, масса до 0,3 т | м11-04-005-01 | ШТ | 1 | 311.59 | 2034.68 | 4013.65 | 306.91 | 1183.17 | 544.6 | 77.32 | 20.2 | 0.95 | 1159.65 | 819.32
|  | Коэфф. к ОЗП | 6.53
|  | Коэфф. к эксплуатации машин | 6.53
|  | Коэфф. к материалам | 6.53
|  | Коэфф. к ЗПМ | 6.53
|  | % НР |  |  | 92 | 177.5876 | 1159.65
|  | % СП |  |  | 65 | 125.4695 | 819.32
|  | Итого с НР и СП |  |  |  | 614.6471 | 4013.65
53 | 24,1 | Преобразователь интерфейса, марка "С2000-ПИ" | 61.1.04.03-0011 | шт. | 1 | 282.84 | 1846.95 | 1846.95 | 1846.95 | 0 | 0 | 0 | 0 | 0 | 0 | 0
|  | Коэфф. к материалам | 6.53
54 | 24,2 | Сервер "Орион ПРО", модуль системы "Орион ПРО с ключом защиты Базисная стоимость: 2 265,81 = [9 438 / 1,18 / 3,53] | Цена поставщика | ШТ | 1 | 2265.81 | 7998.31 | 7998.31 | 7998.31 | 0 | 0 | 0 | 0 | 0 | 0 | 0
|  | Коэфф. к материалам | 3.53
55 | 24,3 | Администратор базы данных "Орион ПРО" Базисная стоимость: 1 132,90 = [4 719 / 1,18 / 3,53] | Цена поставщика | ШТ | 1 | 1132.9 | 3999.14 | 3999.14 | 3999.14 | 0 | 0 | 0 | 0 | 0 | 0 | 0
|  | Коэфф. к материалам | 3.53
56 | 24,4 | Оперативная задача "Орион ПРО" исп.20 Базисная стоимость: 7 210,11 = [30 033 / 1,18 / 3,53] | Цена поставщика | ШТ | 1 | 7210.11 | 25451.69 | 25451.69 | 25451.69 | 0 | 0 | 0 | 0 | 0 | 0 | 0
|  | Коэфф. к материалам | 3.53
57 | 24,5 | Монитор Philips 21.5" 223V5LSB2 (10/62) xthysq TN+film LED 5ms 16:9 матовая 200cd 1920х1080 Базисная стоимость: 1 406,83 = [5 860 / 1,18 / 3,53] | Цена поставщика | ШТ | 1 | 1406.83 | 4966.11 | 4966.11 | 4966.11 | 0 | 0 | 0 | 0 | 0 | 0 | 0
|  | Коэфф. к материалам | 3.53
58 | 24,6 | Комплект: Клавиатура, мышь Базисная стоимость: 146,49 = [610,17 / 1,18 / 3,53] | Цена поставщика | ШТ | 1 | 146.49 | 517.11 | 517.11 | 517.11 | 0 | 0 | 0 | 0 | 0 | 0 | 0
|  | Коэфф. к материалам | 3.53
59 | 24,7 | Рабочая станция: HP ProDesk 400 G3 Intel Core i5 6500. DDR4 4Гб, 500 Гб Базисная стоимость: 10 437,89 = [43 478 / 1,18 / 3,53] | Цена поставщика | ШТ | 1 | 10437.89 | 36845.75 | 36845.75 | 36845.75 | 0 | 0 | 0 | 0 | 0 | 0 | 0
|  | Коэфф. к материалам | 3.53
|  | Итого по разделу: Раздел 2 Основное оборудование |  |  |  |  | 1846401.07
|  | Всего |  |  |  | 1846401.07
|  | Итого НДС 18% |  |  |  | 332352.19
|  | Всего по смете |  |  |  | 2178753.26
Раздел: Раздел 3 Кабели и провода
60 | 25 | Затягивание провода в проложенные трубы и металлические рукава первого одножильного или многожильного в общей оплетке, суммарное сечение до 2,5 мм2 | м08-02-412-01 | 100 м | 7.3 | 55.26 | 2634.19 | 5873.4 | 537.23 | 2012.11 | 84.85 | 12.39 | 32.777 | 0.146 | 1923.28 | 1315.93
Объем: 7,3=730/100
|  | Коэфф. к ОЗП | 6.53
|  | Коэфф. к эксплуатации машин | 6.53
|  | Коэфф. к материалам | 6.53
|  | Коэфф. к ЗПМ | 6.53
|  | % НР |  |  | 95 | 40.3465 | 1923.28
|  | % СП |  |  | 65 | 27.6055 | 1315.93
|  | Итого с НР и СП |  |  |  | 123.212 | 5873.4
61 | 25,1 | Кабели парной скрутки огнестойкие для систем пожарной сигнализации с однопроволочными медными жилами, изоляцией из кремнийорганической резины, оболочкой из безгалогенной полимерной композиции, не распространяющий горение, с низким дымо- и газовыделением, марки КПСнг(А)-FRHF 1х2х0,5 | 21.1.08.01-0131 | 1000 м | 0.73 | 7307.7 | 34835.08 | 34835.08 | 34835.08 | 0 | 0 | 0 | 0 | 0 | 0 | 0
|  | Коэфф. к материалам | 6.53
62 | 26 | Короба пластмассовые шириной до 40 мм | м08-02-390-01 | 100 м | 38.5 | 206.76 | 51980.5 | 114353.08 | 12954.9 | 38947.66 | 77.94 | 35.2 | 627.165 | 0.385 | 37033.72 | 25338.86
Объем: 38,5=3850/100
|  | Коэфф. к ОЗП | 6.53
|  | Коэфф. к эксплуатации машин | 6.53
|  | Коэфф. к материалам | 6.53
|  | Коэфф. к ЗПМ | 6.53
|  | % НР |  |  | 95 | 147.307 | 37033.72
|  | % СП |  |  | 65 | 100.789 | 25338.86
|  | Итого с НР и СП |  |  |  | 454.856 | 114353.08
63 | 26,1 | Кабель-канал (короб) "Электропласт" 25x25 мм | 20.2.05.04-0026 | 100 м | 38.5 | 248 | 62348.44 | 62348.44 | 62348.44 | 0 | 0 | 0 | 0 | 0 | 0 | 0
|  | Коэфф. к материалам | 6.53
64 | 27 | Прокладка труб гофрированных ПВХ для защиты проводов и кабелей | м08-10-010-01 | 100 м | 2 | 156.33 | 2041.67 | 4957.49 | 219.28 | 1822.39 | 0 | 0 | 30.4 | 0 | 1731.27 | 1184.55
Объем: 2=200/100
|  | Коэфф. к ОЗП | 6.53
|  | Коэфф. к эксплуатации машин | 6.53
|  | Коэфф. к материалам | 6.53
|  | Коэфф. к ЗПМ | 6.53
|  | % НР |  |  | 95 | 132.563 | 1731.27
|  | % СП |  |  | 65 | 90.701 | 1184.55
|  | Итого с НР и СП |  |  |  | 379.594 | 4957.49
65 | 27,1 | Короб с крышкой Короб 100х80 ТА-GN Базисная стоимость: 19,86 = [153 / 1,18 / 6,53] | Цена поставщика | м | 8 | 19.86 | 1037.49 | 1037.49 | 1037.49 | 0 | 0 | 0 | 0 | 0 | 0 | 0
|  | Коэфф. к материалам | 6.53
66 | 27,2 | Трубы гибкие гофрированные тяжелые из самозатухающего ПВХ (IP55) серии FH, с зондом, диаметром 20 мм | 24.3.01.02-0042 | 10 м | 20 | 50.62 | 6610.97 | 6610.97 | 6610.97 | 0 | 0 | 0 | 0 | 0 | 0 | 0
|  | Коэфф. к материалам | 6.53
67 | 27,3 | Клипса для крепежа гофротрубы, диаметром 20 мм | 23.8.03.02-0002 | 10 шт. | 40 | 2.9 | 757.48 | 757.48 | 757.48 | 0 | 0 | 0 | 0 | 0 | 0 | 0
|  | Коэфф. к материалам | 6.53
68 | 28 | Провод в коробах, сечением до 6 мм2 | м08-02-399-01 | 100 м | 68.95 | 41.11 | 18509.51 | 37794.34 | 5772.12 | 11935.96 | 801.43 | 117.06 | 194.439 | 1.379 | 11450.37 | 7834.46
Объем: 68,95=6895/100
|  | Коэфф. к ОЗП | 6.53
|  | Коэфф. к эксплуатации машин | 6.53
|  | Коэфф. к материалам | 6.53
|  | Коэфф. к ЗПМ | 6.53
|  | % НР |  |  | 95 | 25.4315 | 11450.37
|  | % СП |  |  | 65 | 17.4005 | 7834.46
|  | Итого с НР и СП |  |  |  | 83.942 | 37794.34
69 | 28,1 | Кабели парной скрутки огнестойкие для систем пожарной сигнализации с однопроволочными медными жилами, изоляцией из кремнийорганической резины, оболочкой из безгалогенной полимерной композиции, не распространяющий горение, с низким дымо- и газовыделением, марки КПСнг(А)-FRHF 1х2х0,5 | 21.1.08.01-0131 | 1000 м | 4 | 7307.7 | 190877.12 | 190877.12 | 190877.12 | 0 | 0 | 0 | 0 | 0 | 0 | 0
|  | Коэфф. к материалам | 6.53
70 | 28,2 | Кабель силовой огнестойкий с медными жилами с изоляцией и оболочкой из ПВХ, не распространяющий горение, с низким дымо- и газовыделением, напряжением 1,0 кВ (ГОСТ Р 53769-2010), марки ВВГнг(A)-FRLS 3х1,5ок | 21.1.06.10-0167 | 1000 м | 0.095 | 19862.94 | 12321.97 | 12321.97 | 12321.97 | 0 | 0 | 0 | 0 | 0 | 0 | 0
|  | Коэфф. к материалам | 6.53
71 | 28,3 | Кабель (витая пара) UTP 4x2x0,52 категория 5е | 21.1.04.01-0004 | 1000 м | 0.02 | 1150.19 | 150.21 | 150.21 | 150.21 | 0 | 0 | 0 | 0 | 0 | 0 | 0
|  | Коэфф. к материалам | 6.53
72 | 28,4 | Кабель для систем пожарной сигнализации с однопроволочными медными жилами, с изоляцией из огнестойкой кремнийорганической резины, в оболочке из ПВХ пластиката, не распространяющий горение, с низким дымо- и газовыделением марки КПСЭнг(А)-FRLS 1х2х1,5 | 21.1.08.01-0313 | 1000 м | 0.02 | 5545.45 | 724.24 | 724.24 | 724.24 | 0 | 0 | 0 | 0 | 0 | 0 | 0
|  | Коэфф. к материалам | 6.53
|  | Итого по разделу: Раздел 3 Кабели и провода |  |  |  |  | 472641.31
|  | Всего |  |  |  | 472641.31
|  | Итого НДС 18% |  |  |  | 85075.44
|  | Всего по смете |  |  |  | 557716.75
Раздел: Раздел 4 Материалы
73 | 29 | Комплект крепежный №1 для соединения элементов проволочного лотка (винт М6х20, шайба, шайба четырехлепестковая, гайка М6) | 20.2.08.03-0011 | 100 компл. | 0.5 | 270.74 | 883.97 | 883.97 | 883.97 | 0 | 0 | 0 | 0 | 0 | 0 | 0
Объем: 0,5=50/100
|  | Коэфф. к материалам | 6.53
74 | 30 | Ролики | 20.2.08.06-0021 | 100 шт. | 0.04 | 171.6 | 44.82 | 44.82 | 44.82 | 0 | 0 | 0 | 0 | 0 | 0 | 0
Объем: 0,04=4/100
|  | Коэфф. к материалам | 6.53
75 | 31 | Конденсатор КТИ | 20.2.09.02-0041 | шт. | 8 | 31.74 | 1658.1 | 1658.1 | 1658.1 | 0 | 0 | 0 | 0 | 0 | 0 | 0
|  | Коэфф. к материалам | 6.53
|  | Итого по разделу: Раздел 4 Материалы |  |  |  |  | 2586.89
|  | Всего |  |  |  | 2586.89
|  | Итого НДС 18% |  |  |  | 465.64
|  | Всего по смете |  |  |  | 3052.53
Раздел: Раздел 5 Пусконаладочные работы
76 | 32 | Установка и настройка центрального контроллера охранной системы | п02-03-001-01 | система | 1 | 125.28 | 2361.53 | 4841.13 | 0 | 2361.53 | 0 | 0 | 7.4 | 0 | 1534.99 | 944.61
|  | Коэфф. к ОЗП | 18.85
|  | Оплата труда рабочих | )*0,8
|  | Затраты труда рабочих | )*0,8
|  | % НР |  |  | 65 | 81.432 | 1534.99
|  | % СП |  |  | 40 | 50.112 | 944.61
|  | Итого с НР и СП |  |  |  | 256.824 | 4841.13
77 | 33 | Инсталляция и базовая настройка общего и специального программного обеспечения | п02-02-001-01 | ШТ | 3 | 31.28 | 1768.88 | 3626.2 | 0 | 1768.88 | 0 | 0 | 5.976 | 0 | 1149.77 | 707.55
|  | Коэфф. к ОЗП | 18.85
|  | Оплата труда рабочих | )*0,8
|  | Затраты труда рабочих | )*0,8
|  | % НР |  |  | 65 | 20.332 | 1149.77
|  | % СП |  |  | 40 | 12.512 | 707.55
|  | Итого с НР и СП |  |  |  | 64.124 | 3626.2
78 | 34 | Автоматизированная система управления II категории технической сложности с количеством каналов (Кобщ) 10 | п02-01-002-03 | система | 1 | 1006.272 | 18968.23 | 38884.87 | 0 | 18968.23 | 0 | 0 | 68 | 0 | 12329.35 | 7587.29
|  | Коэфф. к ОЗП | 18.85
|  | Оплата труда рабочих | )*0,8
|  | Затраты труда рабочих | )*0,8
|  | % НР |  |  | 65 | 654.0768 | 12329.35
|  | % СП |  |  | 40 | 402.5088 | 7587.29
|  | Итого с НР и СП |  |  |  | 2062.8576 | 38884.87
|  | Итого по разделу: Раздел 5 Пусконаладочные работы |  |  |  |  | 47352.2
|  | Итого по локальной смете: |  |  |  |  | 2563015.22
|  | Всего |  |  |  | 2563015.22
|  | Итого НДС 18% |  |  |  | 461342.74
|  | Всего по смете |  |  |  | 3024357.96
|  | Итого по смете: Капитальный ремонт системы пожарки учебного корпуса НИЯУ МИФИ , Каширка, 64_РОСАТОМ |  |  |  |  | 2563015.22 | [10 empty] | Итого по смете: Капитальный ремонт системы пожарки учебного корпуса НИЯУ МИФИ , Каширка, 64_РОСАТОМ
|  | Всего |  |  |  | 2563015.22
|  | Итого НДС 18% |  |  |  | 461342.74
|  | Всего по смете |  |  |  | 3024357.96
Сдал
|  | должность |  | подпись |  | расшифровка подпись
М.П.
Принял
|  | должность |  | подпись |  | расшифровка подпись
М.П.

## Source
0 | Smeta.RU (495) 974-1589 |  | _PS_ |  | 0 | 0 | 0 | Smeta.RU | НИЯУ МИФИ Доп. раб. место MCCS-0027251 | 0 | 27251 | 10
1 | 455 | 0 | 394 | 0 | Новый объект_(Копия) | Капитальный ремонт системы пожарки учебного корпуса НИЯУ МИФИ , Каширка, 64_РОСАТОМ |  | 0 |  | 0 |  |  |  | 0 | 0 | 0 | 0 | 0 |  |  | 0 | [37 empty] | Сметные нормы списания | Коды ценников | 1 | 1 | 0 | 0 | 1 | 0 | 6 | 2 | 1 | 1 | 0 | 0 | 0 | 0 | 0 | ФЕР-2017 | ТР для Версии 10: Центральные регионы (с учетом п-ма 2536-ИП/12/ГС от 22.03.2017 г | ФЕР-2017 | ФЕР-2017 | ФЕР-2017 | ФЕР-2017 | Поправки для ГСН 2017 от 31.03.2017 г | 0 | 0 | 524296 |  |  | 4 | [43 empty] | 0
15 | 1
52 | 455 | 1 | 12 | 0 | Новый объект_(Копия) | Капитальный ремонт системы пожарки учебного корпуса НИЯУ МИФИ , Каширка, 64_РОСАТОМ | [7 empty] | 184306.15 | 140721.82 | 569.79 | 90.5 | 43014.54 | 0 | 4787.303 | 7.1575 | 0 | 37783.91 | 27213.34 | 0 | 0 | 0 | 0 | 0 | 0 | 0 | 0 | 0 | 0 | 0 | 0 | 0 | 0 | 0 | 0 | 0 | 0 | 249303.4 | 22006.79 | 224784.55 | 2512.06 | 140721.82 | 140721.82 | 0 | 140721.82 | 0 | 0 | 0 | 0 | 0 | 0 | 0 | 0 | 0 | 0 | 0 | 0 | 0 | 0 | 0 | 0 | 0 | 0 | 0 | 0 | 0 | 0 | 0 | 0 | 0 | 0 | 0 | 0 | 0 | 0 | 0 | 0 | 0 | 0 | 0 | 0 | 0 | 0 | 0 | 0 | 0 | 0 | 0 | 0 | 0 | 0 | 0 | 0 | 0 | 0 | 0 | 0 | 0 | 0 | 0 | 0 | 0 | 0 | 0 | 2122731.65 | 1823029.06 | 3720.75 | 590.9 | 295981.84 | 0 | 4787.303 | 7.1575 | 0 | 256541.75 | 183741.82 | 0 | 0 | 0 | 0 | 0 | 0 | 0 | 0 | 0 | 0 | 0 | 0 | 0 | 0 | 0 | 0 | 0 | 0 | 2563015.22 | 143704.34 | 2371958.68 | 47352.2 | 1823029.06 | 1823029.06 | 0 | 1823029.06 | 0 | 0 | 0 | 0 | 0 | 0 | 0 | 0 | 0 | 0 | 0 | 0 | 0 | 0 | 0 | 0 | 0 | 0 | 0 | 0 | 0 | 0 | 0 | 0 | 0 | 0 | 0 | 0 | 0 | 0 | 0 | 0 | 0 | 0 | 0 | 0 | 0 | 0 | 0 | 0 | 0 | 0 | 0 | 0 | 0 | 0 | 0 | 0 | 0 | 0 | 0 | 0 | 0 | 0 | 0 | 0 | 0 | 0 | 0
3 | 1 |  | 362 |  | Новая локальная смета | Новая локальная смета |  | 0 |  | 0 | [10 empty] | 0 | [53 empty] | 0 | [7 empty] | 0 | 0
52 | 1 | 3 | 20 | 0 | Новая локальная смета | Новая локальная смета | [7 empty] | 184306.15 | 140721.82 | 569.79 | 90.5 | 43014.54 | 0 | 4787.303 | 7.1575 | 0 | 37783.91 | 27213.34 | 0 | 0 | 0 | 0 | 0 | 0 | 0 | 0 | 0 | 0 | 0 | 0 | 0 | 0 | 0 | 0 | 0 | 0 | 249303.4 | 22006.79 | 224784.55 | 2512.06 | 140721.82 | 140721.82 | 0 | 140721.82 | 0 | 0 | 0 | 0 | 0 | 0 | 0 | 0 | 0 | 0 | 0 | 0 | 0 | 0 | 0 | 0 | 0 | 0 | 0 | 0 | 0 | 0 | 0 | 0 | 0 | 0 | 0 | 0 | 0 | 0 | 0 | 0 | 0 | 0 | 0 | 0 | 0 | 0 | 0 | 0 | 0 | 0 | 0 | 0 | 0 | 0 | 0 | 0 | 0 | 0 | 0 | 0 | 0 | 0 | 0 | 0 | 0 | 0 | 0 | 2122731.65 | 1823029.06 | 3720.75 | 590.9 | 295981.84 | 0 | 4787.303 | 7.1575 | 0 | 256541.75 | 183741.82 | 0 | 0 | 0 | 0 | 0 | 0 | 0 | 0 | 0 | 0 | 0 | 0 | 0 | 0 | 0 | 0 | 0 | 0 | 2563015.22 | 143704.34 | 2371958.68 | 47352.2 | 1823029.06 | 1823029.06 | 0 | 1823029.06 | 0 | 0 | 0 | 0 | 0 | 0 | 0 | 0 | 0 | 0 | 0 | 0 | 0 | 0 | 0 | 0 | 0 | 0 | 0 | 0 | 0 | 0 | 0 | 0 | 0 | 0 | 0 | 0 | 0 | 0 | 0 | 0 | 0 | 0 | 0 | 0 | 0 | 0 | 0 | 0 | 0 | 0 | 0 | 0 | 0 | 0 | 0 | 0 | 0 | 0 | 0 | 0 | 0 | 0 | 0 | 0 | 0 | 0 | 0
4 | 1 |  | 39 |  | Новый раздел | Раздел 1 Демонтажные работы |  | 0 |  | 0 | [10 empty] | 0 | [53 empty] | 0 | [11 empty] | 0
52 | 1 | 4 | 24 | 0 | Новый раздел | Раздел 1 Демонтажные работы | [7 empty] | 11947.41 | 0 | 36.19 | 16.35 | 11911.22 | 0 | 1457.516 | 1.1675 | 0 | 10115.02 | 7651.8 | 0 | 0 | 11947.41 | 0 | 36.19 | 16.35 | 11911.22 | 0 | 1457.516 | 1.1675 | 0 | 10115.02 | 7651.8 | 0 | 0 | 0 | 0 | 0 | 29714.23 | 22006.79 | 7707.44 | 0 | 0 | 0 | 0 | 0 | 0 | 0 | 0 | 0 | 0 | 0 | 0 | 0 | 0 | 0 | 0 | 0 | 0 | 0 | 0 | 0 | 0 | 0 | 0 | 0 | 0 | 0 | 0 | 0 | 0 | 0 | 0 | 29714.23 | 22006.79 | 7707.44 | 0 | 0 | 0 | 0 | 0 | 0 | 0 | 0 | 0 | 0 | 0 | 0 | 0 | 0 | 0 | 0 | 0 | 0 | 0 | 0 | 0 | 0 | 0 | 0 | 0 | 0 | 0 | 0 | 0 | 78016.59 | 0 | 236.34 | 106.73 | 77780.25 | 0 | 1457.516 | 1.1675 | 0 | 66051.01 | 49966.15 | 0 | 0 | 78016.59 | 0 | 236.34 | 106.73 | 77780.25 | 0 | 1457.516 | 1.1675 | 0 | 66051.01 | 49966.15 | 0 | 0 | 0 | 0 | 0 | 194033.75 | 143704.34 | 50329.41 | 0 | 0 | 0 | 0 | 0 | 0 | 0 | 0 | 0 | 0 | 0 | 0 | 0 | 0 | 0 | 0 | 0 | 0 | 0 | 0 | 0 | 0 | 0 | 0 | 0 | 0 | 0 | 0 | 0 | 0 | 0 | 0 | 194033.75 | 143704.34 | 50329.41 | 0 | 0 | 0 | 0 | 0 | 0 | 0 | 0 | 0 | 0 | 0 | 0 | 0 | 0 | 0 | 0 | 0 | 0 | 0 | 0 | 0 | 0 | 0 | 0 | 0 | 0 | 0 | 0 | 0
17 | 1 | 6 | 6 | 1 | м10-08-002-02 | Демонтаж:ПС автоматический дымовой, фотоэлектрический, радиоизотопный, световой в нормальном исполнении | ШТ | 394 | 0 |  |  |  |  | 1910.11 | 0 | 0 | 0 | 1910.11 | 0 | 198.576 | 0 | 0 | 1528.09 | 1146.07 |  | 16670159 | 4.848 | 0 | 0 | 0 | 4.848 | 0 | 0.504 | 0 | 0 | 18.91 | 2.75 | 0 | 0 | 16.16 | 0 | 1.68 | 0 | 0 | 80 | 60 | 1 | 1 |  |  | 1 | 1 | 1 | 1 |  |  |  |  | 0 | 2 | ФЕРм-2001, м10-08-002-02, приказ Минстроя России №1039/пр от 30.12.2016г. |  |  | 110011 | 0 |  | 0 | 3 | 0 | 1 | 1 | 1 | 1 | 1 | 1 |  | 80 | 60 |  |  |  |  | 0 | 0 | [5 empty] | 0 | Поправка: Табл.3, п.4 Наименование: Демонтаж: Оборудование, не пригодное для дальнейшего использования, (предназначено в лом) без разборки и резки | 0 | 1910.11 | 0 | 0 | 0 | 4.848 | 0 | 0.504 | 0 | 0 | 1528.088 | 1146.066 |  |  |  | )*0 | )*0,3 | )*0,3 | )*0,3 |  | )*0,3 | )*0,3 |  |  |  | 0 | 0 | 1 | 1 |  |  |  | 1013 | ШТ | ШТ | 1 | [6 empty] | 16510417 | 3 | Монтажные работы | 0 |  | 2 | 110011 | Связь: пожарно-охранная сигнализация и пром. телевиз. установки ( отделы 8 и 9 ) (при устройстве средств посадки самолетов : НР=95%, СП=55% - {АВИА}=1) | мФЕР-10 |  | Поправка: Табл.3, п.4 |  | 0 | 18.91 | 2.75 | 0 | 0 | 16.16 | 1.68 | 0 | 0 | [17 empty] | 0 | 0 | 0 |  |  |  |  | 80 | 60 |  |  |  |  | 0 |  | 115411083 | 1 | 1 | -2 | 0 | 0 | 0 | 4584.27 | 0 | 4584.27 | 0 |  | 0 | 3 | 0 |  | 0 | 1 | 0 | 0 | 0 | 0
17 | 1 | 12 | 12 | 1 | м10-08-002-02 | Демонтаж:ПС автоматический дымовой, фотоэлектрический, радиоизотопный, световой в нормальном исполнении | ШТ | 394 | 0 |  |  |  |  | 12473.03 | 0 | 0 | 0 | 12473.03 | 0 | 198.576 | 0 | 0 | 9978.42 | 7483.82 |  | 16670161 | 4.848 | 0 | 0 | 0 | 4.848 | 0 | 0.504 | 0 | 0 | 18.91 | 2.75 | 0 | 0 | 16.16 | 0 | 1.68 | 0 | 0 | 80 | 60 | 1 | 1 |  |  | 6.53 | 6.53 | 6.53 | 6.53 |  |  |  |  | 0 | 2 | ФЕРм-2001, м10-08-002-02, приказ Минстроя России №1039/пр от 30.12.2016г. |  |  | 110011 | 0 |  | 0 | 3 | 0 | 6.53 | 1 | 1 | 1 | 1 | 1 |  | 80 | 60 |  |  |  |  | 0 | 0 | [5 empty] | 0 | Поправка: Табл.3, п.4 Наименование: Демонтаж: Оборудование, не пригодное для дальнейшего использования, (предназначено в лом) без разборки и резки | 0 | 12473.03 | 0 | 0 | 0 | 31.6574 | 0 | 0.504 | 0 | 0 | 9978.424 | 7483.818 |  |  |  | )*0 | )*0,3 | )*0,3 | )*0,3 |  | )*0,3 | )*0,3 |  |  |  | 0 | 0 | 1 | 1 |  |  |  | 1013 | ШТ | ШТ | 1 | [6 empty] | 16510417 | 3 | Монтажные работы | 0 |  | 2 | 110011 | Связь: пожарно-охранная сигнализация и пром. телевиз. установки ( отделы 8 и 9 ) (при устройстве средств посадки самолетов : НР=95%, СП=55% - {АВИА}=1) | мФЕР-10 |  | Поправка: Табл.3, п.4 |  | 0 | 18.91 | 2.75 | 0 | 0 | 16.16 | 1.68 | 0 | 0 | [17 empty] | 0 | 0 | 0 |  |  |  |  | 80 | 60 |  |  |  |  | 0 |  | 115411083 | 1 | 1 | 4 | 0 | 0 | 0 | 29935.27 | 0 | 29935.27 | 0 |  | 0 | 3 | 0 |  | 0 | 1 | 0 | 0 | 0 | 0
17 | 1 | 17 | 17 | 2 | м10-08-001-02 | Демонтаж:Приборы ПС приемно-контрольные, пусковые, концентратор блок базовый на 20 лучей | ШТ | 1 | 0 |  |  |  |  | 35.31 | 0 | 0 | 0 | 35.31 | 0 | 3.51 | 0 | 0 | 28.25 | 21.19 |  | 16670159 | 35.31 | 0 | 0 | 0 | 35.31 | 0 | 3.51 | 0 | 0 | 130.23 | 12.53 | 0 | 0 | 117.7 | 0 | 11.7 | 0 | 0 | 80 | 60 | 1 | 1 |  |  | 1 | 1 | 1 | 1 |  |  |  |  | 0 | 2 | ФЕРм-2001, м10-08-001-02, приказ Минстроя России №1039/пр от 30.12.2016г. |  |  | 110011 | 0 |  | 0 | 3 | 0 | 1 | 1 | 1 | 1 | 1 | 1 |  | 80 | 60 |  |  |  |  | 0 | 0 | [5 empty] | 0 | Поправка: Табл.3, п.4 Наименование: Демонтаж: Оборудование, не пригодное для дальнейшего использования, (предназначено в лом) без разборки и резки | 0 | 35.31 | 0 | 0 | 0 | 35.31 | 0 | 3.51 | 0 | 0 | 28.248 | 21.186 |  |  |  | )*0 | )*0,3 | )*0,3 | )*0,3 |  | )*0,3 | )*0,3 |  |  |  | 0 | 0 | 1 | 1 |  |  |  | 1013 | ШТ | ШТ | 1 | [6 empty] | 16510417 | 3 | Монтажные работы | 0 |  | 2 | 110011 | Связь: пожарно-охранная сигнализация и пром. телевиз. установки ( отделы 8 и 9 ) (при устройстве средств посадки самолетов : НР=95%, СП=55% - {АВИА}=1) | мФЕР-10 |  | Поправка: Табл.3, п.4 |  | 0 | 130.23 | 12.53 | 0 | 0 | 117.7 | 11.7 | 0 | 0 | [17 empty] | 0 | 0 | 0 |  |  |  |  | 80 | 60 |  |  |  |  | 0 |  | 1818641454 | 1 | 1 | -2 | 0 | 0 | 0 | 84.75 | 0 | 84.75 | 0 |  | 0 | 3 | 0 |  | 0 | 1 | 0 | 0 | 0 | 0
17 | 1 | 22 | 22 | 2 | м10-08-001-02 | Демонтаж:Приборы ПС приемно-контрольные, пусковые, концентратор блок базовый на 20 лучей | ШТ | 1 | 0 |  |  |  |  | 230.57 | 0 | 0 | 0 | 230.57 | 0 | 3.51 | 0 | 0 | 184.46 | 138.34 |  | 16670161 | 35.31 | 0 | 0 | 0 | 35.31 | 0 | 3.51 | 0 | 0 | 130.23 | 12.53 | 0 | 0 | 117.7 | 0 | 11.7 | 0 | 0 | 80 | 60 | 1 | 1 |  |  | 6.53 | 6.53 | 6.53 | 6.53 |  |  |  |  | 0 | 2 | ФЕРм-2001, м10-08-001-02, приказ Минстроя России №1039/пр от 30.12.2016г. |  |  | 110011 | 0 |  | 0 | 3 | 0 | 6.53 | 1 | 1 | 1 | 1 | 1 |  | 80 | 60 |  |  |  |  | 0 | 0 | [5 empty] | 0 | Поправка: Табл.3, п.4 Наименование: Демонтаж: Оборудование, не пригодное для дальнейшего использования, (предназначено в лом) без разборки и резки | 0 | 230.57 | 0 | 0 | 0 | 230.5743 | 0 | 3.51 | 0 | 0 | 184.456 | 138.342 |  |  |  | )*0 | )*0,3 | )*0,3 | )*0,3 |  | )*0,3 | )*0,3 |  |  |  | 0 | 0 | 1 | 1 |  |  |  | 1013 | ШТ | ШТ | 1 | [6 empty] | 16510417 | 3 | Монтажные работы | 0 |  | 2 | 110011 | Связь: пожарно-охранная сигнализация и пром. телевиз. установки ( отделы 8 и 9 ) (при устройстве средств посадки самолетов : НР=95%, СП=55% - {АВИА}=1) | мФЕР-10 |  | Поправка: Табл.3, п.4 |  | 0 | 130.23 | 12.53 | 0 | 0 | 117.7 | 11.7 | 0 | 0 | [17 empty] | 0 | 0 | 0 |  |  |  |  | 80 | 60 |  |  |  |  | 0 |  | 1818641454 | 1 | 1 | 4 | 0 | 0 | 0 | 553.37 | 0 | 553.37 | 0 |  | 0 | 3 | 0 |  | 0 | 1 | 0 | 0 | 0 | 0
17 | 1 | 28 | 28 | 3 | м10-08-003-03 | Демонтаж:Устройство ультразвуковое, блок питания и контроля | ШТ | 7 | 0 |  |  |  |  | 77.2 | 0 | 0 | 0 | 77.2 | 0 | 7.56 | 0 | 0 | 61.76 | 46.32 |  | 16670159 | 11.028 | 0 | 0 | 0 | 11.028 | 0 | 1.08 | 0 | 0 | 41.09 | 4.33 | 0 | 0 | 36.76 | 0 | 3.6 | 0 | 0 | 80 | 60 | 1 | 1 |  |  | 1 | 1 | 1 | 1 |  |  |  |  | 0 | 2 | ФЕРм-2001, м10-08-003-03, приказ Минстроя России №1039/пр от 30.12.2016г. |  |  | 110011 | 0 |  | 0 | 3 | 0 | 1 | 1 | 1 | 1 | 1 | 1 |  | 80 | 60 |  |  |  |  | 0 | 0 | [5 empty] | 0 | Поправка: Табл.3, п.4 Наименование: Демонтаж: Оборудование, не пригодное для дальнейшего использования, (предназначено в лом) без разборки и резки | 0 | 77.2 | 0 | 0 | 0 | 11.028 | 0 | 1.08 | 0 | 0 | 61.76 | 46.32 |  |  |  | )*0 | )*0,3 | )*0,3 | )*0,3 |  | )*0,3 | )*0,3 |  |  |  | 0 | 0 | 1 | 1 |  |  |  | 1013 | ШТ | ШТ | 1 | [6 empty] | 16510417 | 3 | Монтажные работы | 0 |  | 2 | 110011 | Связь: пожарно-охранная сигнализация и пром. телевиз. установки ( отделы 8 и 9 ) (при устройстве средств посадки самолетов : НР=95%, СП=55% - {АВИА}=1) | мФЕР-10 |  | Поправка: Табл.3, п.4 |  | 0 | 41.09 | 4.33 | 0 | 0 | 36.76 | 3.6 | 0 | 0 | [17 empty] | 0 | 0 | 0 |  |  |  |  | 80 | 60 |  |  |  |  | 0 |  | 114270378 | 1 | 1 | -2 | 0 | 0 | 0 | 185.28 | 0 | 185.28 | 0 |  | 0 | 3 | 0 |  | 0 | 1 | 0 | 0 | 0 | 0
17 | 1 | 34 | 34 | 3 | м10-08-003-03 | Демонтаж:Устройство ультразвуковое, блок питания и контроля | ШТ | 7 | 0 |  |  |  |  | 504.09 | 0 | 0 | 0 | 504.09 | 0 | 7.56 | 0 | 0 | 403.27 | 302.45 |  | 16670161 | 11.028 | 0 | 0 | 0 | 11.028 | 0 | 1.08 | 0 | 0 | 41.09 | 4.33 | 0 | 0 | 36.76 | 0 | 3.6 | 0 | 0 | 80 | 60 | 1 | 1 |  |  | 6.53 | 6.53 | 6.53 | 6.53 |  |  |  |  | 0 | 2 | ФЕРм-2001, м10-08-003-03, приказ Минстроя России №1039/пр от 30.12.2016г. |  |  | 110011 | 0 |  | 0 | 3 | 0 | 6.53 | 1 | 1 | 1 | 1 | 1 |  | 80 | 60 |  |  |  |  | 0 | 0 | [5 empty] | 0 | Поправка: Табл.3, п.4 Наименование: Демонтаж: Оборудование, не пригодное для дальнейшего использования, (предназначено в лом) без разборки и резки | 0 | 504.09 | 0 | 0 | 0 | 72.0128 | 0 | 1.08 | 0 | 0 | 403.272 | 302.454 |  |  |  | )*0 | )*0,3 | )*0,3 | )*0,3 |  | )*0,3 | )*0,3 |  |  |  | 0 | 0 | 1 | 1 |  |  |  | 1013 | ШТ | ШТ | 1 | [6 empty] | 16510417 | 3 | Монтажные работы | 0 |  | 2 | 110011 | Связь: пожарно-охранная сигнализация и пром. телевиз. установки ( отделы 8 и 9 ) (при устройстве средств посадки самолетов : НР=95%, СП=55% - {АВИА}=1) | мФЕР-10 |  | Поправка: Табл.3, п.4 |  | 0 | 41.09 | 4.33 | 0 | 0 | 36.76 | 3.6 | 0 | 0 | [17 empty] | 0 | 0 | 0 |  |  |  |  | 80 | 60 |  |  |  |  | 0 |  | 114270378 | 1 | 1 | 4 | 0 | 0 | 0 | 1209.81 | 0 | 1209.81 | 0 |  | 0 | 3 | 0 |  | 0 | 1 | 0 | 0 | 0 | 0
17 | 1 | 39 | 39 | 4 | м10-04-101-07 | Демонтаж:Громкоговоритель или звуковая колонка в помещении | ШТ | 204 | 0 |  |  |  |  | 1110.17 | 0 | 0 | 0 | 1110.17 | 0 | 122.4 | 0 | 0 | 1021.36 | 721.61 |  | 16670159 | 5.442 | 0 | 0 | 0 | 5.442 | 0 | 0.6 | 0 | 0 | 30.77 | 12.63 | 0 | 0 | 18.14 | 0 | 2 | 0 | 0 | 92 | 65 | 1 | 1 |  |  | 1 | 1 | 1 | 1 |  |  |  |  | 0 | 2 | ФЕРм-2001, м10-04-101-07, приказ Минстроя России №1039/пр от 30.12.2016г. |  |  | 110004 | 0 |  | 0 | 3 | 0 | 1 | 1 | 1 | 1 | 1 | 1 |  | 92 | 65 |  |  |  |  | 0 | 0 | [5 empty] | 0 | Поправка: Табл.3, п.4 Наименование: Демонтаж: Оборудование, не пригодное для дальнейшего использования, (предназначено в лом) без разборки и резки | 0 | 1110.17 | 0 | 0 | 0 | 5.442 | 0 | 0.6 | 0 | 0 | 1021.3564 | 721.6105 |  |  |  | )*0 | )*0,3 | )*0,3 | )*0,3 |  | )*0,3 | )*0,3 |  |  |  | 0 | 0 | 1 | 1 |  |  |  | 1013 | ШТ | ШТ | 1 | [6 empty] | 16510374 | 3 | Монтажные работы | 0 |  | 2 | 110004 | Связь: монтаж теле- радио оборудования ( отдел 4 и 5 ) - (при устройстве средств посадки самолетов : НР=95%, СП=55% - {АВИА}=1) | мФЕР-10 |  | Поправка: Табл.3, п.4 |  | 0 | 30.77 | 12.63 | 0 | 0 | 18.14 | 2 | 0 | 0 | [17 empty] | 0 | 0 | 0 |  |  |  |  | 92 | 65 |  |  |  |  | 0 |  | -1597645418 | 1 | 1 | -2 | 0 | 0 | 0 | 2853.14 | 0 | 2853.14 | 0 |  | 0 | 3 | 0 |  | 0 | 1 | 0 | 0 | 0 | 0
17 | 1 | 44 | 44 | 4 | м10-04-101-07 | Демонтаж:Громкоговоритель или звуковая колонка в помещении | ШТ | 204 | 0 |  |  |  |  | 7249.4 | 0 | 0 | 0 | 7249.4 | 0 | 122.4 | 0 | 0 | 6669.45 | 4712.11 |  | 16670161 | 5.442 | 0 | 0 | 0 | 5.442 | 0 | 0.6 | 0 | 0 | 30.77 | 12.63 | 0 | 0 | 18.14 | 0 | 2 | 0 | 0 | 92 | 65 | 1 | 1 |  |  | 6.53 | 6.53 | 6.53 | 6.53 |  |  |  |  | 0 | 2 | ФЕРм-2001, м10-04-101-07, приказ Минстроя России №1039/пр от 30.12.2016г. |  |  | 110004 | 0 |  | 0 | 3 | 0 | 6.53 | 1 | 1 | 1 | 1 | 1 |  | 92 | 65 |  |  |  |  | 0 | 0 | [5 empty] | 0 | Поправка: Табл.3, п.4 Наименование: Демонтаж: Оборудование, не пригодное для дальнейшего использования, (предназначено в лом) без разборки и резки | 0 | 7249.4 | 0 | 0 | 0 | 35.5363 | 0 | 0.6 | 0 | 0 | 6669.448 | 4712.11 |  |  |  | )*0 | )*0,3 | )*0,3 | )*0,3 |  | )*0,3 | )*0,3 |  |  |  | 0 | 0 | 1 | 1 |  |  |  | 1013 | ШТ | ШТ | 1 | [6 empty] | 16510374 | 3 | Монтажные работы | 0 |  | 2 | 110004 | Связь: монтаж теле- радио оборудования ( отдел 4 и 5 ) - (при устройстве средств посадки самолетов : НР=95%, СП=55% - {АВИА}=1) | мФЕР-10 |  | Поправка: Табл.3, п.4 |  | 0 | 30.77 | 12.63 | 0 | 0 | 18.14 | 2 | 0 | 0 | [17 empty] | 0 | 0 | 0 |  |  |  |  | 92 | 65 |  |  |  |  | 0 |  | -1597645418 | 1 | 1 | 4 | 0 | 0 | 0 | 18630.96 | 0 | 18630.96 | 0 |  | 0 | 3 | 0 |  | 0 | 1 | 0 | 0 | 0 | 0
17 | 1 | 47 | 47 | 5 | 67-3-1 | Демонтаж кабеля | 100 м | 116.75 | 0 |  |  |  |  | 8814.62 | 0 | 36.19 | 16.35 | 8778.43 | 0 | 1125.47 | 1.1675 | 0 | 7475.56 | 5716.61 |  | 16670159 | 75.5 | 0 | 0.31 | 0.14 | 75.19 | 0 | 9.64 | 0.01 | 0 | 75.5 | 0 | 0.31 | 0.14 | 75.19 | 0 | 9.64 | 0.01 | 0 | 85 | 65 | 1 | 1 |  |  | 1 | 1 | 1 | 1 |  |  |  |  | 0 | 1 | ФЕРр-2001, 67-3-1, приказ Минстроя России №1039/пр от 30.12.2016г. |  |  | 67001 | 0 |  | 0 | 6 | 0 | 1 | 1 | 1 | 1 | 1 | 1 |  | 85 | 65 |  |  |  |  | 0 | 0 | [5 empty] | 0 |  | 0 | 8814.62 | 0 | 0.31 | 0.14 | 75.19 | 0 | 9.64 | 0.01 | 0 | 7475.563 | 5716.607 | [13 empty] | 0 | 0 | 1 | 1 |  |  |  | 1003 | 100 м | 100 м | 100 | [6 empty] | 16510612 | 6 | Ремонтно-строительные работы | 0 |  | 1 | 67001 | Электромонтажные работы | рФЕР-67 |  |  |  | 0 | 75.5 | 0 | 0.31 | 0.14 | 75.19 | 9.64 | 0.01 | 0 | [17 empty] | 0 | 0 | 0 |  |  |  |  | 85 | 65 |  |  |  |  | 0 |  | 994189354 | 1 | 1 | -2 | 0 | 0 | 0 | 22006.79 | 22006.79 | 0 | 0 |  | 0 | 3 | 0 |  | 0 | 1 | 0 | 0 | 0 | 0
17 | 1 | 50 | 50 | 5 | 67-3-1 | Демонтаж кабеля | 100 м | 116.75 | 0 |  |  |  |  | 57559.5 | 0 | 236.34 | 106.73 | 57323.16 | 0 | 1125.47 | 1.1675 | 0 | 48815.41 | 37329.43 |  | 16670161 | 75.5 | 0 | 0.31 | 0.14 | 75.19 | 0 | 9.64 | 0.01 | 0 | 75.5 | 0 | 0.31 | 0.14 | 75.19 | 0 | 9.64 | 0.01 | 0 | 85 | 65 | 1 | 1 |  |  | 6.53 | 6.53 | 6.53 | 6.53 |  |  |  |  | 0 | 1 | ФЕРр-2001, 67-3-1, приказ Минстроя России №1039/пр от 30.12.2016г. |  |  | 67001 | 0 |  | 0 | 6 | 0 | 6.53 | 1 | 1 | 1 | 1 | 1 |  | 85 | 65 |  |  |  |  | 0 | 0 | [5 empty] | 0 |  | 0 | 57559.5 | 0 | 2.0243 | 0.9142 | 490.9907 | 0 | 9.64 | 0.01 | 0 | 48815.4065 | 37329.4285 | [13 empty] | 0 | 0 | 1 | 1 |  |  |  | 1003 | 100 м | 100 м | 100 | [6 empty] | 16510612 | 6 | Ремонтно-строительные работы | 0 |  | 1 | 67001 | Электромонтажные работы | рФЕР-67 |  |  |  | 0 | 75.5 | 0 | 0.31 | 0.14 | 75.19 | 9.64 | 0.01 | 0 | [17 empty] | 0 | 0 | 0 |  |  |  |  | 85 | 65 |  |  |  |  | 0 |  | 994189354 | 1 | 1 | 4 | 0 | 0 | 0 | 143704.34 | 143704.34 | 0 | 0 |  | 0 | 3 | 0 |  | 0 | 1 | 0 | 0 | 0 | 0
51 | 1 | 4 | 24 |  | Новый раздел | Раздел 1 Демонтажные работы | 0 | [6 empty] | 11947.41 | 0 | 36.19 | 16.35 | 11911.22 | 0 | 1457.516 | 1.1675 | 0 | 10115.02 | 7651.8 |  |  | 11947.41 | 0 | 36.19 | 16.35 | 11911.22 | 0 | 1457.516 | 1.1675 | 0 | 10115.02 | 7651.8 |  |  | 0 | 0 | 0 | 29714.23 | 22006.79 | 7707.44 | 0 | 0 | 0 | 0 | 0 | 0 | 0 | 0 | 0 | [20 empty] | 0 | 0 | 0 | 29714.23 | 22006.79 | 7707.44 | 0 | 0 | 0 | 0 | 0 | 0 | 0 | 0 | 0 | [20 empty] | 78016.59 | 0 | 236.34 | 106.73 | 77780.25 | 0 | 1457.516 | 1.1675 | 0 | 66051.01 | 49966.15 |  |  | 78016.59 | 0 | 236.34 | 106.73 | 77780.25 | 0 | 1457.516 | 1.1675 | 0 | 66051.01 | 49966.15 |  |  | 0 | 0 | 0 | 194033.75 | 143704.34 | 50329.41 | 0 | 0 | 0 | 0 | 0 | 0 | 0 | 0 | 0 | [20 empty] | 0 | 0 | 0 | 194033.75 | 143704.34 | 50329.41 | 0 | 0 | 0 | 0 | 0 | 0 | 0 | 0 | 0 | [19 empty] | 0
50 | 0 | 0 | 1 | 201 | 11947.41 | ПЗ | Прямые затраты |  |  | 201 | 1 | 3 |  | 2 | 78016.59
50 | 0 | 0 | 1 | 202 | 0 | СтМатОб | Стоимость материальных ресурсов (всего) |  |  | 202 | 2 | 3 |  | 2 | 0
50 | 0 | 0 | 1 | 222 | 0 | СтМатОбЗак | Стоимость материалов и оборудования заказчика |  |  | 222 | 3 | 3 |  | 2 | 0
50 | 0 | 0 | 1 | 225 | 0 | СтМатОбПод | Стоимость материалов и оборудования подрядчика |  |  | 225 | 4 | 3 |  | 2 | 0
50 | 0 | 0 | 1 | 226 | 0 | СтМат | Стоимость материалов (всего) |  |  | 226 | 5 | 3 |  | 2 | 0
50 | 0 | 0 | 1 | 227 | 0 | СтМатЗак | Стоимость материалов заказчика |  |  | 227 | 6 | 3 |  | 2 | 0
50 | 0 | 0 | 1 | 228 | 0 | СтМатПод | Стоимость материалов подрядчика |  |  | 228 | 7 | 3 |  | 2 | 0
50 | 0 | 0 | 1 | 216 | 0 | Оборуд | Стоимость оборудования (всего) |  |  | 216 | 8 | 3 |  | 2 | 0
50 | 0 | 0 | 1 | 223 | 0 | ОборудЗак | Стоимость оборудования заказчика |  |  | 223 | 9 | 3 |  | 2 | 0
50 | 0 | 0 | 1 | 229 | 0 | ОборудПод | Стоимость оборудования подрядчика |  |  | 229 | 10 | 3 |  | 2 | 0
50 | 0 | 0 | 1 | 203 | 36.19 | ЭММ | Эксплуатация машин |  |  | 203 | 11 | 3 |  | 2 | 236.34
50 | 0 | 0 | 1 | 231 | 0 | ЭММсНРиСП | Эксплуатация машин по ТСН-2001.16 |  |  | 231 | 12 | 3 |  | 2 | 0
50 | 0 | 0 | 1 | 204 | 16.35 | ЗПМ | ЗП машинистов |  |  | 204 | 13 | 3 |  | 2 | 106.73
50 | 0 | 0 | 1 | 205 | 11911.22 | ОЗП | Основная ЗП рабочих |  |  | 205 | 14 | 3 |  | 2 | 77780.25
50 | 0 | 0 | 1 | 232 | 0 | ОЗПсНРиСП | Основная ЗП рабочих по ТСН-2001.16 |  |  | 232 | 15 | 3 |  | 2 | 0
50 | 0 | 0 | 1 | 214 | 22006.79 | Строит | Строительные работы с НР и СП |  |  | 214 | 16 | 3 |  | 2 | 143704.34
50 | 0 | 0 | 1 | 215 | 7707.44 | Монтаж | Монтажные работы с НР и СП |  |  | 215 | 17 | 3 |  | 2 | 50329.41
50 | 0 | 0 | 1 | 217 | 0 | Прочие | Прочие работы с НР и СП |  |  | 217 | 18 | 3 |  | 2 | 0
50 | 0 | 0 | 1 | 230 | 0 | ПрочиеЗатр | Прочие затраты по ТСН-2001.16 |  |  | 230 | 19 | 3 |  | 2 | 0
50 | 0 | 0 | 1 | 206 | 0 | ВозврМат | Возврат материалов |  |  | 206 | 20 | 3 |  | 2 | 0
50 | 0 | 0 | 1 | 207 | 1457.516 | ТрудСтр | Трудозатраты строителей |  |  | 207 | 21 | 3 |  | -1 | 1457.516
50 | 0 | 0 | 1 | 208 | 1.1675 | ТрудМаш | Трудозатраты машинистов |  |  | 208 | 22 | 3 |  | -1 | 1.1675
50 | 0 | 0 | 1 | 209 | 0 | ТранспМат | Транспорт материалов |  |  | 209 | 23 | 3 |  | 2 | 0
50 | 0 | 0 | 1 | 210 | 10115.02 | НР | Накладные расходы |  |  | 210 | 24 | 3 |  | 2 | 66051.01
50 | 0 | 0 | 1 | 211 | 7651.8 | СмПриб | Сметная прибыль |  |  | 211 | 25 | 3 |  | 2 | 49966.15
50 | 0 | 0 | 1 | 0 | 29714.23 | Всего | Всего с НР и СП |  |  | 224 | 26 | 3 |  | 2 | 194033.75
50 | 1 | 0 | 2 | 0 | 29714.23 | Итого 1 | Всего |  |  | 212 | 27 | 0 |  | 2 | 194033.75
50 | 1 | 0 | 2 | 0 | 5348.56 | Итого2 | Итого НДС 18% |  |  | 212 | 28 | 0 |  | 2 | 34926.08
50 | 1 | 0 | 2 | 224 | 35062.79 | Итого 3 | Всего по смете |  |  | 212 | 29 | 0 |  | 2 | 228959.83
4 | 1 |  | 184 |  | Новый раздел | Раздел 2 Основное оборудование |  | 0 |  | 0 | [10 empty] | 0 | [53 empty] | 0 | [11 empty] | 0
52 | 1 | 4 | 71 | 0 | Новый раздел | Раздел 2 Основное оборудование | [7 empty] | 111963.64 | 90079.26 | 385.94 | 48.93 | 21498.44 | 0 | 2363.63 | 4.08 | 0 | 18887.9 | 13608.32 | 0 | 0 | 111963.64 | 90079.26 | 385.94 | 48.93 | 21498.44 | 0 | 2363.63 | 4.08 | 0 | 18887.9 | 13608.32 | 0 | 0 | 0 | 0 | 0 | 144459.86 | 0 | 144459.86 | 0 | 90079.26 | 90079.26 | 0 | 90079.26 | 0 | 0 | 0 | 0 | 0 | 0 | 0 | 0 | 0 | 0 | 0 | 0 | 0 | 0 | 0 | 0 | 0 | 0 | 0 | 0 | 0 | 0 | 0 | 0 | 0 | 0 | 0 | 144459.86 | 0 | 144459.86 | 0 | 90079.26 | 90079.26 | 0 | 90079.26 | 0 | 0 | 0 | 0 | 0 | 0 | 0 | 0 | 0 | 0 | 0 | 0 | 0 | 0 | 0 | 0 | 0 | 0 | 0 | 0 | 0 | 0 | 0 | 0 | 1634200.66 | 1491295.64 | 2520.19 | 319.52 | 140384.83 | 0 | 2363.63 | 4.08 | 0 | 123337.99 | 88862.42 | 0 | 0 | 1634200.66 | 1491295.64 | 2520.19 | 319.52 | 140384.83 | 0 | 2363.63 | 4.08 | 0 | 123337.99 | 88862.42 | 0 | 0 | 0 | 0 | 0 | 1846401.07 | 0 | 1846401.07 | 0 | 1491295.64 | 1491295.64 | 0 | 1491295.64 | 0 | 0 | 0 | 0 | 0 | 0 | 0 | 0 | 0 | 0 | 0 | 0 | 0 | 0 | 0 | 0 | 0 | 0 | 0 | 0 | 0 | 0 | 0 | 0 | 0 | 0 | 0 | 1846401.07 | 0 | 1846401.07 | 0 | 1491295.64 | 1491295.64 | 0 | 1491295.64 | 0 | 0 | 0 | 0 | 0 | 0 | 0 | 0 | 0 | 0 | 0 | 0 | 0 | 0 | 0 | 0 | 0 | 0 | 0 | 0 | 0 | 0 | 0 | 0
17 | 1 | 58 | 56 | 6 | м10-08-001-10 | Приборы приемно-контрольные объектовые на 1 луч | ШТ | 9 | 0 |  |  |  |  | 330.39 | 35.73 | 0 | 0 | 294.66 | 0 | 29.7 | 0 | 0 | 235.73 | 176.8 |  | 16670159 | 36.71 | 3.97 | 0 | 0 | 32.74 | 0 | 3.3 | 0 | 0 | 36.71 | 3.97 | 0 | 0 | 32.74 | 0 | 3.3 | 0 | 0 | 80 | 60 | 1 | 1 |  |  | 1 | 1 | 1 | 1 |  |  |  |  | 0 | 2 | ФЕРм-2001, м10-08-001-10, приказ Минстроя России №1039/пр от 30.12.2016г. |  |  | 110011 | 0 |  | 0 | 3 | 0 | 1 | 1 | 1 | 1 | 1 | 1 |  | 80 | 60 |  |  |  |  | 0 | 0 | [5 empty] | 0 |  | 0 | 330.39 | 3.97 | 0 | 0 | 32.74 | 0 | 3.3 | 0 | 0 | 235.728 | 176.796 | [13 empty] | 0 | 0 | 1 | 1 |  |  |  | 1013 | ШТ | ШТ | 1 | [6 empty] | 16510417 | 3 | Монтажные работы | 0 |  | 2 | 110011 | Связь: пожарно-охранная сигнализация и пром. телевиз. установки ( отделы 8 и 9 ) (при устройстве средств посадки самолетов : НР=95%, СП=55% - {АВИА}=1) | мФЕР-10 |  |  |  | 0 | 36.71 | 3.97 | 0 | 0 | 32.74 | 3.3 | 0 | 0 | [17 empty] | 0 | 0 | 0 |  |  |  |  | 80 | 60 |  |  |  |  | 0 |  | 119056495 | 1 | 1 | -2 | 0 | 0 | 0 | 742.92 | 0 | 742.92 | 0 |  | 0 | 3 | 0 |  | 0 | 1 | 0 | 0 | 0 | 0
17 | 1 | 66 | 62 | 6 | м10-08-001-10 | Приборы приемно-контрольные объектовые на 1 луч | ШТ | 9 | 0 |  |  |  |  | 2157.45 | 233.32 | 0 | 0 | 1924.13 | 0 | 29.7 | 0 | 0 | 1539.3 | 1154.48 |  | 16670161 | 36.71 | 3.97 | 0 | 0 | 32.74 | 0 | 3.3 | 0 | 0 | 36.71 | 3.97 | 0 | 0 | 32.74 | 0 | 3.3 | 0 | 0 | 80 | 60 | 1 | 1 |  |  | 6.53 | 6.53 | 6.53 | 6.53 |  |  |  |  | 0 | 2 | ФЕРм-2001, м10-08-001-10, приказ Минстроя России №1039/пр от 30.12.2016г. |  |  | 110011 | 0 |  | 0 | 3 | 0 | 6.53 | 1 | 1 | 1 | 1 | 1 |  | 80 | 60 |  |  |  |  | 0 | 0 | [5 empty] | 0 |  | 0 | 2157.45 | 25.9241 | 0 | 0 | 213.7922 | 0 | 3.3 | 0 | 0 | 1539.304 | 1154.478 | [13 empty] | 0 | 0 | 1 | 1 |  |  |  | 1013 | ШТ | ШТ | 1 | [6 empty] | 16510417 | 3 | Монтажные работы | 0 |  | 2 | 110011 | Связь: пожарно-охранная сигнализация и пром. телевиз. установки ( отделы 8 и 9 ) (при устройстве средств посадки самолетов : НР=95%, СП=55% - {АВИА}=1) | мФЕР-10 |  |  |  | 0 | 36.71 | 3.97 | 0 | 0 | 32.74 | 3.3 | 0 | 0 | [17 empty] | 0 | 0 | 0 |  |  |  |  | 80 | 60 |  |  |  |  | 0 |  | 119056495 | 1 | 1 | 4 | 0 | 0 | 0 | 4851.23 | 0 | 4851.23 | 0 |  | 0 | 3 | 0 |  | 0 | 1 | 0 | 0 | 0 | 0
18 | 1 | 57 |  | 6,1 | 61.2.07.04-0002 | Контроллер двухпроводной линии связи, марка "С2000-КДЛ" | шт. | 8 | 0.88889 |  |  |  |  | 1405.04 | 1405.04 | 0 | 0 | 0 | 0 | 0 | 0 | 0 | 0 | 0 |  | 16670159 | 175.63 | 175.63 | 0 | 0 | 0 | 0 | 0 | 0 | 0 | 175.63 | 175.63 | 0 | 0 | 0 | 0 | 0 | 0 | 0 | 80 | 60 | 1 | 1 |  |  | 1 | 1 | 1 | 1 |  |  |  |  | 3 | 2 | ФССЦ-2001, 61.2.07.04-0002, приказ Минстроя России №1039/пр от 30.12.2016г. |  |  | 110011 | 0 |  | 0 | 3 | 0 | 1 | 1 | 1 | 1 | 1 | 1 |  | 80 | 60 |  |  |  |  | 0 | 0 | [5 empty] | 0 |  | 0 | 1405.04 | 175.63 | 0 | 0 | 0 | 0 | 0 | 0 | 0 | 0 | 0 | [13 empty] | 0 | 0 | 1 | 1 |  |  |  | 1010 | шт. | шт. | 1 | [6 empty] | 16510417 | 3 | Монтажные работы | 0 |  | 2 | 110011 | Связь: пожарно-охранная сигнализация и пром. телевиз. установки ( отделы 8 и 9 ) (при устройстве средств посадки самолетов : НР=95%, СП=55% - {АВИА}=1) | мФЕР-10 |  |  |  | 0 | 175.63 | 175.63 | 0 | 0 | 0 | 0 | 0 | [18 empty] | 0 | 0 | 0 |  |  |  |  | 80 | 60 |  |  |  |  | 0 |  | -2134391166 | 1 | 1 | -2 | 0 | 0 | 0 | 1405.04 | 0 | 1405.04 | 0 |  | 0 | 3 | 0 |  | 0 | 1 | 0 | 0 | 0 | 0
18 | 1 | 65 |  | 6,1 | 61.2.07.04-0002 | Контроллер двухпроводной линии связи, марка "С2000-КДЛ" | шт. | 8 | 0.88889 |  |  |  |  | 9174.91 | 9174.91 | 0 | 0 | 0 | 0 | 0 | 0 | 0 | 0 | 0 |  | 16670161 | 175.63 | 175.63 | 0 | 0 | 0 | 0 | 0 | 0 | 0 | 175.63 | 175.63 | 0 | 0 | 0 | 0 | 0 | 0 | 0 | 80 | 60 | 1 | 1 |  |  | 6.53 | 1 | 1 | 6.53 |  |  |  |  | 3 | 2 | ФССЦ-2001, 61.2.07.04-0002, приказ Минстроя России №1039/пр от 30.12.2016г. |  |  | 110011 | 0 |  | 0 | 3 | 0 | 1 | 1 | 1 | 1 | 1 | 1 |  | 80 | 60 |  |  |  |  | 0 | 0 | [5 empty] | 0 |  | 0 | 9174.91 | 1146.8639 | 0 | 0 | 0 | 0 | 0 | 0 | 0 | 0 | 0 | [13 empty] | 0 | 0 | 1 | 1 |  |  |  | 1010 | шт. | шт. | 1 | [6 empty] | 16510417 | 3 | Монтажные работы | 0 |  | 2 | 110011 | Связь: пожарно-охранная сигнализация и пром. телевиз. установки ( отделы 8 и 9 ) (при устройстве средств посадки самолетов : НР=95%, СП=55% - {АВИА}=1) | мФЕР-10 |  |  |  | 0 | 175.63 | 175.63 | 0 | 0 | 0 | 0 | 0 | [18 empty] | 0 | 0 | 0 |  |  |  |  | 80 | 60 |  |  |  |  | 0 |  | -2134391166 | 1 | 1 | 4 | 0 | 0 | 0 | 9174.91 | 0 | 9174.91 | 0 |  | 0 | 3 | 0 |  | 0 | 1 | 0 | 0 | 0 | 0
18 | 1 | 56 |  | 6,2 | 61.2.04.10-0004 | Пульт контроля и управления охранно-пожарный, марка "С2000- М" | шт. | 1 | 0.11111 |  |  |  |  | 627.51 | 627.51 | 0 | 0 | 0 | 0 | 0 | 0 | 0 | 0 | 0 |  | 16670159 | 627.51 | 627.51 | 0 | 0 | 0 | 0 | 0 | 0 | 0 | 627.51 | 627.51 | 0 | 0 | 0 | 0 | 0 | 0 | 0 | 80 | 60 | 1 | 1 |  |  | 1 | 1 | 1 | 1 |  |  |  |  | 3 | 2 | ФССЦ-2001, 61.2.04.10-0004, приказ Минстроя России №1039/пр от 30.12.2016г. |  |  | 110011 | 0 |  | 0 | 3 | 0 | 1 | 1 | 1 | 1 | 1 | 1 |  | 80 | 60 |  |  |  |  | 0 | 0 | [5 empty] | 0 |  | 0 | 627.51 | 627.51 | 0 | 0 | 0 | 0 | 0 | 0 | 0 | 0 | 0 | [13 empty] | 0 | 0 | 1 | 1 |  |  |  | 1010 | шт. | шт. | 1 | [6 empty] | 16510417 | 3 | Монтажные работы | 0 |  | 2 | 110011 | Связь: пожарно-охранная сигнализация и пром. телевиз. установки ( отделы 8 и 9 ) (при устройстве средств посадки самолетов : НР=95%, СП=55% - {АВИА}=1) | мФЕР-10 |  |  |  | 0 | 627.51 | 627.51 | 0 | 0 | 0 | 0 | 0 | [18 empty] | 0 | 0 | 0 |  |  |  |  | 80 | 60 |  |  |  |  | 0 |  | -688371732 | 1 | 1 | -2 | 0 | 0 | 0 | 627.51 | 0 | 627.51 | 0 |  | 0 | 3 | 0 |  | 0 | 1 | 0 | 0 | 0 | 0
18 | 1 | 64 |  | 6,2 | 61.2.04.10-0004 | Пульт контроля и управления охранно-пожарный, марка "С2000- М" | шт. | 1 | 0.11111 |  |  |  |  | 4097.64 | 4097.64 | 0 | 0 | 0 | 0 | 0 | 0 | 0 | 0 | 0 |  | 16670161 | 627.51 | 627.51 | 0 | 0 | 0 | 0 | 0 | 0 | 0 | 627.51 | 627.51 | 0 | 0 | 0 | 0 | 0 | 0 | 0 | 80 | 60 | 1 | 1 |  |  | 6.53 | 1 | 1 | 6.53 |  |  |  |  | 3 | 2 | ФССЦ-2001, 61.2.04.10-0004, приказ Минстроя России №1039/пр от 30.12.2016г. |  |  | 110011 | 0 |  | 0 | 3 | 0 | 1 | 1 | 1 | 1 | 1 | 1 |  | 80 | 60 |  |  |  |  | 0 | 0 | [5 empty] | 0 |  | 0 | 4097.64 | 4097.6403 | 0 | 0 | 0 | 0 | 0 | 0 | 0 | 0 | 0 | [13 empty] | 0 | 0 | 1 | 1 |  |  |  | 1010 | шт. | шт. | 1 | [6 empty] | 16510417 | 3 | Монтажные работы | 0 |  | 2 | 110011 | Связь: пожарно-охранная сигнализация и пром. телевиз. установки ( отделы 8 и 9 ) (при устройстве средств посадки самолетов : НР=95%, СП=55% - {АВИА}=1) | мФЕР-10 |  |  |  | 0 | 627.51 | 627.51 | 0 | 0 | 0 | 0 | 0 | [18 empty] | 0 | 0 | 0 |  |  |  |  | 80 | 60 |  |  |  |  | 0 |  | -688371732 | 1 | 1 | 4 | 0 | 0 | 0 | 4097.64 | 0 | 4097.64 | 0 |  | 0 | 3 | 0 |  | 0 | 1 | 0 | 0 | 0 | 0
17 | 1 | 74 | 68 | 7 | м10-08-001-12 | Устройства промежуточные на количество лучей 5 | ШТ | 8 | 0 |  |  |  |  | 231.44 | 32.72 | 0 | 0 | 198.72 | 0 | 19.2 | 0 | 0 | 158.98 | 119.23 |  | 16670159 | 28.93 | 4.09 | 0 | 0 | 24.84 | 0 | 2.4 | 0 | 0 | 28.93 | 4.09 | 0 | 0 | 24.84 | 0 | 2.4 | 0 | 0 | 80 | 60 | 1 | 1 |  |  | 1 | 1 | 1 | 1 |  |  |  |  | 0 | 2 | ФЕРм-2001, м10-08-001-12, приказ Минстроя России №1039/пр от 30.12.2016г. |  |  | 110011 | 0 |  | 0 | 3 | 0 | 1 | 1 | 1 | 1 | 1 | 1 |  | 80 | 60 |  |  |  |  | 0 | 0 | [5 empty] | 0 |  | 0 | 231.44 | 4.09 | 0 | 0 | 24.84 | 0 | 2.4 | 0 | 0 | 158.976 | 119.232 | [13 empty] | 0 | 0 | 1 | 1 |  |  |  | 1013 | ШТ | ШТ | 1 | [6 empty] | 16510417 | 3 | Монтажные работы | 0 |  | 2 | 110011 | Связь: пожарно-охранная сигнализация и пром. телевиз. установки ( отделы 8 и 9 ) (при устройстве средств посадки самолетов : НР=95%, СП=55% - {АВИА}=1) | мФЕР-10 |  |  |  | 0 | 28.93 | 4.09 | 0 | 0 | 24.84 | 2.4 | 0 | 0 | [17 empty] | 0 | 0 | 0 |  |  |  |  | 80 | 60 |  |  |  |  | 0 |  | 177670689 | 1 | 1 | -2 | 0 | 0 | 0 | 509.65 | 0 | 509.65 | 0 |  | 0 | 3 | 0 |  | 0 | 1 | 0 | 0 | 0 | 0
17 | 1 | 82 | 74 | 7 | м10-08-001-12 | Устройства промежуточные на количество лучей 5 | ШТ | 8 | 0 |  |  |  |  | 1511.3 | 213.66 | 0 | 0 | 1297.64 | 0 | 19.2 | 0 | 0 | 1038.11 | 778.58 |  | 16670161 | 28.93 | 4.09 | 0 | 0 | 24.84 | 0 | 2.4 | 0 | 0 | 28.93 | 4.09 | 0 | 0 | 24.84 | 0 | 2.4 | 0 | 0 | 80 | 60 | 1 | 1 |  |  | 6.53 | 6.53 | 6.53 | 6.53 |  |  |  |  | 0 | 2 | ФЕРм-2001, м10-08-001-12, приказ Минстроя России №1039/пр от 30.12.2016г. |  |  | 110011 | 0 |  | 0 | 3 | 0 | 6.53 | 1 | 1 | 1 | 1 | 1 |  | 80 | 60 |  |  |  |  | 0 | 0 | [5 empty] | 0 |  | 0 | 1511.3 | 26.7077 | 0 | 0 | 162.2052 | 0 | 2.4 | 0 | 0 | 1038.112 | 778.584 | [13 empty] | 0 | 0 | 1 | 1 |  |  |  | 1013 | ШТ | ШТ | 1 | [6 empty] | 16510417 | 3 | Монтажные работы | 0 |  | 2 | 110011 | Связь: пожарно-охранная сигнализация и пром. телевиз. установки ( отделы 8 и 9 ) (при устройстве средств посадки самолетов : НР=95%, СП=55% - {АВИА}=1) | мФЕР-10 |  |  |  | 0 | 28.93 | 4.09 | 0 | 0 | 24.84 | 2.4 | 0 | 0 | [17 empty] | 0 | 0 | 0 |  |  |  |  | 80 | 60 |  |  |  |  | 0 |  | 177670689 | 1 | 1 | 4 | 0 | 0 | 0 | 3327.99 | 0 | 3327.99 | 0 |  | 0 | 3 | 0 |  | 0 | 1 | 0 | 0 | 0 | 0
18 | 1 | 72 |  | 7,1 | 61.2.07.02-0034 | Блок контрольно-пусковой, марка "С2000-КПБ" | шт. | 7 | 0.875 |  |  |  |  | 1706.95 | 1706.95 | 0 | 0 | 0 | 0 | 0 | 0 | 0 | 0 | 0 |  | 16670159 | 243.85 | 243.85 | 0 | 0 | 0 | 0 | 0 | 0 | 0 | 243.85 | 243.85 | 0 | 0 | 0 | 0 | 0 | 0 | 0 | 80 | 60 | 1 | 1 |  |  | 1 | 1 | 1 | 1 |  |  |  |  | 3 | 2 | ФССЦ-2001, 61.2.07.02-0034, приказ Минстроя России №1039/пр от 30.12.2016г. |  |  | 110011 | 0 |  | 0 | 3 | 0 | 1 | 1 | 1 | 1 | 1 | 1 |  | 80 | 60 |  |  |  |  | 0 | 0 | [5 empty] | 0 |  | 0 | 1706.95 | 243.85 | 0 | 0 | 0 | 0 | 0 | 0 | 0 | 0 | 0 | [13 empty] | 0 | 0 | 1 | 1 |  |  |  | 1010 | шт. | шт. | 1 | [6 empty] | 16510417 | 3 | Монтажные работы | 0 |  | 2 | 110011 | Связь: пожарно-охранная сигнализация и пром. телевиз. установки ( отделы 8 и 9 ) (при устройстве средств посадки самолетов : НР=95%, СП=55% - {АВИА}=1) | мФЕР-10 |  |  |  | 0 | 243.85 | 243.85 | 0 | 0 | 0 | 0 | 0 | [18 empty] | 0 | 0 | 0 |  |  |  |  | 80 | 60 |  |  |  |  | 0 |  | 1994226335 | 1 | 1 | -2 | 0 | 0 | 0 | 1706.95 | 0 | 1706.95 | 0 |  | 0 | 3 | 0 |  | 0 | 1 | 0 | 0 | 0 | 0
18 | 1 | 80 |  | 7,1 | 61.2.07.02-0034 | Блок контрольно-пусковой, марка "С2000-КПБ" | шт. | 7 | 0.875 |  |  |  |  | 11146.38 | 11146.38 | 0 | 0 | 0 | 0 | 0 | 0 | 0 | 0 | 0 |  | 16670161 | 243.85 | 243.85 | 0 | 0 | 0 | 0 | 0 | 0 | 0 | 243.85 | 243.85 | 0 | 0 | 0 | 0 | 0 | 0 | 0 | 80 | 60 | 1 | 1 |  |  | 6.53 | 1 | 1 | 6.53 |  |  |  |  | 3 | 2 | ФССЦ-2001, 61.2.07.02-0034, приказ Минстроя России №1039/пр от 30.12.2016г. |  |  | 110011 | 0 |  | 0 | 3 | 0 | 1 | 1 | 1 | 1 | 1 | 1 |  | 80 | 60 |  |  |  |  | 0 | 0 | [5 empty] | 0 |  | 0 | 11146.38 | 1592.3405 | 0 | 0 | 0 | 0 | 0 | 0 | 0 | 0 | 0 | [13 empty] | 0 | 0 | 1 | 1 |  |  |  | 1010 | шт. | шт. | 1 | [6 empty] | 16510417 | 3 | Монтажные работы | 0 |  | 2 | 110011 | Связь: пожарно-охранная сигнализация и пром. телевиз. установки ( отделы 8 и 9 ) (при устройстве средств посадки самолетов : НР=95%, СП=55% - {АВИА}=1) | мФЕР-10 |  |  |  | 0 | 243.85 | 243.85 | 0 | 0 | 0 | 0 | 0 | [18 empty] | 0 | 0 | 0 |  |  |  |  | 80 | 60 |  |  |  |  | 0 |  | 1994226335 | 1 | 1 | 4 | 0 | 0 | 0 | 11146.38 | 0 | 11146.38 | 0 |  | 0 | 3 | 0 |  | 0 | 1 | 0 | 0 | 0 | 0
18 | 1 | 73 |  | 7,2 | 61.2.07.02-0079 | Блок сигнально-пусковой (релейный блок), марка "С2000-СП1" | шт. | 1 | 0.125 |  |  |  |  | 153.02 | 153.02 | 0 | 0 | 0 | 0 | 0 | 0 | 0 | 0 | 0 |  | 16670159 | 153.02 | 153.02 | 0 | 0 | 0 | 0 | 0 | 0 | 0 | 153.02 | 153.02 | 0 | 0 | 0 | 0 | 0 | 0 | 0 | 80 | 60 | 1 | 1 |  |  | 1 | 1 | 1 | 1 |  |  |  |  | 3 | 2 | ФССЦ-2001, 61.2.07.02-0079, приказ Минстроя России №1039/пр от 30.12.2016г. |  |  | 110011 | 0 |  | 0 | 3 | 0 | 1 | 1 | 1 | 1 | 1 | 1 |  | 80 | 60 |  |  |  |  | 0 | 0 | [5 empty] | 0 |  | 0 | 153.02 | 153.02 | 0 | 0 | 0 | 0 | 0 | 0 | 0 | 0 | 0 | [13 empty] | 0 | 0 | 1 | 1 |  |  |  | 1010 | шт. | шт. | 1 | [6 empty] | 16510417 | 3 | Монтажные работы | 0 |  | 2 | 110011 | Связь: пожарно-охранная сигнализация и пром. телевиз. установки ( отделы 8 и 9 ) (при устройстве средств посадки самолетов : НР=95%, СП=55% - {АВИА}=1) | мФЕР-10 |  |  |  | 0 | 153.02 | 153.02 | 0 | 0 | 0 | 0 | 0 | [18 empty] | 0 | 0 | 0 |  |  |  |  | 80 | 60 |  |  |  |  | 0 |  | 1736319385 | 1 | 1 | -2 | 0 | 0 | 0 | 153.02 | 0 | 153.02 | 0 |  | 0 | 3 | 0 |  | 0 | 1 | 0 | 0 | 0 | 0
18 | 1 | 81 |  | 7,2 | 61.2.07.02-0079 | Блок сигнально-пусковой (релейный блок), марка "С2000-СП1" | шт. | 1 | 0.125 |  |  |  |  | 999.22 | 999.22 | 0 | 0 | 0 | 0 | 0 | 0 | 0 | 0 | 0 |  | 16670161 | 153.02 | 153.02 | 0 | 0 | 0 | 0 | 0 | 0 | 0 | 153.02 | 153.02 | 0 | 0 | 0 | 0 | 0 | 0 | 0 | 80 | 60 | 1 | 1 |  |  | 6.53 | 1 | 1 | 6.53 |  |  |  |  | 3 | 2 | ФССЦ-2001, 61.2.07.02-0079, приказ Минстроя России №1039/пр от 30.12.2016г. |  |  | 110011 | 0 |  | 0 | 3 | 0 | 1 | 1 | 1 | 1 | 1 | 1 |  | 80 | 60 |  |  |  |  | 0 | 0 | [5 empty] | 0 |  | 0 | 999.22 | 999.2206 | 0 | 0 | 0 | 0 | 0 | 0 | 0 | 0 | 0 | [13 empty] | 0 | 0 | 1 | 1 |  |  |  | 1010 | шт. | шт. | 1 | [6 empty] | 16510417 | 3 | Монтажные работы | 0 |  | 2 | 110011 | Связь: пожарно-охранная сигнализация и пром. телевиз. установки ( отделы 8 и 9 ) (при устройстве средств посадки самолетов : НР=95%, СП=55% - {АВИА}=1) | мФЕР-10 |  |  |  | 0 | 153.02 | 153.02 | 0 | 0 | 0 | 0 | 0 | [18 empty] | 0 | 0 | 0 |  |  |  |  | 80 | 60 |  |  |  |  | 0 |  | 1736319385 | 1 | 1 | 4 | 0 | 0 | 0 | 999.22 | 0 | 999.22 | 0 |  | 0 | 3 | 0 |  | 0 | 1 | 0 | 0 | 0 | 0
17 | 1 | 90 | 80 | 8 | м10-08-002-02 | Извещатель ПС автоматический дымовой, фотоэлектрический, радиоизотопный, световой в нормальном исполнении | ШТ | 425 | 0 |  |  |  |  | 8036.75 | 1168.75 | 0 | 0 | 6868 | 0 | 714 | 0 | 0 | 5494.4 | 4120.8 |  | 16670159 | 18.91 | 2.75 | 0 | 0 | 16.16 | 0 | 1.68 | 0 | 0 | 18.91 | 2.75 | 0 | 0 | 16.16 | 0 | 1.68 | 0 | 0 | 80 | 60 | 1 | 1 |  |  | 1 | 1 | 1 | 1 |  |  |  |  | 0 | 2 | ФЕРм-2001, м10-08-002-02, приказ Минстроя России №1039/пр от 30.12.2016г. |  |  | 110011 | 0 |  | 0 | 3 | 0 | 1 | 1 | 1 | 1 | 1 | 1 |  | 80 | 60 |  |  |  |  | 0 | 0 | [5 empty] | 0 |  | 0 | 8036.75 | 2.75 | 0 | 0 | 16.16 | 0 | 1.68 | 0 | 0 | 5494.4 | 4120.8 | [13 empty] | 0 | 0 | 1 | 1 |  |  |  | 1013 | ШТ | ШТ | 1 | [6 empty] | 16510417 | 3 | Монтажные работы | 0 |  | 2 | 110011 | Связь: пожарно-охранная сигнализация и пром. телевиз. установки ( отделы 8 и 9 ) (при устройстве средств посадки самолетов : НР=95%, СП=55% - {АВИА}=1) | мФЕР-10 |  |  |  | 0 | 18.91 | 2.75 | 0 | 0 | 16.16 | 1.68 | 0 | 0 | [17 empty] | 0 | 0 | 0 |  |  |  |  | 80 | 60 |  |  |  |  | 0 |  | 209323162 | 1 | 1 | -2 | 0 | 0 | 0 | 17651.95 | 0 | 17651.95 | 0 |  | 0 | 3 | 0 |  | 0 | 1 | 0 | 0 | 0 | 0
17 | 1 | 98 | 86 | 8 | м10-08-002-02 | Извещатель ПС автоматический дымовой, фотоэлектрический, радиоизотопный, световой в нормальном исполнении | ШТ | 425 | 0 |  |  |  |  | 52479.98 | 7631.94 | 0 | 0 | 44848.04 | 0 | 714 | 0 | 0 | 35878.43 | 26908.82 |  | 16670161 | 18.91 | 2.75 | 0 | 0 | 16.16 | 0 | 1.68 | 0 | 0 | 18.91 | 2.75 | 0 | 0 | 16.16 | 0 | 1.68 | 0 | 0 | 80 | 60 | 1 | 1 |  |  | 6.53 | 6.53 | 6.53 | 6.53 |  |  |  |  | 0 | 2 | ФЕРм-2001, м10-08-002-02, приказ Минстроя России №1039/пр от 30.12.2016г. |  |  | 110011 | 0 |  | 0 | 3 | 0 | 6.53 | 1 | 1 | 1 | 1 | 1 |  | 80 | 60 |  |  |  |  | 0 | 0 | [5 empty] | 0 |  | 0 | 52479.98 | 17.9575 | 0 | 0 | 105.5248 | 0 | 1.68 | 0 | 0 | 35878.432 | 26908.824 | [13 empty] | 0 | 0 | 1 | 1 |  |  |  | 1013 | ШТ | ШТ | 1 | [6 empty] | 16510417 | 3 | Монтажные работы | 0 |  | 2 | 110011 | Связь: пожарно-охранная сигнализация и пром. телевиз. установки ( отделы 8 и 9 ) (при устройстве средств посадки самолетов : НР=95%, СП=55% - {АВИА}=1) | мФЕР-10 |  |  |  | 0 | 18.91 | 2.75 | 0 | 0 | 16.16 | 1.68 | 0 | 0 | [17 empty] | 0 | 0 | 0 |  |  |  |  | 80 | 60 |  |  |  |  | 0 |  | 209323162 | 1 | 1 | 4 | 0 | 0 | 0 | 115267.23 | 0 | 115267.23 | 0 |  | 0 | 3 | 0 |  | 0 | 1 | 0 | 0 | 0 | 0
18 | 1 | 88 |  | 8,1 | 61.2.02.01-0019 | Извещатель пожарный дымовой ДИП-34А | 10 шт. | 39.4 | 0.092706 |  |  |  |  | 45909.67 | 45909.67 | 0 | 0 | 0 | 0 | 0 | 0 | 0 | 0 | 0 |  | 16670159 | 1165.22 | 1165.22 | 0 | 0 | 0 | 0 | 0 | 0 | 0 | 1165.22 | 1165.22 | 0 | 0 | 0 | 0 | 0 | 0 | 0 | 80 | 60 | 1 | 1 |  |  | 1 | 1 | 1 | 1 |  |  |  |  | 3 | 2 | ФССЦ-2001, 61.2.02.01-0019, приказ Минстроя России №1039/пр от 30.12.2016г. |  |  | 110011 | 0 |  | 0 | 3 | 0 | 1 | 1 | 1 | 1 | 1 | 1 |  | 80 | 60 |  |  |  |  | 0 | 0 | [5 empty] | 0 |  | 0 | 45909.67 | 1165.22 | 0 | 0 | 0 | 0 | 0 | 0 | 0 | 0 | 0 | [13 empty] | 0 | 0 | 1 | 1 |  |  |  | 1010 | 10 шт. | 10 шт. | 10 | [6 empty] | 16510417 | 3 | Монтажные работы | 0 |  | 2 | 110011 | Связь: пожарно-охранная сигнализация и пром. телевиз. установки ( отделы 8 и 9 ) (при устройстве средств посадки самолетов : НР=95%, СП=55% - {АВИА}=1) | мФЕР-10 |  |  |  | 0 | 1165.22 | 1165.22 | 0 | 0 | 0 | 0 | 0 | [18 empty] | 0 | 0 | 0 |  |  |  |  | 80 | 60 |  |  |  |  | 0 |  | -1785852769 | 1 | 1 | -2 | 0 | 0 | 0 | 45909.67 | 0 | 45909.67 | 0 |  | 0 | 3 | 0 |  | 0 | 1 | 0 | 0 | 0 | 0
18 | 1 | 96 |  | 8,1 | 61.2.02.01-0019 | Извещатель пожарный дымовой ДИП-34А | 10 шт. | 39.4 | 0.092706 |  |  |  |  | 299790.13 | 299790.13 | 0 | 0 | 0 | 0 | 0 | 0 | 0 | 0 | 0 |  | 16670161 | 1165.22 | 1165.22 | 0 | 0 | 0 | 0 | 0 | 0 | 0 | 1165.22 | 1165.22 | 0 | 0 | 0 | 0 | 0 | 0 | 0 | 80 | 60 | 1 | 1 |  |  | 6.53 | 1 | 1 | 6.53 |  |  |  |  | 3 | 2 | ФССЦ-2001, 61.2.02.01-0019, приказ Минстроя России №1039/пр от 30.12.2016г. |  |  | 110011 | 0 |  | 0 | 3 | 0 | 1 | 1 | 1 | 1 | 1 | 1 |  | 80 | 60 |  |  |  |  | 0 | 0 | [5 empty] | 0 |  | 0 | 299790.13 | 7608.8866 | 0 | 0 | 0 | 0 | 0 | 0 | 0 | 0 | 0 | [13 empty] | 0 | 0 | 1 | 1 |  |  |  | 1010 | 10 шт. | 10 шт. | 10 | [6 empty] | 16510417 | 3 | Монтажные работы | 0 |  | 2 | 110011 | Связь: пожарно-охранная сигнализация и пром. телевиз. установки ( отделы 8 и 9 ) (при устройстве средств посадки самолетов : НР=95%, СП=55% - {АВИА}=1) | мФЕР-10 |  |  |  | 0 | 1165.22 | 1165.22 | 0 | 0 | 0 | 0 | 0 | [18 empty] | 0 | 0 | 0 |  |  |  |  | 80 | 60 |  |  |  |  | 0 |  | -1785852769 | 1 | 1 | 4 | 0 | 0 | 0 | 299790.13 | 0 | 299790.13 | 0 |  | 0 | 3 | 0 |  | 0 | 1 | 0 | 0 | 0 | 0
18 | 1 | 89 |  | 8,2 | 61.2.02.03-0037 | Извещатель пожарный ручной ИПР 513-3А исп. 02 | 10 шт. | 3.1 | 0.0072941 |  |  |  |  | 3305.93 | 3305.93 | 0 | 0 | 0 | 0 | 0 | 0 | 0 | 0 | 0 |  | 16670159 | 1066.43 | 1066.43 | 0 | 0 | 0 | 0 | 0 | 0 | 0 | 1066.43 | 1066.43 | 0 | 0 | 0 | 0 | 0 | 0 | 0 | 80 | 60 | 1 | 1 |  |  | 1 | 1 | 1 | 1 |  |  |  |  | 3 | 2 | ФССЦ-2001, 61.2.02.03-0037, приказ Минстроя России №1039/пр от 30.12.2016г. |  |  | 110011 | 0 |  | 0 | 3 | 0 | 1 | 1 | 1 | 1 | 1 | 1 |  | 80 | 60 |  |  |  |  | 0 | 0 | [5 empty] | 0 |  | 0 | 3305.93 | 1066.43 | 0 | 0 | 0 | 0 | 0 | 0 | 0 | 0 | 0 | [13 empty] | 0 | 0 | 1 | 1 |  |  |  | 1010 | 10 шт. | 10 шт. | 10 | [6 empty] | 16510417 | 3 | Монтажные работы | 0 |  | 2 | 110011 | Связь: пожарно-охранная сигнализация и пром. телевиз. установки ( отделы 8 и 9 ) (при устройстве средств посадки самолетов : НР=95%, СП=55% - {АВИА}=1) | мФЕР-10 |  |  |  | 0 | 1066.43 | 1066.43 | 0 | 0 | 0 | 0 | 0 | [18 empty] | 0 | 0 | 0 |  |  |  |  | 80 | 60 |  |  |  |  | 0 |  | 420604873 | 1 | 1 | -2 | 0 | 0 | 0 | 3305.93 | 0 | 3305.93 | 0 |  | 0 | 3 | 0 |  | 0 | 1 | 0 | 0 | 0 | 0
18 | 1 | 97 |  | 8,2 | 61.2.02.03-0037 | Извещатель пожарный ручной ИПР 513-3А исп. 02 | 10 шт. | 3.1 | 0.0072941 |  |  |  |  | 21587.74 | 21587.74 | 0 | 0 | 0 | 0 | 0 | 0 | 0 | 0 | 0 |  | 16670161 | 1066.43 | 1066.43 | 0 | 0 | 0 | 0 | 0 | 0 | 0 | 1066.43 | 1066.43 | 0 | 0 | 0 | 0 | 0 | 0 | 0 | 80 | 60 | 1 | 1 |  |  | 6.53 | 1 | 1 | 6.53 |  |  |  |  | 3 | 2 | ФССЦ-2001, 61.2.02.03-0037, приказ Минстроя России №1039/пр от 30.12.2016г. |  |  | 110011 | 0 |  | 0 | 3 | 0 | 1 | 1 | 1 | 1 | 1 | 1 |  | 80 | 60 |  |  |  |  | 0 | 0 | [5 empty] | 0 |  | 0 | 21587.74 | 6963.7879 | 0 | 0 | 0 | 0 | 0 | 0 | 0 | 0 | 0 | [13 empty] | 0 | 0 | 1 | 1 |  |  |  | 1010 | 10 шт. | 10 шт. | 10 | [6 empty] | 16510417 | 3 | Монтажные работы | 0 |  | 2 | 110011 | Связь: пожарно-охранная сигнализация и пром. телевиз. установки ( отделы 8 и 9 ) (при устройстве средств посадки самолетов : НР=95%, СП=55% - {АВИА}=1) | мФЕР-10 |  |  |  | 0 | 1066.43 | 1066.43 | 0 | 0 | 0 | 0 | 0 | [18 empty] | 0 | 0 | 0 |  |  |  |  | 80 | 60 |  |  |  |  | 0 |  | 420604873 | 1 | 1 | 4 | 0 | 0 | 0 | 21587.74 | 0 | 21587.74 | 0 |  | 0 | 3 | 0 |  | 0 | 1 | 0 | 0 | 0 | 0
17 | 1 | 107 | 93 | 9 | м10-08-002-01 | Извещатель ПС автоматический тепловой электро-контактный, магнитоконтактный в нормальном исполнении | ШТ | 11 | 0 |  |  |  |  | 102.96 | 14.08 | 0 | 0 | 88.88 | 0 | 9.24 | 0 | 0 | 71.1 | 53.33 |  | 16670159 | 9.36 | 1.28 | 0 | 0 | 8.08 | 0 | 0.84 | 0 | 0 | 9.36 | 1.28 | 0 | 0 | 8.08 | 0 | 0.84 | 0 | 0 | 80 | 60 | 1 | 1 |  |  | 1 | 1 | 1 | 1 |  |  |  |  | 0 | 2 | ФЕРм-2001, м10-08-002-01, приказ Минстроя России №1039/пр от 30.12.2016г. |  |  | 110011 | 0 |  | 0 | 3 | 0 | 1 | 1 | 1 | 1 | 1 | 1 |  | 80 | 60 |  |  |  |  | 0 | 0 | [5 empty] | 0 |  | 0 | 102.96 | 1.28 | 0 | 0 | 8.08 | 0 | 0.84 | 0 | 0 | 71.104 | 53.328 | [13 empty] | 0 | 0 | 1 | 1 |  |  |  | 1013 | ШТ | ШТ | 1 | [6 empty] | 16510417 | 3 | Монтажные работы | 0 |  | 2 | 110011 | Связь: пожарно-охранная сигнализация и пром. телевиз. установки ( отделы 8 и 9 ) (при устройстве средств посадки самолетов : НР=95%, СП=55% - {АВИА}=1) | мФЕР-10 |  |  |  | 0 | 9.36 | 1.28 | 0 | 0 | 8.08 | 0.84 | 0 | 0 | [17 empty] | 0 | 0 | 0 |  |  |  |  | 80 | 60 |  |  |  |  | 0 |  | 630951089 | 1 | 1 | -2 | 0 | 0 | 0 | 227.39 | 0 | 227.39 | 0 |  | 0 | 3 | 0 |  | 0 | 1 | 0 | 0 | 0 | 0
17 | 1 | 116 | 100 | 9 | м10-08-002-01 | Извещатель ПС автоматический тепловой электро-контактный, магнитоконтактный в нормальном исполнении | ШТ | 11 | 0 |  |  |  |  | 672.33 | 91.94 | 0 | 0 | 580.39 | 0 | 9.24 | 0 | 0 | 464.31 | 348.23 |  | 16670161 | 9.36 | 1.28 | 0 | 0 | 8.08 | 0 | 0.84 | 0 | 0 | 9.36 | 1.28 | 0 | 0 | 8.08 | 0 | 0.84 | 0 | 0 | 80 | 60 | 1 | 1 |  |  | 6.53 | 6.53 | 6.53 | 6.53 |  |  |  |  | 0 | 2 | ФЕРм-2001, м10-08-002-01, приказ Минстроя России №1039/пр от 30.12.2016г. |  |  | 110011 | 0 |  | 0 | 3 | 0 | 6.53 | 1 | 1 | 1 | 1 | 1 |  | 80 | 60 |  |  |  |  | 0 | 0 | [5 empty] | 0 |  | 0 | 672.33 | 8.3584 | 0 | 0 | 52.7624 | 0 | 0.84 | 0 | 0 | 464.312 | 348.234 | [13 empty] | 0 | 0 | 1 | 1 |  |  |  | 1013 | ШТ | ШТ | 1 | [6 empty] | 16510417 | 3 | Монтажные работы | 0 |  | 2 | 110011 | Связь: пожарно-охранная сигнализация и пром. телевиз. установки ( отделы 8 и 9 ) (при устройстве средств посадки самолетов : НР=95%, СП=55% - {АВИА}=1) | мФЕР-10 |  |  |  | 0 | 9.36 | 1.28 | 0 | 0 | 8.08 | 0.84 | 0 | 0 | [17 empty] | 0 | 0 | 0 |  |  |  |  | 80 | 60 |  |  |  |  | 0 |  | 630951089 | 1 | 1 | 4 | 0 | 0 | 0 | 1484.87 | 0 | 1484.87 | 0 |  | 0 | 3 | 0 |  | 0 | 1 | 0 | 0 | 0 | 0
18 | 1 | 105 |  | 9,1 | 61.2.02.02-0051 | Извещатель пожарный тепловой максимально- дифференциальный адресно-аналоговый, марка "С2000-ИП" | шт. | 7 | 0.63636 |  |  |  |  | 961.38 | 961.38 | 0 | 0 | 0 | 0 | 0 | 0 | 0 | 0 | 0 |  | 16670159 | 137.34 | 137.34 | 0 | 0 | 0 | 0 | 0 | 0 | 0 | 137.34 | 137.34 | 0 | 0 | 0 | 0 | 0 | 0 | 0 | 80 | 60 | 1 | 1 |  |  | 1 | 1 | 1 | 1 |  |  |  |  | 3 | 2 | ФССЦ-2001, 61.2.02.02-0051, приказ Минстроя России №1039/пр от 30.12.2016г. |  |  | 110011 | 0 |  | 0 | 3 | 0 | 1 | 1 | 1 | 1 | 1 | 1 |  | 80 | 60 |  |  |  |  | 0 | 0 | [5 empty] | 0 |  | 0 | 961.38 | 137.34 | 0 | 0 | 0 | 0 | 0 | 0 | 0 | 0 | 0 | [13 empty] | 0 | 0 | 1 | 1 |  |  |  | 1010 | шт. | шт. | 1 | [6 empty] | 16510417 | 3 | Монтажные работы | 0 |  | 2 | 110011 | Связь: пожарно-охранная сигнализация и пром. телевиз. установки ( отделы 8 и 9 ) (при устройстве средств посадки самолетов : НР=95%, СП=55% - {АВИА}=1) | мФЕР-10 |  |  |  | 0 | 137.34 | 137.34 | 0 | 0 | 0 | 0 | 0 | [18 empty] | 0 | 0 | 0 |  |  |  |  | 80 | 60 |  |  |  |  | 0 |  | 969383451 | 1 | 1 | -2 | 0 | 0 | 0 | 961.38 | 0 | 961.38 | 0 |  | 0 | 3 | 0 |  | 0 | 1 | 0 | 0 | 0 | 0
18 | 1 | 114 |  | 9,1 | 61.2.02.02-0051 | Извещатель пожарный тепловой максимально- дифференциальный адресно-аналоговый, марка "С2000-ИП" | шт. | 7 | 0.63636 |  |  |  |  | 6277.81 | 6277.81 | 0 | 0 | 0 | 0 | 0 | 0 | 0 | 0 | 0 |  | 16670161 | 137.34 | 137.34 | 0 | 0 | 0 | 0 | 0 | 0 | 0 | 137.34 | 137.34 | 0 | 0 | 0 | 0 | 0 | 0 | 0 | 80 | 60 | 1 | 1 |  |  | 6.53 | 1 | 1 | 6.53 |  |  |  |  | 3 | 2 | ФССЦ-2001, 61.2.02.02-0051, приказ Минстроя России №1039/пр от 30.12.2016г. |  |  | 110011 | 0 |  | 0 | 3 | 0 | 1 | 1 | 1 | 1 | 1 | 1 |  | 80 | 60 |  |  |  |  | 0 | 0 | [5 empty] | 0 |  | 0 | 6277.81 | 896.8302 | 0 | 0 | 0 | 0 | 0 | 0 | 0 | 0 | 0 | [13 empty] | 0 | 0 | 1 | 1 |  |  |  | 1010 | шт. | шт. | 1 | [6 empty] | 16510417 | 3 | Монтажные работы | 0 |  | 2 | 110011 | Связь: пожарно-охранная сигнализация и пром. телевиз. установки ( отделы 8 и 9 ) (при устройстве средств посадки самолетов : НР=95%, СП=55% - {АВИА}=1) | мФЕР-10 |  |  |  | 0 | 137.34 | 137.34 | 0 | 0 | 0 | 0 | 0 | [18 empty] | 0 | 0 | 0 |  |  |  |  | 80 | 60 |  |  |  |  | 0 |  | 969383451 | 1 | 1 | 4 | 0 | 0 | 0 | 6277.81 | 0 | 6277.81 | 0 |  | 0 | 3 | 0 |  | 0 | 1 | 0 | 0 | 0 | 0
18 | 1 | 107 |  | 9,2 | Цена поставщика | Извещатель пожарный пламени многодиапазонный ИК/УФ адресный С2000-Спектрон-607 | ШТ | 4 | 0.36364 |  |  |  |  | 0 | 0 | 0 | 0 | 0 | 0 | 0 | 0 | 0 | 0 | 0 |  | 16670159 | 0 | 0 | 0 | 0 | 0 | 0 | 0 | 0 | 0 | 0 | 0 | 0 | 0 | 0 | 0 | 0 | 0 | 0 | 80 | 60 | 1 | 1 |  |  | 1 | 1 | 1 | 1 |  |  |  |  | 3 | 2 |  |  |  | 110011 | 0 |  | 0 | 3 | 0 | 1 | 1 | 1 | 1 | 1 | 1 |  | 80 | 60 |  |  |  |  | 0 | 0 | [5 empty] | 0 |  | 0 | 0 | 0 | 0 | 0 | 0 | 0 | 0 | 0 | 0 | 0 | 0 | [13 empty] | 0 | 0 | 1 | 1 |  |  |  | 1013 | ШТ | ШТ | 1 | [6 empty] | 16510417 | 3 | Монтажные работы | 0 |  | 2 | 110011 | Связь: пожарно-охранная сигнализация и пром. телевиз. установки ( отделы 8 и 9 ) (при устройстве средств посадки самолетов : НР=95%, СП=55% - {АВИА}=1) | мФЕР-10 |  |  |  | 0 | 0 | 0 | 0 | 0 | 0 | 0 | 0 | [18 empty] | 0 | 0 | 0 |  |  |  |  | 80 | 60 |  |  |  |  | 0 |  | 531291700 | 1 | 0 | -2 | 0 | 0 | 0 | 0 | 0 | 0 | 0 |  | 0 | 3 | 0 |  | 0 | 1 | 0 | 0 | 0 | 0
18 | 1 | 116 |  | 9,2 | Цена поставщика | Извещатель пожарный пламени многодиапазонный ИК/УФ адресный С2000-Спектрон-607 | ШТ | 4 | 0.36364 |  |  |  |  | 63440.03 | 63440.03 | 0 | 0 | 0 | 0 | 0 | 0 | 0 | 0 | 0 |  | 16670161 | 4492.92 | 4492.92 | 0 | 0 | 0 | 0 | 0 | 0 | 0 | 4492.92 | 4492.92 | 0 | 0 | 0 | 0 | 0 | 0 | 0 | 68 | 48 | 1 | 1 |  |  | 1 | 1 | 1 | 3.53 |  |  |  |  | 3 | 2 |  |  |  | 110011 | 0 |  | 0 | 3 | 0 | 1 | 1 | 1 | 1 | 1 | 1 |  | 80 | 60 |  |  |  |  | 0 | 0 | [5 empty] | 0 |  | 0 | 63440.03 | 15860.0076 | 0 | 0 | 0 | 0 | 0 | 0 | 0 | 0 | 0 | [13 empty] | 0 | 0 | 1 | 1 |  |  |  | 1013 | ШТ | ШТ | 1 | [6 empty] | 16510417 | 3 | Монтажные работы | 0 |  | 2 | 110011 | Связь: пожарно-охранная сигнализация и пром. телевиз. установки ( отделы 8 и 9 ) (при устройстве средств посадки самолетов : НР=95%, СП=55% - {АВИА}=1) | мФЕР-10 |  |  |  | 0 | 15860 | 4492.92 | 0 | 0 | 0 | 0 | 0 |  | 5 |  |  | 1 | 18 |  | 18714.8 | [10 empty] | 0 | 0 | 0 |  |  | *0,85 | *0,8 | 80 | 60 |  | [18 714,8 / 1,18 / 3,53] |  |  | 0 |  | 531291700 | 2 | 3 | 3 | 0 | 0 | 0 | 63440.03 | 0 | 63440.03 | 0 |  | 1 | 1 | 0 |  | 0 | 1 | 0 | 0 | 0 | 0
17 | 1 | 121 | 104 | 10 | м10-04-101-15 | Транспарант световой (табло) | ШТ | 35 | 0 |  |  |  |  | 746.2 | 72.8 | 0 | 0 | 673.4 | 0 | 70 | 0 | 0 | 619.53 | 437.71 |  | 16670159 | 21.32 | 2.08 | 0 | 0 | 19.24 | 0 | 2 | 0 | 0 | 21.32 | 2.08 | 0 | 0 | 19.24 | 0 | 2 | 0 | 0 | 92 | 65 | 1 | 1 |  |  | 1 | 1 | 1 | 1 |  |  |  |  | 0 | 2 | ФЕРм-2001, м10-04-101-15, приказ Минстроя России №1039/пр от 30.12.2016г. |  |  | 110004 | 0 |  | 0 | 3 | 0 | 1 | 1 | 1 | 1 | 1 | 1 |  | 92 | 65 |  |  |  |  | 0 | 0 | [5 empty] | 0 |  | 0 | 746.2 | 2.08 | 0 | 0 | 19.24 | 0 | 2 | 0 | 0 | 619.528 | 437.71 | [13 empty] | 0 | 0 | 1 | 1 |  |  |  | 1013 | ШТ | ШТ | 1 | [6 empty] | 16510374 | 3 | Монтажные работы | 0 |  | 2 | 110004 | Связь: монтаж теле- радио оборудования ( отдел 4 и 5 ) - (при устройстве средств посадки самолетов : НР=95%, СП=55% - {АВИА}=1) | мФЕР-10 |  |  |  | 0 | 21.32 | 2.08 | 0 | 0 | 19.24 | 2 | 0 | 0 | [17 empty] | 0 | 0 | 0 |  |  |  |  | 92 | 65 |  |  |  |  | 0 |  | -1607130136 | 1 | 1 | -2 | 0 | 0 | 0 | 1803.44 | 0 | 1803.44 | 0 |  | 0 | 3 | 0 |  | 0 | 1 | 0 | 0 | 0 | 0
17 | 1 | 126 | 108 | 10 | м10-04-101-15 | Транспарант световой (табло) | ШТ | 35 | 0 |  |  |  |  | 4872.68 | 475.38 | 0 | 0 | 4397.3 | 0 | 70 | 0 | 0 | 4045.52 | 2858.25 |  | 16670161 | 21.32 | 2.08 | 0 | 0 | 19.24 | 0 | 2 | 0 | 0 | 21.32 | 2.08 | 0 | 0 | 19.24 | 0 | 2 | 0 | 0 | 92 | 65 | 1 | 1 |  |  | 6.53 | 6.53 | 6.53 | 6.53 |  |  |  |  | 0 | 2 | ФЕРм-2001, м10-04-101-15, приказ Минстроя России №1039/пр от 30.12.2016г. |  |  | 110004 | 0 |  | 0 | 3 | 0 | 6.53 | 1 | 1 | 1 | 1 | 1 |  | 92 | 65 |  |  |  |  | 0 | 0 | [5 empty] | 0 |  | 0 | 4872.68 | 13.5824 | 0 | 0 | 125.6372 | 0 | 2 | 0 | 0 | 4045.516 | 2858.245 | [13 empty] | 0 | 0 | 1 | 1 |  |  |  | 1013 | ШТ | ШТ | 1 | [6 empty] | 16510374 | 3 | Монтажные работы | 0 |  | 2 | 110004 | Связь: монтаж теле- радио оборудования ( отдел 4 и 5 ) - (при устройстве средств посадки самолетов : НР=95%, СП=55% - {АВИА}=1) | мФЕР-10 |  |  |  | 0 | 21.32 | 2.08 | 0 | 0 | 19.24 | 2 | 0 | 0 | [17 empty] | 0 | 0 | 0 |  |  |  |  | 92 | 65 |  |  |  |  | 0 |  | -1607130136 | 1 | 1 | 4 | 0 | 0 | 0 | 11776.45 | 0 | 11776.45 | 0 |  | 0 | 3 | 0 |  | 0 | 1 | 0 | 0 | 0 | 0
18 | 1 | 120 |  | 10,1 | 61.2.04.07-0008 | Оповещатель световой МОЛНИЯ-12(24) | шт. | 35 | 1 |  |  |  |  | 1343.3 | 1343.3 | 0 | 0 | 0 | 0 | 0 | 0 | 0 | 0 | 0 |  | 16670159 | 38.38 | 38.38 | 0 | 0 | 0 | 0 | 0 | 0 | 0 | 38.38 | 38.38 | 0 | 0 | 0 | 0 | 0 | 0 | 0 | 92 | 65 | 1 | 1 |  |  | 1 | 1 | 1 | 1 |  |  |  |  | 3 | 2 | ФССЦ-2001, 61.2.04.07-0008, приказ Минстроя России №1039/пр от 30.12.2016г. |  |  | 110004 | 0 |  | 0 | 3 | 0 | 1 | 1 | 1 | 1 | 1 | 1 |  | 92 | 65 |  |  |  |  | 0 | 0 | [5 empty] | 0 |  | 0 | 1343.3 | 38.38 | 0 | 0 | 0 | 0 | 0 | 0 | 0 | 0 | 0 | [13 empty] | 0 | 0 | 1 | 1 |  |  |  | 1010 | шт. | шт. | 1 | [6 empty] | 16510374 | 3 | Монтажные работы | 0 |  | 2 | 110004 | Связь: монтаж теле- радио оборудования ( отдел 4 и 5 ) - (при устройстве средств посадки самолетов : НР=95%, СП=55% - {АВИА}=1) | мФЕР-10 |  |  |  | 0 | 38.38 | 38.38 | 0 | 0 | 0 | 0 | 0 | [18 empty] | 0 | 0 | 0 |  |  |  |  | 92 | 65 |  |  |  |  | 0 |  | 706520867 | 1 | 1 | -2 | 0 | 0 | 0 | 1343.3 | 0 | 1343.3 | 0 |  | 0 | 3 | 0 |  | 0 | 1 | 0 | 0 | 0 | 0
18 | 1 | 125 |  | 10,1 | 61.2.04.07-0008 | Оповещатель световой МОЛНИЯ-12(24) | шт. | 35 | 1 |  |  |  |  | 8771.75 | 8771.75 | 0 | 0 | 0 | 0 | 0 | 0 | 0 | 0 | 0 |  | 16670161 | 38.38 | 38.38 | 0 | 0 | 0 | 0 | 0 | 0 | 0 | 38.38 | 38.38 | 0 | 0 | 0 | 0 | 0 | 0 | 0 | 92 | 65 | 1 | 1 |  |  | 6.53 | 1 | 1 | 6.53 |  |  |  |  | 3 | 2 | ФССЦ-2001, 61.2.04.07-0008, приказ Минстроя России №1039/пр от 30.12.2016г. |  |  | 110004 | 0 |  | 0 | 3 | 0 | 1 | 1 | 1 | 1 | 1 | 1 |  | 92 | 65 |  |  |  |  | 0 | 0 | [5 empty] | 0 |  | 0 | 8771.75 | 250.6214 | 0 | 0 | 0 | 0 | 0 | 0 | 0 | 0 | 0 | [13 empty] | 0 | 0 | 1 | 1 |  |  |  | 1010 | шт. | шт. | 1 | [6 empty] | 16510374 | 3 | Монтажные работы | 0 |  | 2 | 110004 | Связь: монтаж теле- радио оборудования ( отдел 4 и 5 ) - (при устройстве средств посадки самолетов : НР=95%, СП=55% - {АВИА}=1) | мФЕР-10 |  |  |  | 0 | 38.38 | 38.38 | 0 | 0 | 0 | 0 | 0 | [18 empty] | 0 | 0 | 0 |  |  |  |  | 92 | 65 |  |  |  |  | 0 |  | 706520867 | 1 | 1 | 4 | 0 | 0 | 0 | 8771.75 | 0 | 8771.75 | 0 |  | 0 | 3 | 0 |  | 0 | 1 | 0 | 0 | 0 | 0
17 | 1 | 135 | 114 | 11 | м10-04-100-06 | Оборудование радиотрансляционных узлов аппаратура настольная, масса до 20 кг | ШТ | 4 | 0 |  |  |  |  | 1002.76 | 733.4 | 0 | 0 | 269.36 | 0 | 28 | 0 | 0 | 247.81 | 175.08 |  | 16670159 | 250.69 | 183.35 | 0 | 0 | 67.34 | 0 | 7 | 0 | 0 | 250.69 | 183.35 | 0 | 0 | 67.34 | 0 | 7 | 0 | 0 | 92 | 65 | 1 | 1 |  |  | 1 | 1 | 1 | 1 |  |  |  |  | 0 | 2 | ФЕРм-2001, м10-04-100-06, приказ Минстроя России №1039/пр от 30.12.2016г. |  |  | 110004 | 0 |  | 0 | 3 | 0 | 1 | 1 | 1 | 1 | 1 | 1 |  | 92 | 65 |  |  |  |  | 0 | 0 | [5 empty] | 0 |  | 0 | 1002.76 | 183.35 | 0 | 0 | 67.34 | 0 | 7 | 0 | 0 | 247.8112 | 175.084 | [13 empty] | 0 | 0 | 1 | 1 |  |  |  | 1013 | ШТ | ШТ | 1 | [6 empty] | 16510374 | 3 | Монтажные работы | 0 |  | 2 | 110004 | Связь: монтаж теле- радио оборудования ( отдел 4 и 5 ) - (при устройстве средств посадки самолетов : НР=95%, СП=55% - {АВИА}=1) | мФЕР-10 |  |  |  | 0 | 250.69 | 183.35 | 0 | 0 | 67.34 | 7 | 0 | 0 | [17 empty] | 0 | 0 | 0 |  |  |  |  | 92 | 65 |  |  |  |  | 0 |  | -1802857606 | 1 | 1 | -2 | 0 | 0 | 0 | 1425.65 | 0 | 1425.65 | 0 |  | 0 | 3 | 0 |  | 0 | 1 | 0 | 0 | 0 | 0
17 | 1 | 144 | 120 | 11 | м10-04-100-06 | Оборудование радиотрансляционных узлов аппаратура настольная, масса до 20 кг | ШТ | 4 | 0 |  |  |  |  | 6548.02 | 4789.1 | 0 | 0 | 1758.92 | 0 | 28 | 0 | 0 | 1618.21 | 1143.3 |  | 16670161 | 250.69 | 183.35 | 0 | 0 | 67.34 | 0 | 7 | 0 | 0 | 250.69 | 183.35 | 0 | 0 | 67.34 | 0 | 7 | 0 | 0 | 92 | 65 | 1 | 1 |  |  | 6.53 | 6.53 | 6.53 | 6.53 |  |  |  |  | 0 | 2 | ФЕРм-2001, м10-04-100-06, приказ Минстроя России №1039/пр от 30.12.2016г. |  |  | 110004 | 0 |  | 0 | 3 | 0 | 6.53 | 1 | 1 | 1 | 1 | 1 |  | 92 | 65 |  |  |  |  | 0 | 0 | [5 empty] | 0 |  | 0 | 6548.02 | 1197.2755 | 0 | 0 | 439.7302 | 0 | 7 | 0 | 0 | 1618.2064 | 1143.298 | [13 empty] | 0 | 0 | 1 | 1 |  |  |  | 1013 | ШТ | ШТ | 1 | [6 empty] | 16510374 | 3 | Монтажные работы | 0 |  | 2 | 110004 | Связь: монтаж теле- радио оборудования ( отдел 4 и 5 ) - (при устройстве средств посадки самолетов : НР=95%, СП=55% - {АВИА}=1) | мФЕР-10 |  |  |  | 0 | 250.69 | 183.35 | 0 | 0 | 67.34 | 7 | 0 | 0 | [17 empty] | 0 | 0 | 0 |  |  |  |  | 92 | 65 |  |  |  |  | 0 |  | -1802857606 | 1 | 1 | 4 | 0 | 0 | 0 | 9309.53 | 0 | 9309.53 | 0 |  | 0 | 3 | 0 |  | 0 | 1 | 0 | 0 | 0 | 0
18 | 1 | 133 |  | 11,1 | Цена поставщика | 4-х канальный усилитель мощности для системы оповещения LPA-EVA-4120 | ШТ | 2 | 0.5 |  |  |  |  | 0 | 0 | 0 | 0 | 0 | 0 | 0 | 0 | 0 | 0 | 0 |  | 16670159 | 0 | 0 | 0 | 0 | 0 | 0 | 0 | 0 | 0 | 0 | 0 | 0 | 0 | 0 | 0 | 0 | 0 | 0 | 92 | 65 | 1 | 1 |  |  | 1 | 1 | 1 | 1 |  |  |  |  | 3 | 2 |  |  |  | 110004 | 0 |  | 0 | 3 | 0 | 1 | 1 | 1 | 1 | 1 | 1 |  | 92 | 65 |  |  |  |  | 0 | 0 | [5 empty] | 0 |  | 0 | 0 | 0 | 0 | 0 | 0 | 0 | 0 | 0 | 0 | 0 | 0 | [13 empty] | 0 | 0 | 1 | 1 |  |  |  | 1013 | ШТ | ШТ | 1 | [6 empty] | 16510374 | 3 | Монтажные работы | 0 |  | 2 | 110004 | Связь: монтаж теле- радио оборудования ( отдел 4 и 5 ) - (при устройстве средств посадки самолетов : НР=95%, СП=55% - {АВИА}=1) | мФЕР-10 |  |  |  | 0 | 0 | 0 | 0 | 0 | 0 | 0 | 0 | [18 empty] | 0 | 0 | 0 |  |  |  |  | 92 | 65 |  |  |  |  | 0 |  | -302443215 | 1 | 0 | -2 | 0 | 0 | 0 | 0 | 0 | 0 | 0 |  | 0 | 3 | 0 |  | 0 | 1 | 0 | 0 | 0 | 0
18 | 1 | 142 |  | 11,1 | Цена поставщика | 4-х канальный усилитель мощности для системы оповещения LPA-EVA-4120 | ШТ | 2 | 0.5 |  |  |  |  | 195254.25 | 195254.25 | 0 | 0 | 0 | 0 | 0 | 0 | 0 | 0 | 0 |  | 16670161 | 27656.41 | 27656.41 | 0 | 0 | 0 | 0 | 0 | 0 | 0 | 27656.41 | 27656.41 | 0 | 0 | 0 | 0 | 0 | 0 | 0 | 78 | 52 | 1 | 1 |  |  | 1 | 1 | 1 | 3.53 |  |  |  |  | 3 | 2 |  |  |  | 110004 | 0 |  | 0 | 3 | 0 | 1 | 1 | 1 | 1 | 1 | 1 |  | 92 | 65 |  |  |  |  | 0 | 0 | [5 empty] | 0 |  | 0 | 195254.25 | 97627.1273 | 0 | 0 | 0 | 0 | 0 | 0 | 0 | 0 | 0 | [13 empty] | 0 | 0 | 1 | 1 |  |  |  | 1013 | ШТ | ШТ | 1 | [6 empty] | 16510374 | 3 | Монтажные работы | 0 |  | 2 | 110004 | Связь: монтаж теле- радио оборудования ( отдел 4 и 5 ) - (при устройстве средств посадки самолетов : НР=95%, СП=55% - {АВИА}=1) | мФЕР-10 |  |  |  | 0 | 97627.12 | 27656.41 | 0 | 0 | 0 | 0 | 0 |  | 5 |  |  | 1 | 18 |  | 115200 | [10 empty] | 0 | 0 | 0 |  |  | *0,85 | *0,8 | 92 | 65 |  | [115 200 / 1,18 / 3,53] |  |  | 0 |  | -302443215 | 2 | 3 | 3 | 0 | 0 | 0 | 195254.25 | 0 | 195254.25 | 0 |  | 1 | 1 | 0 |  | 0 | 1 | 0 | 0 | 0 | 0
18 | 1 | 134 |  | 11,2 | Цена поставщика | Контроллер системы оповещения LPA-EVA-MA | ШТ | 1 | 0.25 |  |  |  |  | 0 | 0 | 0 | 0 | 0 | 0 | 0 | 0 | 0 | 0 | 0 |  | 16670159 | 0 | 0 | 0 | 0 | 0 | 0 | 0 | 0 | 0 | 0 | 0 | 0 | 0 | 0 | 0 | 0 | 0 | 0 | 92 | 65 | 1 | 1 |  |  | 1 | 1 | 1 | 1 |  |  |  |  | 3 | 2 |  |  |  | 110004 | 0 |  | 0 | 3 | 0 | 1 | 1 | 1 | 1 | 1 | 1 |  | 92 | 65 |  |  |  |  | 0 | 0 | [5 empty] | 0 |  | 0 | 0 | 0 | 0 | 0 | 0 | 0 | 0 | 0 | 0 | 0 | 0 | [13 empty] | 0 | 0 | 1 | 1 |  |  |  | 1013 | ШТ | ШТ | 1 | [6 empty] | 16510374 | 3 | Монтажные работы | 0 |  | 2 | 110004 | Связь: монтаж теле- радио оборудования ( отдел 4 и 5 ) - (при устройстве средств посадки самолетов : НР=95%, СП=55% - {АВИА}=1) | мФЕР-10 |  |  |  | 0 | 0 | 0 | 0 | 0 | 0 | 0 | 0 | [18 empty] | 0 | 0 | 0 |  |  |  |  | 92 | 65 |  |  |  |  | 0 |  | 324895404 | 1 | 0 | -2 | 0 | 0 | 0 | 0 | 0 | 0 | 0 |  | 0 | 3 | 0 |  | 0 | 1 | 0 | 0 | 0 | 0
18 | 1 | 143 |  | 11,2 | Цена поставщика | Контроллер системы оповещения LPA-EVA-MA | ШТ | 1 | 0.25 |  |  |  |  | 146440.67 | 146440.67 | 0 | 0 | 0 | 0 | 0 | 0 | 0 | 0 | 0 |  | 16670161 | 41484.61 | 41484.61 | 0 | 0 | 0 | 0 | 0 | 0 | 0 | 41484.61 | 41484.61 | 0 | 0 | 0 | 0 | 0 | 0 | 0 | 78 | 52 | 1 | 1 |  |  | 1 | 1 | 1 | 3.53 |  |  |  |  | 3 | 2 |  |  |  | 110004 | 0 |  | 0 | 3 | 0 | 1 | 1 | 1 | 1 | 1 | 1 |  | 92 | 65 |  |  |  |  | 0 | 0 | [5 empty] | 0 |  | 0 | 146440.67 | 146440.6733 | 0 | 0 | 0 | 0 | 0 | 0 | 0 | 0 | 0 | [13 empty] | 0 | 0 | 1 | 1 |  |  |  | 1013 | ШТ | ШТ | 1 | [6 empty] | 16510374 | 3 | Монтажные работы | 0 |  | 2 | 110004 | Связь: монтаж теле- радио оборудования ( отдел 4 и 5 ) - (при устройстве средств посадки самолетов : НР=95%, СП=55% - {АВИА}=1) | мФЕР-10 |  |  |  | 0 | 146440.68 | 41484.61 | 0 | 0 | 0 | 0 | 0 |  | 5 |  |  | 1 | 18 |  | 172800 | [10 empty] | 0 | 0 | 0 |  |  | *0,85 | *0,8 | 92 | 65 |  | [172 800 / 1,18 / 3,53] |  |  | 0 |  | 324895404 | 2 | 3 | 3 | 0 | 0 | 0 | 146440.67 | 0 | 146440.67 | 0 |  | 1 | 1 | 0 |  | 0 | 1 | 0 | 0 | 0 | 0
18 | 1 | 135 |  | 11,3 | Цена поставщика | Коммутатор системы оповещения на 8 зон LPA-EVA-MS | ШТ | 1 | 0.25 |  |  |  |  | 0 | 0 | 0 | 0 | 0 | 0 | 0 | 0 | 0 | 0 | 0 |  | 16670159 | 0 | 0 | 0 | 0 | 0 | 0 | 0 | 0 | 0 | 0 | 0 | 0 | 0 | 0 | 0 | 0 | 0 | 0 | 92 | 65 | 1 | 1 |  |  | 1 | 1 | 1 | 1 |  |  |  |  | 3 | 2 |  |  |  | 110004 | 0 |  | 0 | 3 | 0 | 1 | 1 | 1 | 1 | 1 | 1 |  | 92 | 65 |  |  |  |  | 0 | 0 | [5 empty] | 0 |  | 0 | 0 | 0 | 0 | 0 | 0 | 0 | 0 | 0 | 0 | 0 | 0 | [13 empty] | 0 | 0 | 1 | 1 |  |  |  | 1013 | ШТ | ШТ | 1 | [6 empty] | 16510374 | 3 | Монтажные работы | 0 |  | 2 | 110004 | Связь: монтаж теле- радио оборудования ( отдел 4 и 5 ) - (при устройстве средств посадки самолетов : НР=95%, СП=55% - {АВИА}=1) | мФЕР-10 |  |  |  | 0 | 0 | 0 | 0 | 0 | 0 | 0 | 0 | [18 empty] | 0 | 0 | 0 |  |  |  |  | 92 | 65 |  |  |  |  | 0 |  | -1048887881 | 1 | 0 | -2 | 0 | 0 | 0 | 0 | 0 | 0 | 0 |  | 0 | 3 | 0 |  | 0 | 1 | 0 | 0 | 0 | 0
18 | 1 | 144 |  | 11,3 | Цена поставщика | Коммутатор системы оповещения на 8 зон LPA-EVA-MS | ШТ | 1 | 0.25 |  |  |  |  | 97627.13 | 97627.13 | 0 | 0 | 0 | 0 | 0 | 0 | 0 | 0 | 0 |  | 16670161 | 27656.41 | 27656.41 | 0 | 0 | 0 | 0 | 0 | 0 | 0 | 27656.41 | 27656.41 | 0 | 0 | 0 | 0 | 0 | 0 | 0 | 78 | 52 | 1 | 1 |  |  | 1 | 1 | 1 | 3.53 |  |  |  |  | 3 | 2 |  |  |  | 110004 | 0 |  | 0 | 3 | 0 | 1 | 1 | 1 | 1 | 1 | 1 |  | 92 | 65 |  |  |  |  | 0 | 0 | [5 empty] | 0 |  | 0 | 97627.13 | 97627.1273 | 0 | 0 | 0 | 0 | 0 | 0 | 0 | 0 | 0 | [13 empty] | 0 | 0 | 1 | 1 |  |  |  | 1013 | ШТ | ШТ | 1 | [6 empty] | 16510374 | 3 | Монтажные работы | 0 |  | 2 | 110004 | Связь: монтаж теле- радио оборудования ( отдел 4 и 5 ) - (при устройстве средств посадки самолетов : НР=95%, СП=55% - {АВИА}=1) | мФЕР-10 |  |  |  | 0 | 97627.12 | 27656.41 | 0 | 0 | 0 | 0 | 0 |  | 5 |  |  | 1 | 18 |  | 115200 | [10 empty] | 0 | 0 | 0 |  |  | *0,85 | *0,8 | 92 | 65 |  | [115 200 / 1,18 / 3,53] |  |  | 0 |  | -1048887881 | 2 | 3 | 3 | 0 | 0 | 0 | 97627.13 | 0 | 97627.13 | 0 |  | 1 | 1 | 0 |  | 0 | 1 | 0 | 0 | 0 | 0
17 | 1 | 151 | 126 | 12 | м10-08-003-03 | Устройство ультразвуковое, блок питания и контроля | ШТ | 6 | 0 |  |  |  |  | 246.54 | 25.98 | 0 | 0 | 220.56 | 0 | 21.6 | 0 | 0 | 176.45 | 132.34 |  | 16670159 | 41.09 | 4.33 | 0 | 0 | 36.76 | 0 | 3.6 | 0 | 0 | 41.09 | 4.33 | 0 | 0 | 36.76 | 0 | 3.6 | 0 | 0 | 80 | 60 | 1 | 1 |  |  | 1 | 1 | 1 | 1 |  |  |  |  | 0 | 2 | ФЕРм-2001, м10-08-003-03, приказ Минстроя России №1039/пр от 30.12.2016г. |  |  | 110011 | 0 |  | 0 | 3 | 0 | 1 | 1 | 1 | 1 | 1 | 1 |  | 80 | 60 |  |  |  |  | 0 | 0 | [5 empty] | 0 |  | 0 | 246.54 | 4.33 | 0 | 0 | 36.76 | 0 | 3.6 | 0 | 0 | 176.448 | 132.336 | [13 empty] | 0 | 0 | 1 | 1 |  |  |  | 1013 | ШТ | ШТ | 1 | [6 empty] | 16510417 | 3 | Монтажные работы | 0 |  | 2 | 110011 | Связь: пожарно-охранная сигнализация и пром. телевиз. установки ( отделы 8 и 9 ) (при устройстве средств посадки самолетов : НР=95%, СП=55% - {АВИА}=1) | мФЕР-10 |  |  |  | 0 | 41.09 | 4.33 | 0 | 0 | 36.76 | 3.6 | 0 | 0 | [17 empty] | 0 | 0 | 0 |  |  |  |  | 80 | 60 |  |  |  |  | 0 |  | -1645192336 | 1 | 1 | -2 | 0 | 0 | 0 | 555.33 | 0 | 555.33 | 0 |  | 0 | 3 | 0 |  | 0 | 1 | 0 | 0 | 0 | 0
17 | 1 | 158 | 132 | 12 | м10-08-003-03 | Устройство ультразвуковое, блок питания и контроля | ШТ | 6 | 0 |  |  |  |  | 1609.91 | 169.65 | 0 | 0 | 1440.26 | 0 | 21.6 | 0 | 0 | 1152.21 | 864.16 |  | 16670161 | 41.09 | 4.33 | 0 | 0 | 36.76 | 0 | 3.6 | 0 | 0 | 41.09 | 4.33 | 0 | 0 | 36.76 | 0 | 3.6 | 0 | 0 | 80 | 60 | 1 | 1 |  |  | 6.53 | 6.53 | 6.53 | 6.53 |  |  |  |  | 0 | 2 | ФЕРм-2001, м10-08-003-03, приказ Минстроя России №1039/пр от 30.12.2016г. |  |  | 110011 | 0 |  | 0 | 3 | 0 | 6.53 | 1 | 1 | 1 | 1 | 1 |  | 80 | 60 |  |  |  |  | 0 | 0 | [5 empty] | 0 |  | 0 | 1609.91 | 28.2749 | 0 | 0 | 240.0428 | 0 | 3.6 | 0 | 0 | 1152.208 | 864.156 | [13 empty] | 0 | 0 | 1 | 1 |  |  |  | 1013 | ШТ | ШТ | 1 | [6 empty] | 16510417 | 3 | Монтажные работы | 0 |  | 2 | 110011 | Связь: пожарно-охранная сигнализация и пром. телевиз. установки ( отделы 8 и 9 ) (при устройстве средств посадки самолетов : НР=95%, СП=55% - {АВИА}=1) | мФЕР-10 |  |  |  | 0 | 41.09 | 4.33 | 0 | 0 | 36.76 | 3.6 | 0 | 0 | [17 empty] | 0 | 0 | 0 |  |  |  |  | 80 | 60 |  |  |  |  | 0 |  | -1645192336 | 1 | 1 | 4 | 0 | 0 | 0 | 3626.28 | 0 | 3626.28 | 0 |  | 0 | 3 | 0 |  | 0 | 1 | 0 | 0 | 0 | 0
18 | 1 | 150 |  | 12,1 | 62.4.02.03-0021 | Источник вторичного электропитания резервированный ИВЭПР 12-5 К1 | шт. | 6 | 1 |  |  |  |  | 1708.8 | 1708.8 | 0 | 0 | 0 | 0 | 0 | 0 | 0 | 0 | 0 |  | 16670159 | 284.8 | 284.8 | 0 | 0 | 0 | 0 | 0 | 0 | 0 | 284.8 | 284.8 | 0 | 0 | 0 | 0 | 0 | 0 | 0 | 80 | 60 | 1 | 1 |  |  | 1 | 1 | 1 | 1 |  |  |  |  | 3 | 2 | ФССЦ-2001, 62.4.02.03-0021, приказ Минстроя России №1039/пр от 30.12.2016г. |  |  | 110011 | 0 |  | 0 | 3 | 0 | 1 | 1 | 1 | 1 | 1 | 1 |  | 80 | 60 |  |  |  |  | 0 | 0 | [5 empty] | 0 |  | 0 | 1708.8 | 284.8 | 0 | 0 | 0 | 0 | 0 | 0 | 0 | 0 | 0 | [13 empty] | 0 | 0 | 1 | 1 |  |  |  | 1010 | шт. | шт. | 1 | [6 empty] | 16510417 | 3 | Монтажные работы | 0 |  | 2 | 110011 | Связь: пожарно-охранная сигнализация и пром. телевиз. установки ( отделы 8 и 9 ) (при устройстве средств посадки самолетов : НР=95%, СП=55% - {АВИА}=1) | мФЕР-10 |  |  |  | 0 | 284.8 | 284.8 | 0 | 0 | 0 | 0 | 0 | [18 empty] | 0 | 0 | 0 |  |  |  |  | 80 | 60 |  |  |  |  | 0 |  | -45008884 | 1 | 1 | -2 | 0 | 0 | 0 | 1708.8 | 0 | 1708.8 | 0 |  | 0 | 3 | 0 |  | 0 | 1 | 0 | 0 | 0 | 0
18 | 1 | 157 |  | 12,1 | 62.4.02.03-0021 | Источник вторичного электропитания резервированный ИВЭПР 12-5 К1 | шт. | 6 | 1 |  |  |  |  | 11158.46 | 11158.46 | 0 | 0 | 0 | 0 | 0 | 0 | 0 | 0 | 0 |  | 16670161 | 284.8 | 284.8 | 0 | 0 | 0 | 0 | 0 | 0 | 0 | 284.8 | 284.8 | 0 | 0 | 0 | 0 | 0 | 0 | 0 | 80 | 60 | 1 | 1 |  |  | 6.53 | 1 | 1 | 6.53 |  |  |  |  | 3 | 2 | ФССЦ-2001, 62.4.02.03-0021, приказ Минстроя России №1039/пр от 30.12.2016г. |  |  | 110011 | 0 |  | 0 | 3 | 0 | 1 | 1 | 1 | 1 | 1 | 1 |  | 80 | 60 |  |  |  |  | 0 | 0 | [5 empty] | 0 |  | 0 | 11158.46 | 1859.744 | 0 | 0 | 0 | 0 | 0 | 0 | 0 | 0 | 0 | [13 empty] | 0 | 0 | 1 | 1 |  |  |  | 1010 | шт. | шт. | 1 | [6 empty] | 16510417 | 3 | Монтажные работы | 0 |  | 2 | 110011 | Связь: пожарно-охранная сигнализация и пром. телевиз. установки ( отделы 8 и 9 ) (при устройстве средств посадки самолетов : НР=95%, СП=55% - {АВИА}=1) | мФЕР-10 |  |  |  | 0 | 284.8 | 284.8 | 0 | 0 | 0 | 0 | 0 | [18 empty] | 0 | 0 | 0 |  |  |  |  | 80 | 60 |  |  |  |  | 0 |  | -45008884 | 1 | 1 | 4 | 0 | 0 | 0 | 11158.46 | 0 | 11158.46 | 0 |  | 0 | 3 | 0 |  | 0 | 1 | 0 | 0 | 0 | 0
17 | 1 | 165 | 138 | 13 | м10-08-003-03 | Устройство ультразвуковое, блок питания и контроля | ШТ | 1 | 0 |  |  |  |  | 41.09 | 4.33 | 0 | 0 | 36.76 | 0 | 3.6 | 0 | 0 | 29.41 | 22.06 |  | 16670159 | 41.09 | 4.33 | 0 | 0 | 36.76 | 0 | 3.6 | 0 | 0 | 41.09 | 4.33 | 0 | 0 | 36.76 | 0 | 3.6 | 0 | 0 | 80 | 60 | 1 | 1 |  |  | 1 | 1 | 1 | 1 |  |  |  |  | 0 | 2 | ФЕРм-2001, м10-08-003-03, приказ Минстроя России №1039/пр от 30.12.2016г. |  |  | 110011 | 0 |  | 0 | 3 | 0 | 1 | 1 | 1 | 1 | 1 | 1 |  | 80 | 60 |  |  |  |  | 0 | 0 | [5 empty] | 0 |  | 0 | 41.09 | 4.33 | 0 | 0 | 36.76 | 0 | 3.6 | 0 | 0 | 29.408 | 22.056 | [13 empty] | 0 | 0 | 1 | 1 |  |  |  | 1013 | ШТ | ШТ | 1 | [6 empty] | 16510417 | 3 | Монтажные работы | 0 |  | 2 | 110011 | Связь: пожарно-охранная сигнализация и пром. телевиз. установки ( отделы 8 и 9 ) (при устройстве средств посадки самолетов : НР=95%, СП=55% - {АВИА}=1) | мФЕР-10 |  |  |  | 0 | 41.09 | 4.33 | 0 | 0 | 36.76 | 3.6 | 0 | 0 | [17 empty] | 0 | 0 | 0 |  |  |  |  | 80 | 60 |  |  |  |  | 0 |  | -1645192336 | 1 | 1 | -2 | 0 | 0 | 0 | 92.56 | 0 | 92.56 | 0 |  | 0 | 3 | 0 |  | 0 | 1 | 0 | 0 | 0 | 0
17 | 1 | 172 | 144 | 13 | м10-08-003-03 | Устройство ультразвуковое, блок питания и контроля | ШТ | 1 | 0 |  |  |  |  | 268.31 | 28.27 | 0 | 0 | 240.04 | 0 | 3.6 | 0 | 0 | 192.03 | 144.02 |  | 16670161 | 41.09 | 4.33 | 0 | 0 | 36.76 | 0 | 3.6 | 0 | 0 | 41.09 | 4.33 | 0 | 0 | 36.76 | 0 | 3.6 | 0 | 0 | 80 | 60 | 1 | 1 |  |  | 6.53 | 6.53 | 6.53 | 6.53 |  |  |  |  | 0 | 2 | ФЕРм-2001, м10-08-003-03, приказ Минстроя России №1039/пр от 30.12.2016г. |  |  | 110011 | 0 |  | 0 | 3 | 0 | 6.53 | 1 | 1 | 1 | 1 | 1 |  | 80 | 60 |  |  |  |  | 0 | 0 | [5 empty] | 0 |  | 0 | 268.31 | 28.2749 | 0 | 0 | 240.0428 | 0 | 3.6 | 0 | 0 | 192.032 | 144.024 | [13 empty] | 0 | 0 | 1 | 1 |  |  |  | 1013 | ШТ | ШТ | 1 | [6 empty] | 16510417 | 3 | Монтажные работы | 0 |  | 2 | 110011 | Связь: пожарно-охранная сигнализация и пром. телевиз. установки ( отделы 8 и 9 ) (при устройстве средств посадки самолетов : НР=95%, СП=55% - {АВИА}=1) | мФЕР-10 |  |  |  | 0 | 41.09 | 4.33 | 0 | 0 | 36.76 | 3.6 | 0 | 0 | [17 empty] | 0 | 0 | 0 |  |  |  |  | 80 | 60 |  |  |  |  | 0 |  | -1645192336 | 1 | 1 | 4 | 0 | 0 | 0 | 604.36 | 0 | 604.36 | 0 |  | 0 | 3 | 0 |  | 0 | 1 | 0 | 0 | 0 | 0
18 | 1 | 165 |  | 13,1 | Цена поставщика | Блок основного и резервного питания системы LPA-EVA-BC | ШТ | 1 | 1 |  |  |  |  | 0 | 0 | 0 | 0 | 0 | 0 | 0 | 0 | 0 | 0 | 0 |  | 16670159 | 0 | 0 | 0 | 0 | 0 | 0 | 0 | 0 | 0 | 0 | 0 | 0 | 0 | 0 | 0 | 0 | 0 | 0 | 80 | 60 | 1 | 1 |  |  | 1 | 1 | 1 | 1 |  |  |  |  | 3 | 2 |  |  |  | 110011 | 0 |  | 0 | 3 | 0 | 1 | 1 | 1 | 1 | 1 | 1 |  | 80 | 60 |  |  |  |  | 0 | 0 | [5 empty] | 0 |  | 0 | 0 | 0 | 0 | 0 | 0 | 0 | 0 | 0 | 0 | 0 | 0 | [13 empty] | 0 | 0 | 1 | 1 |  |  |  | 1013 | ШТ | ШТ | 1 | [6 empty] | 16510417 | 3 | Монтажные работы | 0 |  | 2 | 110011 | Связь: пожарно-охранная сигнализация и пром. телевиз. установки ( отделы 8 и 9 ) (при устройстве средств посадки самолетов : НР=95%, СП=55% - {АВИА}=1) | мФЕР-10 |  |  |  | 0 | 0 | 0 | 0 | 0 | 0 | 0 | 0 | [18 empty] | 0 | 0 | 0 |  |  |  |  | 80 | 60 |  |  |  |  | 0 |  | 802656617 | 1 | 0 | -2 | 0 | 0 | 0 | 0 | 0 | 0 | 0 |  | 0 | 3 | 0 |  | 0 | 1 | 0 | 0 | 0 | 0
18 | 1 | 172 |  | 13,1 | Цена поставщика | Блок основного и резервного питания системы LPA-EVA-BC | ШТ | 1 | 1 |  |  |  |  | 54915.26 | 54915.26 | 0 | 0 | 0 | 0 | 0 | 0 | 0 | 0 | 0 |  | 16670161 | 15556.73 | 15556.73 | 0 | 0 | 0 | 0 | 0 | 0 | 0 | 15556.73 | 15556.73 | 0 | 0 | 0 | 0 | 0 | 0 | 0 | 68 | 48 | 1 | 1 |  |  | 1 | 1 | 1 | 3.53 |  |  |  |  | 3 | 2 |  |  |  | 110011 | 0 |  | 0 | 3 | 0 | 1 | 1 | 1 | 1 | 1 | 1 |  | 80 | 60 |  |  |  |  | 0 | 0 | [5 empty] | 0 |  | 0 | 54915.26 | 54915.2569 | 0 | 0 | 0 | 0 | 0 | 0 | 0 | 0 | 0 | [13 empty] | 0 | 0 | 1 | 1 |  |  |  | 1013 | ШТ | ШТ | 1 | [6 empty] | 16510417 | 3 | Монтажные работы | 0 |  | 2 | 110011 | Связь: пожарно-охранная сигнализация и пром. телевиз. установки ( отделы 8 и 9 ) (при устройстве средств посадки самолетов : НР=95%, СП=55% - {АВИА}=1) | мФЕР-10 |  |  |  | 0 | 54915.25 | 15556.73 | 0 | 0 | 0 | 0 | 0 |  | 5 |  |  | 1 | 18 |  | 64800 | [10 empty] | 0 | 0 | 0 |  |  | *0,85 | *0,8 | 80 | 60 |  | [64 800 / 1,18 / 3,53] |  |  | 0 |  | 802656617 | 2 | 3 | 3 | 0 | 0 | 0 | 54915.26 | 0 | 54915.26 | 0 |  | 1 | 1 | 0 |  | 0 | 1 | 0 | 0 | 0 | 0
17 | 1 | 178 | 149 | 14 | м10-04-101-07 | Громкоговоритель или звуковая колонка в помещении | ШТ | 204 | 0 |  |  |  |  | 6277.08 | 2576.52 | 0 | 0 | 3700.56 | 0 | 408 | 0 | 0 | 3404.52 | 2405.36 |  | 16670159 | 30.77 | 12.63 | 0 | 0 | 18.14 | 0 | 2 | 0 | 0 | 30.77 | 12.63 | 0 | 0 | 18.14 | 0 | 2 | 0 | 0 | 92 | 65 | 1 | 1 |  |  | 1 | 1 | 1 | 1 |  |  |  |  | 0 | 2 | ФЕРм-2001, м10-04-101-07, приказ Минстроя России №1039/пр от 30.12.2016г. |  |  | 110004 | 0 |  | 0 | 3 | 0 | 1 | 1 | 1 | 1 | 1 | 1 |  | 92 | 65 |  |  |  |  | 0 | 0 | [5 empty] | 0 |  | 0 | 6277.08 | 12.63 | 0 | 0 | 18.14 | 0 | 2 | 0 | 0 | 3404.5152 | 2405.364 | [13 empty] | 0 | 0 | 1 | 1 |  |  |  | 1013 | ШТ | ШТ | 1 | [6 empty] | 16510374 | 3 | Монтажные работы | 0 |  | 2 | 110004 | Связь: монтаж теле- радио оборудования ( отдел 4 и 5 ) - (при устройстве средств посадки самолетов : НР=95%, СП=55% - {АВИА}=1) | мФЕР-10 |  |  |  | 0 | 30.77 | 12.63 | 0 | 0 | 18.14 | 2 | 0 | 0 | [17 empty] | 0 | 0 | 0 |  |  |  |  | 92 | 65 |  |  |  |  | 0 |  | -1929198871 | 1 | 1 | -2 | 0 | 0 | 0 | 12086.96 | 0 | 12086.96 | 0 |  | 0 | 3 | 0 |  | 0 | 1 | 0 | 0 | 0 | 0
17 | 1 | 184 | 154 | 14 | м10-04-101-07 | Громкоговоритель или звуковая колонка в помещении | ШТ | 204 | 0 |  |  |  |  | 40989.34 | 16824.68 | 0 | 0 | 24164.66 | 0 | 408 | 0 | 0 | 22231.49 | 15707.03 |  | 16670161 | 30.77 | 12.63 | 0 | 0 | 18.14 | 0 | 2 | 0 | 0 | 30.77 | 12.63 | 0 | 0 | 18.14 | 0 | 2 | 0 | 0 | 92 | 65 | 1 | 1 |  |  | 6.53 | 6.53 | 6.53 | 6.53 |  |  |  |  | 0 | 2 | ФЕРм-2001, м10-04-101-07, приказ Минстроя России №1039/пр от 30.12.2016г. |  |  | 110004 | 0 |  | 0 | 3 | 0 | 6.53 | 1 | 1 | 1 | 1 | 1 |  | 92 | 65 |  |  |  |  | 0 | 0 | [5 empty] | 0 |  | 0 | 40989.34 | 82.4739 | 0 | 0 | 118.4542 | 0 | 2 | 0 | 0 | 22231.4872 | 15707.029 | [13 empty] | 0 | 0 | 1 | 1 |  |  |  | 1013 | ШТ | ШТ | 1 | [6 empty] | 16510374 | 3 | Монтажные работы | 0 |  | 2 | 110004 | Связь: монтаж теле- радио оборудования ( отдел 4 и 5 ) - (при устройстве средств посадки самолетов : НР=95%, СП=55% - {АВИА}=1) | мФЕР-10 |  |  |  | 0 | 30.77 | 12.63 | 0 | 0 | 18.14 | 2 | 0 | 0 | [17 empty] | 0 | 0 | 0 |  |  |  |  | 92 | 65 |  |  |  |  | 0 |  | -1929198871 | 1 | 1 | 4 | 0 | 0 | 0 | 78927.86 | 0 | 78927.86 | 0 |  | 0 | 3 | 0 |  | 0 | 1 | 0 | 0 | 0 | 0
18 | 1 | 178 |  | 14,1 | Цена поставщика | Громкоговоритель настенный , белый, 80-20.000 Гц, 93 дБ, 100В, 6/3/1,5 LPA-6W | ШТ | 204 | 1 |  |  |  |  | 0 | 0 | 0 | 0 | 0 | 0 | 0 | 0 | 0 | 0 | 0 |  | 16670159 | 0 | 0 | 0 | 0 | 0 | 0 | 0 | 0 | 0 | 0 | 0 | 0 | 0 | 0 | 0 | 0 | 0 | 0 | 92 | 65 | 1 | 1 |  |  | 1 | 1 | 1 | 1 |  |  |  |  | 3 | 2 |  |  |  | 110004 | 0 |  | 0 | 3 | 0 | 1 | 1 | 1 | 1 | 1 | 1 |  | 92 | 65 |  |  |  |  | 0 | 0 | [5 empty] | 0 |  | 0 | 0 | 0 | 0 | 0 | 0 | 0 | 0 | 0 | 0 | 0 | 0 | [13 empty] | 0 | 0 | 1 | 1 |  |  |  | 1013 | ШТ | ШТ | 1 | [6 empty] | 16510374 | 3 | Монтажные работы | 0 |  | 2 | 110004 | Связь: монтаж теле- радио оборудования ( отдел 4 и 5 ) - (при устройстве средств посадки самолетов : НР=95%, СП=55% - {АВИА}=1) | мФЕР-10 |  |  |  | 0 | 0 | 0 | 0 | 0 | 0 | 0 | 0 | [18 empty] | 0 | 0 | 0 |  |  |  |  | 92 | 65 |  |  |  |  | 0 |  | 1050611375 | 1 | 0 | -2 | 0 | 0 | 0 | 0 | 0 | 0 | 0 |  | 0 | 3 | 0 |  | 0 | 1 | 0 | 0 | 0 | 0
18 | 1 | 184 |  | 14,1 | Цена поставщика | Громкоговоритель настенный , белый, 80-20.000 Гц, 93 дБ, 100В, 6/3/1,5 LPA-6W | ШТ | 204 | 1 |  |  |  |  | 258631.1 | 258631.1 | 0 | 0 | 0 | 0 | 0 | 0 | 0 | 0 | 0 |  | 16670161 | 359.15 | 359.15 | 0 | 0 | 0 | 0 | 0 | 0 | 0 | 359.15 | 359.15 | 0 | 0 | 0 | 0 | 0 | 0 | 0 | 78 | 52 | 1 | 1 |  |  | 1 | 1 | 1 | 3.53 |  |  |  |  | 3 | 2 |  |  |  | 110004 | 0 |  | 0 | 3 | 0 | 1 | 1 | 1 | 1 | 1 | 1 |  | 92 | 65 |  |  |  |  | 0 | 0 | [5 empty] | 0 |  | 0 | 258631.1 | 1267.7995 | 0 | 0 | 0 | 0 | 0 | 0 | 0 | 0 | 0 | [13 empty] | 0 | 0 | 1 | 1 |  |  |  | 1013 | ШТ | ШТ | 1 | [6 empty] | 16510374 | 3 | Монтажные работы | 0 |  | 2 | 110004 | Связь: монтаж теле- радио оборудования ( отдел 4 и 5 ) - (при устройстве средств посадки самолетов : НР=95%, СП=55% - {АВИА}=1) | мФЕР-10 |  |  |  | 0 | 1267.8 | 359.15 | 0 | 0 | 0 | 0 | 0 |  | 5 |  |  | 1 | 18 |  | 1496 | [10 empty] | 0 | 0 | 0 |  |  | *0,85 | *0,8 | 92 | 65 |  | [1 496 / 1,18 / 3,53] |  |  | 0 |  | 1050611375 | 2 | 3 | 3 | 0 | 0 | 0 | 258631.1 | 0 | 258631.1 | 0 |  | 1 | 1 | 0 |  | 0 | 1 | 0 | 0 | 0 | 0
17 | 1 | 189 | 158 | 15 | м10-03-001-04 | Плата дополнительная, устанавливаемая на готовом месте стойки | ШТ | 1 | 0 |  |  |  |  | 28.02 | 0.39 | 8.1 | 0.91 | 19.53 | 0 | 2.29 | 0.09 | 0 | 16.35 | 12.26 |  | 16670159 | 28.02 | 0.39 | 8.1 | 0.91 | 19.53 | 0 | 2.29 | 0.09 | 0 | 28.02 | 0.39 | 8.1 | 0.91 | 19.53 | 0 | 2.29 | 0.09 | 0 | 80 | 60 | 1 | 1 |  |  | 1 | 1 | 1 | 1 |  |  |  |  | 0 | 2 | ФЕРм-2001, м10-03-001-04, приказ Минстроя России №1039/пр от 30.12.2016г. |  |  | 110001 | 0 |  | 0 | 3 | 0 | 1 | 1 | 1 | 1 | 1 | 1 |  | 80 | 60 |  |  |  |  | 0 | 0 | [5 empty] | 0 |  | 0 | 28.02 | 0.39 | 8.1 | 0.91 | 19.53 | 0 | 2.29 | 0.09 | 0 | 16.352 | 12.264 | [13 empty] | 0 | 0 | 1 | 1 |  |  |  | 1013 | ШТ | ШТ | 1 | [6 empty] | 16510373 | 3 | Монтажные работы | 0 |  | 2 | 110001 | Связь: городская, местная, междугородняя проводная телефонная связь ( отделы 1, 2, 3 ) - ( при уст-ве средств посадки самолетов: {AВИА}=1 - НР=95%, СП=55% ) | мФЕР-10 |  |  |  | 0 | 28.02 | 0.39 | 8.1 | 0.91 | 19.53 | 2.29 | 0.09 | 0 | [17 empty] | 0 | 0 | 0 |  |  |  |  | 80 | 60 |  |  |  |  | 0 |  | 1642212104 | 1 | 1 | -2 | 0 | 0 | 0 | 56.63 | 0 | 56.63 | 0 |  | 0 | 3 | 0 |  | 0 | 1 | 0 | 0 | 0 | 0
17 | 1 | 194 | 162 | 15 | м10-03-001-04 | Плата дополнительная, устанавливаемая на готовом месте стойки | ШТ | 1 | 0 |  |  |  |  | 182.97 | 2.55 | 52.89 | 5.94 | 127.53 | 0 | 2.29 | 0.09 | 0 | 106.78 | 80.08 |  | 16670161 | 28.02 | 0.39 | 8.1 | 0.91 | 19.53 | 0 | 2.29 | 0.09 | 0 | 28.02 | 0.39 | 8.1 | 0.91 | 19.53 | 0 | 2.29 | 0.09 | 0 | 80 | 60 | 1 | 1 |  |  | 6.53 | 6.53 | 6.53 | 6.53 |  |  |  |  | 0 | 2 | ФЕРм-2001, м10-03-001-04, приказ Минстроя России №1039/пр от 30.12.2016г. |  |  | 110001 | 0 |  | 0 | 3 | 0 | 6.53 | 1 | 1 | 1 | 1 | 1 |  | 80 | 60 |  |  |  |  | 0 | 0 | [5 empty] | 0 |  | 0 | 182.97 | 2.5467 | 52.893 | 5.9423 | 127.5309 | 0 | 2.29 | 0.09 | 0 | 106.776 | 80.082 | [13 empty] | 0 | 0 | 1 | 1 |  |  |  | 1013 | ШТ | ШТ | 1 | [6 empty] | 16510373 | 3 | Монтажные работы | 0 |  | 2 | 110001 | Связь: городская, местная, междугородняя проводная телефонная связь ( отделы 1, 2, 3 ) - ( при уст-ве средств посадки самолетов: {AВИА}=1 - НР=95%, СП=55% ) | мФЕР-10 |  |  |  | 0 | 28.02 | 0.39 | 8.1 | 0.91 | 19.53 | 2.29 | 0.09 | 0 | [17 empty] | 0 | 0 | 0 |  |  |  |  | 80 | 60 |  |  |  |  | 0 |  | 1642212104 | 1 | 1 | 4 | 0 | 0 | 0 | 369.83 | 0 | 369.83 | 0 |  | 0 | 3 | 0 |  | 0 | 1 | 0 | 0 | 0 | 0
18 | 1 | 188 |  | 15,1 | 64.1.01.03-0001 | Блок вентиляторный для напольных шкафов, марка TLK-FAN4- GY (4 вентилятора) | шт. | 1 | 1 |  |  |  |  | 1029.02 | 1029.02 | 0 | 0 | 0 | 0 | 0 | 0 | 0 | 0 | 0 |  | 16670159 | 1029.02 | 1029.02 | 0 | 0 | 0 | 0 | 0 | 0 | 0 | 1029.02 | 1029.02 | 0 | 0 | 0 | 0 | 0 | 0 | 0 | 80 | 60 | 1 | 1 |  |  | 1 | 1 | 1 | 1 |  |  |  |  | 3 | 2 | ФССЦ-2001, 64.1.01.03-0001, приказ Минстроя России №1039/пр от 30.12.2016г. |  |  | 110001 | 0 |  | 0 | 3 | 0 | 1 | 1 | 1 | 1 | 1 | 1 |  | 80 | 60 |  |  |  |  | 0 | 0 | [5 empty] | 0 |  | 0 | 1029.02 | 1029.02 | 0 | 0 | 0 | 0 | 0 | 0 | 0 | 0 | 0 | [13 empty] | 0 | 0 | 1 | 1 |  |  |  | 1010 | шт. | шт. | 1 | [6 empty] | 16510373 | 3 | Монтажные работы | 0 |  | 2 | 110001 | Связь: городская, местная, междугородняя проводная телефонная связь ( отделы 1, 2, 3 ) - ( при уст-ве средств посадки самолетов: {AВИА}=1 - НР=95%, СП=55% ) | мФЕР-10 |  |  |  | 0 | 1029.02 | 1029.02 | 0 | 0 | 0 | 0 | 0 | [18 empty] | 0 | 0 | 0 |  |  |  |  | 80 | 60 |  |  |  |  | 0 |  | -1546849253 | 1 | 1 | -2 | 0 | 0 | 0 | 1029.02 | 0 | 1029.02 | 0 |  | 0 | 3 | 0 |  | 0 | 1 | 0 | 0 | 0 | 0
18 | 1 | 193 |  | 15,1 | 64.1.01.03-0001 | Блок вентиляторный для напольных шкафов, марка TLK-FAN4- GY (4 вентилятора) | шт. | 1 | 1 |  |  |  |  | 6719.5 | 6719.5 | 0 | 0 | 0 | 0 | 0 | 0 | 0 | 0 | 0 |  | 16670161 | 1029.02 | 1029.02 | 0 | 0 | 0 | 0 | 0 | 0 | 0 | 1029.02 | 1029.02 | 0 | 0 | 0 | 0 | 0 | 0 | 0 | 80 | 60 | 1 | 1 |  |  | 6.53 | 1 | 1 | 6.53 |  |  |  |  | 3 | 2 | ФССЦ-2001, 64.1.01.03-0001, приказ Минстроя России №1039/пр от 30.12.2016г. |  |  | 110001 | 0 |  | 0 | 3 | 0 | 1 | 1 | 1 | 1 | 1 | 1 |  | 80 | 60 |  |  |  |  | 0 | 0 | [5 empty] | 0 |  | 0 | 6719.5 | 6719.5006 | 0 | 0 | 0 | 0 | 0 | 0 | 0 | 0 | 0 | [13 empty] | 0 | 0 | 1 | 1 |  |  |  | 1010 | шт. | шт. | 1 | [6 empty] | 16510373 | 3 | Монтажные работы | 0 |  | 2 | 110001 | Связь: городская, местная, междугородняя проводная телефонная связь ( отделы 1, 2, 3 ) - ( при уст-ве средств посадки самолетов: {AВИА}=1 - НР=95%, СП=55% ) | мФЕР-10 |  |  |  | 0 | 1029.02 | 1029.02 | 0 | 0 | 0 | 0 | 0 | [18 empty] | 0 | 0 | 0 |  |  |  |  | 80 | 60 |  |  |  |  | 0 |  | -1546849253 | 1 | 1 | 4 | 0 | 0 | 0 | 6719.5 | 0 | 6719.5 | 0 |  | 0 | 3 | 0 |  | 0 | 1 | 0 | 0 | 0 | 0
17 | 1 | 205 | 172 | 16 | м08-03-572-03 | Блок управления шкафного исполнения или распределительный пункт (шкаф), устанавливаемый на стене, высота и ширина до 600х600 мм | ШТ | 1 | 0 |  |  |  |  | 223.97 | 176.95 | 24.01 | 2.51 | 23.01 | 0 | 2.32 | 0.2 | 0 | 24.24 | 16.59 |  | 16670159 | 223.97 | 176.95 | 24.01 | 2.51 | 23.01 | 0 | 2.32 | 0.2 | 0 | 223.97 | 176.95 | 24.01 | 2.51 | 23.01 | 0 | 2.32 | 0.2 | 0 | 95 | 65 | 1 | 1 |  |  | 1 | 1 | 1 | 1 |  |  |  |  | 0 | 2 | ФЕРм-2001, м08-03-572-03, приказ Минстроя России №1039/пр от 30.12.2016г. |  |  | 108001 | 0 |  | 0 | 3 | 0 | 1 | 1 | 1 | 1 | 1 | 1 |  | 95 | 65 |  |  |  |  | 0 | 0 | [5 empty] | 0 |  | 0 | 223.97 | 176.95 | 24.01 | 2.51 | 23.01 | 0 | 2.32 | 0.2 | 0 | 24.244 | 16.588 | [13 empty] | 0 | 0 | 1 | 1 |  |  |  | 1013 | ШТ | ШТ | 1 | [6 empty] | 16510370 | 3 | Монтажные работы | 0 |  | 2 | 108001 | Электромонтажные работы , отдел 01-03 : ( на АЭС НР = 110% ) - (работы по упр. авиа.- движением: СП=55% ( {АВИА}=1; обычные работы : СП=65 - {AВИА}=0), при работе на АЭС СП= 68% ) | мФЕР-08 |  |  |  | 0 | 223.97 | 176.95 | 24.01 | 2.51 | 23.01 | 2.32 | 0.2 | 0 | [17 empty] | 0 | 0 | 0 |  |  |  |  | 95 | 65 |  |  |  |  | 0 |  | 241388103 | 1 | 1 | -2 | 0 | 0 | 0 | 264.8 | 0 | 264.8 | 0 |  | 0 | 3 | 0 |  | 0 | 1 | 0 | 0 | 0 | 0
17 | 1 | 216 | 182 | 16 | м08-03-572-03 | Блок управления шкафного исполнения или распределительный пункт (шкаф), устанавливаемый на стене, высота и ширина до 600х600 мм | ШТ | 1 | 0 |  |  |  |  | 1462.53 | 1155.48 | 156.79 | 16.39 | 150.26 | 0 | 2.32 | 0.2 | 0 | 158.32 | 108.32 |  | 16670161 | 223.97 | 176.95 | 24.01 | 2.51 | 23.01 | 0 | 2.32 | 0.2 | 0 | 223.97 | 176.95 | 24.01 | 2.51 | 23.01 | 0 | 2.32 | 0.2 | 0 | 95 | 65 | 1 | 1 |  |  | 6.53 | 6.53 | 6.53 | 6.53 |  |  |  |  | 0 | 2 | ФЕРм-2001, м08-03-572-03, приказ Минстроя России №1039/пр от 30.12.2016г. |  |  | 108001 | 0 |  | 0 | 3 | 0 | 6.53 | 1 | 1 | 1 | 1 | 1 |  | 95 | 65 |  |  |  |  | 0 | 0 | [5 empty] | 0 |  | 0 | 1462.53 | 1155.4835 | 156.7853 | 16.3903 | 150.2553 | 0 | 2.32 | 0.2 | 0 | 158.3175 | 108.3225 | [13 empty] | 0 | 0 | 1 | 1 |  |  |  | 1013 | ШТ | ШТ | 1 | [6 empty] | 16510370 | 3 | Монтажные работы | 0 |  | 2 | 108001 | Электромонтажные работы , отдел 01-03 : ( на АЭС НР = 110% ) - (работы по упр. авиа.- движением: СП=55% ( {АВИА}=1; обычные работы : СП=65 - {AВИА}=0), при работе на АЭС СП= 68% ) | мФЕР-08 |  |  |  | 0 | 223.97 | 176.95 | 24.01 | 2.51 | 23.01 | 2.32 | 0.2 | 0 | [17 empty] | 0 | 0 | 0 |  |  |  |  | 95 | 65 |  |  |  |  | 0 |  | 241388103 | 1 | 1 | 4 | 0 | 0 | 0 | 1729.17 | 0 | 1729.17 | 0 |  | 0 | 3 | 0 |  | 0 | 1 | 0 | 0 | 0 | 0
18 | 1 | 204 |  | 16,1 | 61.1.04.08-0001 | Шкаф телекоммуникационный марки TFL-338080-GMMM-GY размером 800х800х1680 мм | шт. | 1 | 1 |  |  |  |  | 8547.32 | 8547.32 | 0 | 0 | 0 | 0 | 0 | 0 | 0 | 0 | 0 |  | 16670159 | 8547.32 | 8547.32 | 0 | 0 | 0 | 0 | 0 | 0 | 0 | 8547.32 | 8547.32 | 0 | 0 | 0 | 0 | 0 | 0 | 0 | 95 | 65 | 1 | 1 |  |  | 1 | 1 | 1 | 1 |  |  |  |  | 3 | 2 | ФССЦ-2001, 61.1.04.08-0001, приказ Минстроя России №1039/пр от 30.12.2016г. |  |  | 108001 | 0 |  | 0 | 3 | 0 | 1 | 1 | 1 | 1 | 1 | 1 |  | 95 | 65 |  |  |  |  | 0 | 0 | [5 empty] | 0 |  | 0 | 8547.32 | 8547.32 | 0 | 0 | 0 | 0 | 0 | 0 | 0 | 0 | 0 | [13 empty] | 0 | 0 | 1 | 1 |  |  |  | 1010 | шт. | шт. | 1 | [6 empty] | 16510370 | 3 | Монтажные работы | 0 |  | 2 | 108001 | Электромонтажные работы , отдел 01-03 : ( на АЭС НР = 110% ) - (работы по упр. авиа.- движением: СП=55% ( {АВИА}=1; обычные работы : СП=65 - {AВИА}=0), при работе на АЭС СП= 68% ) | мФЕР-08 |  |  |  | 0 | 8547.32 | 8547.32 | 0 | 0 | 0 | 0 | 0 | [18 empty] | 0 | 0 | 0 |  |  |  |  | 95 | 65 |  |  |  |  | 0 |  | 897923884 | 1 | 1 | -2 | 0 | 0 | 0 | 8547.32 | 0 | 8547.32 | 0 |  | 0 | 3 | 0 |  | 0 | 1 | 0 | 0 | 0 | 0
18 | 1 | 215 |  | 16,1 | 61.1.04.08-0001 | Шкаф телекоммуникационный марки TFL-338080-GMMM-GY размером 800х800х1680 мм | шт. | 1 | 1 |  |  |  |  | 55814 | 55814 | 0 | 0 | 0 | 0 | 0 | 0 | 0 | 0 | 0 |  | 16670161 | 8547.32 | 8547.32 | 0 | 0 | 0 | 0 | 0 | 0 | 0 | 8547.32 | 8547.32 | 0 | 0 | 0 | 0 | 0 | 0 | 0 | 95 | 65 | 1 | 1 |  |  | 6.53 | 1 | 1 | 6.53 |  |  |  |  | 3 | 2 | ФССЦ-2001, 61.1.04.08-0001, приказ Минстроя России №1039/пр от 30.12.2016г. |  |  | 108001 | 0 |  | 0 | 3 | 0 | 1 | 1 | 1 | 1 | 1 | 1 |  | 95 | 65 |  |  |  |  | 0 | 0 | [5 empty] | 0 |  | 0 | 55814 | 55813.9996 | 0 | 0 | 0 | 0 | 0 | 0 | 0 | 0 | 0 | [13 empty] | 0 | 0 | 1 | 1 |  |  |  | 1010 | шт. | шт. | 1 | [6 empty] | 16510370 | 3 | Монтажные работы | 0 |  | 2 | 108001 | Электромонтажные работы , отдел 01-03 : ( на АЭС НР = 110% ) - (работы по упр. авиа.- движением: СП=55% ( {АВИА}=1; обычные работы : СП=65 - {AВИА}=0), при работе на АЭС СП= 68% ) | мФЕР-08 |  |  |  | 0 | 8547.32 | 8547.32 | 0 | 0 | 0 | 0 | 0 | [18 empty] | 0 | 0 | 0 |  |  |  |  | 95 | 65 |  |  |  |  | 0 |  | 897923884 | 1 | 1 | 4 | 0 | 0 | 0 | 55814 | 0 | 55814 | 0 |  | 0 | 3 | 0 |  | 0 | 1 | 0 | 0 | 0 | 0
17 | 1 | 223 | 188 | 17 | м10-08-001-12 | Устройства промежуточные на количество лучей 5 | ШТ | 1 | 0 |  |  |  |  | 28.93 | 4.09 | 0 | 0 | 24.84 | 0 | 2.4 | 0 | 0 | 19.87 | 14.9 |  | 16670159 | 28.93 | 4.09 | 0 | 0 | 24.84 | 0 | 2.4 | 0 | 0 | 28.93 | 4.09 | 0 | 0 | 24.84 | 0 | 2.4 | 0 | 0 | 80 | 60 | 1 | 1 |  |  | 1 | 1 | 1 | 1 |  |  |  |  | 0 | 2 | ФЕРм-2001, м10-08-001-12, приказ Минстроя России №1039/пр от 30.12.2016г. |  |  | 110011 | 0 |  | 0 | 3 | 0 | 1 | 1 | 1 | 1 | 1 | 1 |  | 80 | 60 |  |  |  |  | 0 | 0 | [5 empty] | 0 |  | 0 | 28.93 | 4.09 | 0 | 0 | 24.84 | 0 | 2.4 | 0 | 0 | 19.872 | 14.904 | [13 empty] | 0 | 0 | 1 | 1 |  |  |  | 1013 | ШТ | ШТ | 1 | [6 empty] | 16510417 | 3 | Монтажные работы | 0 |  | 2 | 110011 | Связь: пожарно-охранная сигнализация и пром. телевиз. установки ( отделы 8 и 9 ) (при устройстве средств посадки самолетов : НР=95%, СП=55% - {АВИА}=1) | мФЕР-10 |  |  |  | 0 | 28.93 | 4.09 | 0 | 0 | 24.84 | 2.4 | 0 | 0 | [17 empty] | 0 | 0 | 0 |  |  |  |  | 80 | 60 |  |  |  |  | 0 |  | 177670689 | 1 | 1 | -2 | 0 | 0 | 0 | 63.7 | 0 | 63.7 | 0 |  | 0 | 3 | 0 |  | 0 | 1 | 0 | 0 | 0 | 0
17 | 1 | 230 | 194 | 17 | м10-08-001-12 | Устройства промежуточные на количество лучей 5 | ШТ | 1 | 0 |  |  |  |  | 188.92 | 26.71 | 0 | 0 | 162.21 | 0 | 2.4 | 0 | 0 | 129.77 | 97.33 |  | 16670161 | 28.93 | 4.09 | 0 | 0 | 24.84 | 0 | 2.4 | 0 | 0 | 28.93 | 4.09 | 0 | 0 | 24.84 | 0 | 2.4 | 0 | 0 | 80 | 60 | 1 | 1 |  |  | 6.53 | 6.53 | 6.53 | 6.53 |  |  |  |  | 0 | 2 | ФЕРм-2001, м10-08-001-12, приказ Минстроя России №1039/пр от 30.12.2016г. |  |  | 110011 | 0 |  | 0 | 3 | 0 | 6.53 | 1 | 1 | 1 | 1 | 1 |  | 80 | 60 |  |  |  |  | 0 | 0 | [5 empty] | 0 |  | 0 | 188.92 | 26.7077 | 0 | 0 | 162.2052 | 0 | 2.4 | 0 | 0 | 129.768 | 97.326 | [13 empty] | 0 | 0 | 1 | 1 |  |  |  | 1013 | ШТ | ШТ | 1 | [6 empty] | 16510417 | 3 | Монтажные работы | 0 |  | 2 | 110011 | Связь: пожарно-охранная сигнализация и пром. телевиз. установки ( отделы 8 и 9 ) (при устройстве средств посадки самолетов : НР=95%, СП=55% - {АВИА}=1) | мФЕР-10 |  |  |  | 0 | 28.93 | 4.09 | 0 | 0 | 24.84 | 2.4 | 0 | 0 | [17 empty] | 0 | 0 | 0 |  |  |  |  | 80 | 60 |  |  |  |  | 0 |  | 177670689 | 1 | 1 | 4 | 0 | 0 | 0 | 416.02 | 0 | 416.02 | 0 |  | 0 | 3 | 0 |  | 0 | 1 | 0 | 0 | 0 | 0
18 | 1 | 222 |  | 17,1 | 61.1.03.03-0003 | Коммутатор управляемый марки DES-3528 | шт. | 1 | 1 |  |  |  |  | 2037.49 | 2037.49 | 0 | 0 | 0 | 0 | 0 | 0 | 0 | 0 | 0 |  | 16670159 | 2037.49 | 2037.49 | 0 | 0 | 0 | 0 | 0 | 0 | 0 | 2037.49 | 2037.49 | 0 | 0 | 0 | 0 | 0 | 0 | 0 | 80 | 60 | 1 | 1 |  |  | 1 | 1 | 1 | 1 |  |  |  |  | 3 | 2 | ФССЦ-2001, 61.1.03.03-0003, приказ Минстроя России №1039/пр от 30.12.2016г. |  |  | 110011 | 0 |  | 0 | 3 | 0 | 1 | 1 | 1 | 1 | 1 | 1 |  | 80 | 60 |  |  |  |  | 0 | 0 | [5 empty] | 0 |  | 0 | 2037.49 | 2037.49 | 0 | 0 | 0 | 0 | 0 | 0 | 0 | 0 | 0 | [13 empty] | 0 | 0 | 1 | 1 |  |  |  | 1010 | шт. | шт. | 1 | [6 empty] | 16510417 | 3 | Монтажные работы | 0 |  | 2 | 110011 | Связь: пожарно-охранная сигнализация и пром. телевиз. установки ( отделы 8 и 9 ) (при устройстве средств посадки самолетов : НР=95%, СП=55% - {АВИА}=1) | мФЕР-10 |  |  |  | 0 | 2037.49 | 2037.49 | 0 | 0 | 0 | 0 | 0 | [18 empty] | 0 | 0 | 0 |  |  |  |  | 80 | 60 |  |  |  |  | 0 |  | 1669660505 | 1 | 1 | -2 | 0 | 0 | 0 | 2037.49 | 0 | 2037.49 | 0 |  | 0 | 3 | 0 |  | 0 | 1 | 0 | 0 | 0 | 0
18 | 1 | 229 |  | 17,1 | 61.1.03.03-0003 | Коммутатор управляемый марки DES-3528 | шт. | 1 | 1 |  |  |  |  | 13304.81 | 13304.81 | 0 | 0 | 0 | 0 | 0 | 0 | 0 | 0 | 0 |  | 16670161 | 2037.49 | 2037.49 | 0 | 0 | 0 | 0 | 0 | 0 | 0 | 2037.49 | 2037.49 | 0 | 0 | 0 | 0 | 0 | 0 | 0 | 80 | 60 | 1 | 1 |  |  | 6.53 | 1 | 1 | 6.53 |  |  |  |  | 3 | 2 | ФССЦ-2001, 61.1.03.03-0003, приказ Минстроя России №1039/пр от 30.12.2016г. |  |  | 110011 | 0 |  | 0 | 3 | 0 | 1 | 1 | 1 | 1 | 1 | 1 |  | 80 | 60 |  |  |  |  | 0 | 0 | [5 empty] | 0 |  | 0 | 13304.81 | 13304.8097 | 0 | 0 | 0 | 0 | 0 | 0 | 0 | 0 | 0 | [13 empty] | 0 | 0 | 1 | 1 |  |  |  | 1010 | шт. | шт. | 1 | [6 empty] | 16510417 | 3 | Монтажные работы | 0 |  | 2 | 110011 | Связь: пожарно-охранная сигнализация и пром. телевиз. установки ( отделы 8 и 9 ) (при устройстве средств посадки самолетов : НР=95%, СП=55% - {АВИА}=1) | мФЕР-10 |  |  |  | 0 | 2037.49 | 2037.49 | 0 | 0 | 0 | 0 | 0 | [18 empty] | 0 | 0 | 0 |  |  |  |  | 80 | 60 |  |  |  |  | 0 |  | 1669660505 | 1 | 1 | 4 | 0 | 0 | 0 | 13304.81 | 0 | 13304.81 | 0 |  | 0 | 3 | 0 |  | 0 | 1 | 0 | 0 | 0 | 0
17 | 1 | 240 | 200 | 18 | м08-01-121-01 | Аккумулятор кислотный стационарный, тип С-1, СК-1 | ШТ | 10 | 0 |  |  |  |  | 404.7 | 206.5 | 0 | 0 | 198.2 | 0 | 20.6 | 0 | 0 | 188.29 | 128.83 |  | 16670159 | 40.47 | 20.65 | 0 | 0 | 19.82 | 0 | 2.06 | 0 | 0 | 40.47 | 20.65 | 0 | 0 | 19.82 | 0 | 2.06 | 0 | 0 | 95 | 65 | 1 | 1 |  |  | 1 | 1 | 1 | 1 |  |  |  |  | 0 | 2 | ФЕРм-2001, м08-01-121-01, приказ Минстроя России №1039/пр от 30.12.2016г. |  |  | 108001 | 0 |  | 0 | 3 | 0 | 1 | 1 | 1 | 1 | 1 | 1 |  | 95 | 65 |  |  |  |  | 0 | 0 | [5 empty] | 0 |  | 0 | 404.7 | 20.65 | 0 | 0 | 19.82 | 0 | 2.06 | 0 | 0 | 188.29 | 128.83 | [13 empty] | 0 | 0 | 1 | 1 |  |  |  | 1013 | ШТ | ШТ | 1 | [6 empty] | 16510370 | 3 | Монтажные работы | 0 |  | 2 | 108001 | Электромонтажные работы , отдел 01-03 : ( на АЭС НР = 110% ) - (работы по упр. авиа.- движением: СП=55% ( {АВИА}=1; обычные работы : СП=65 - {AВИА}=0), при работе на АЭС СП= 68% ) | мФЕР-08 |  |  |  | 0 | 40.47 | 20.65 | 0 | 0 | 19.82 | 2.06 | 0 | 0 | [17 empty] | 0 | 0 | 0 |  |  |  |  | 95 | 65 |  |  |  |  | 0 |  | -1658615808 | 1 | 1 | -2 | 0 | 0 | 0 | 721.82 | 0 | 721.82 | 0 |  | 0 | 3 | 0 |  | 0 | 1 | 0 | 0 | 0 | 0
17 | 1 | 250 | 206 | 18 | м08-01-121-01 | Аккумулятор кислотный стационарный, тип С-1, СК-1 | ШТ | 10 | 0 |  |  |  |  | 2642.7 | 1348.45 | 0 | 0 | 1294.25 | 0 | 20.6 | 0 | 0 | 1229.54 | 841.26 |  | 16670161 | 40.47 | 20.65 | 0 | 0 | 19.82 | 0 | 2.06 | 0 | 0 | 40.47 | 20.65 | 0 | 0 | 19.82 | 0 | 2.06 | 0 | 0 | 95 | 65 | 1 | 1 |  |  | 6.53 | 6.53 | 6.53 | 6.53 |  |  |  |  | 0 | 2 | ФЕРм-2001, м08-01-121-01, приказ Минстроя России №1039/пр от 30.12.2016г. |  |  | 108001 | 0 |  | 0 | 3 | 0 | 6.53 | 1 | 1 | 1 | 1 | 1 |  | 95 | 65 |  |  |  |  | 0 | 0 | [5 empty] | 0 |  | 0 | 2642.7 | 134.8445 | 0 | 0 | 129.4246 | 0 | 2.06 | 0 | 0 | 1229.5375 | 841.2625 | [13 empty] | 0 | 0 | 1 | 1 |  |  |  | 1013 | ШТ | ШТ | 1 | [6 empty] | 16510370 | 3 | Монтажные работы | 0 |  | 2 | 108001 | Электромонтажные работы , отдел 01-03 : ( на АЭС НР = 110% ) - (работы по упр. авиа.- движением: СП=55% ( {АВИА}=1; обычные работы : СП=65 - {AВИА}=0), при работе на АЭС СП= 68% ) | мФЕР-08 |  |  |  | 0 | 40.47 | 20.65 | 0 | 0 | 19.82 | 2.06 | 0 | 0 | [17 empty] | 0 | 0 | 0 |  |  |  |  | 95 | 65 |  |  |  |  | 0 |  | -1658615808 | 1 | 1 | 4 | 0 | 0 | 0 | 4713.5 | 0 | 4713.5 | 0 |  | 0 | 3 | 0 |  | 0 | 1 | 0 | 0 | 0 | 0
18 | 1 | 238 |  | 18,1 | 62.4.01.01-0006 | Батарея аккумуляторная АКБ-17 12В/17 А/ч | шт. | 2 | 0.2 |  |  |  |  | 461.02 | 461.02 | 0 | 0 | 0 | 0 | 0 | 0 | 0 | 0 | 0 |  | 16670159 | 230.51 | 230.51 | 0 | 0 | 0 | 0 | 0 | 0 | 0 | 230.51 | 230.51 | 0 | 0 | 0 | 0 | 0 | 0 | 0 | 95 | 65 | 1 | 1 |  |  | 1 | 1 | 1 | 1 |  |  |  |  | 3 | 2 | ФССЦ-2001, 62.4.01.01-0006, приказ Минстроя России №1039/пр от 30.12.2016г. |  |  | 108001 | 0 |  | 0 | 3 | 0 | 1 | 1 | 1 | 1 | 1 | 1 |  | 95 | 65 |  |  |  |  | 0 | 0 | [5 empty] | 0 |  | 0 | 461.02 | 230.51 | 0 | 0 | 0 | 0 | 0 | 0 | 0 | 0 | 0 | [13 empty] | 0 | 0 | 1 | 1 |  |  |  | 1010 | шт. | шт. | 1 | [6 empty] | 16510370 | 3 | Монтажные работы | 0 |  | 2 | 108001 | Электромонтажные работы , отдел 01-03 : ( на АЭС НР = 110% ) - (работы по упр. авиа.- движением: СП=55% ( {АВИА}=1; обычные работы : СП=65 - {AВИА}=0), при работе на АЭС СП= 68% ) | мФЕР-08 |  |  |  | 0 | 230.51 | 230.51 | 0 | 0 | 0 | 0 | 0 | [18 empty] | 0 | 0 | 0 |  |  |  |  | 95 | 65 |  |  |  |  | 0 |  | -1868730208 | 1 | 1 | -2 | 0 | 0 | 0 | 461.02 | 0 | 461.02 | 0 |  | 0 | 3 | 0 |  | 0 | 1 | 0 | 0 | 0 | 0
18 | 1 | 248 |  | 18,1 | 62.4.01.01-0006 | Батарея аккумуляторная АКБ-17 12В/17 А/ч | шт. | 2 | 0.2 |  |  |  |  | 3010.46 | 3010.46 | 0 | 0 | 0 | 0 | 0 | 0 | 0 | 0 | 0 |  | 16670161 | 230.51 | 230.51 | 0 | 0 | 0 | 0 | 0 | 0 | 0 | 230.51 | 230.51 | 0 | 0 | 0 | 0 | 0 | 0 | 0 | 95 | 65 | 1 | 1 |  |  | 6.53 | 1 | 1 | 6.53 |  |  |  |  | 3 | 2 | ФССЦ-2001, 62.4.01.01-0006, приказ Минстроя России №1039/пр от 30.12.2016г. |  |  | 108001 | 0 |  | 0 | 3 | 0 | 1 | 1 | 1 | 1 | 1 | 1 |  | 95 | 65 |  |  |  |  | 0 | 0 | [5 empty] | 0 |  | 0 | 3010.46 | 1505.2303 | 0 | 0 | 0 | 0 | 0 | 0 | 0 | 0 | 0 | [13 empty] | 0 | 0 | 1 | 1 |  |  |  | 1010 | шт. | шт. | 1 | [6 empty] | 16510370 | 3 | Монтажные работы | 0 |  | 2 | 108001 | Электромонтажные работы , отдел 01-03 : ( на АЭС НР = 110% ) - (работы по упр. авиа.- движением: СП=55% ( {АВИА}=1; обычные работы : СП=65 - {AВИА}=0), при работе на АЭС СП= 68% ) | мФЕР-08 |  |  |  | 0 | 230.51 | 230.51 | 0 | 0 | 0 | 0 | 0 | [18 empty] | 0 | 0 | 0 |  |  |  |  | 95 | 65 |  |  |  |  | 0 |  | -1868730208 | 1 | 1 | 4 | 0 | 0 | 0 | 3010.46 | 0 | 3010.46 | 0 |  | 0 | 3 | 0 |  | 0 | 1 | 0 | 0 | 0 | 0
18 | 1 | 236 |  | 18,2 | 62.4.01.01-0004 | Батарея аккумуляторная АКБ-7 12В/7 А/ч | шт. | 4 | 0.4 |  |  |  |  | 310 | 310 | 0 | 0 | 0 | 0 | 0 | 0 | 0 | 0 | 0 |  | 16670159 | 77.5 | 77.5 | 0 | 0 | 0 | 0 | 0 | 0 | 0 | 77.5 | 77.5 | 0 | 0 | 0 | 0 | 0 | 0 | 0 | 95 | 65 | 1 | 1 |  |  | 1 | 1 | 1 | 1 |  |  |  |  | 3 | 2 | ФССЦ-2001, 62.4.01.01-0004, приказ Минстроя России №1039/пр от 30.12.2016г. |  |  | 108001 | 0 |  | 0 | 3 | 0 | 1 | 1 | 1 | 1 | 1 | 1 |  | 95 | 65 |  |  |  |  | 0 | 0 | [5 empty] | 0 |  | 0 | 310 | 77.5 | 0 | 0 | 0 | 0 | 0 | 0 | 0 | 0 | 0 | [13 empty] | 0 | 0 | 1 | 1 |  |  |  | 1010 | шт. | шт. | 1 | [6 empty] | 16510370 | 3 | Монтажные работы | 0 |  | 2 | 108001 | Электромонтажные работы , отдел 01-03 : ( на АЭС НР = 110% ) - (работы по упр. авиа.- движением: СП=55% ( {АВИА}=1; обычные работы : СП=65 - {AВИА}=0), при работе на АЭС СП= 68% ) | мФЕР-08 |  |  |  | 0 | 77.5 | 77.5 | 0 | 0 | 0 | 0 | 0 | [18 empty] | 0 | 0 | 0 |  |  |  |  | 95 | 65 |  |  |  |  | 0 |  | -565215675 | 1 | 1 | -2 | 0 | 0 | 0 | 310 | 0 | 310 | 0 |  | 0 | 3 | 0 |  | 0 | 1 | 0 | 0 | 0 | 0
18 | 1 | 246 |  | 18,2 | 62.4.01.01-0004 | Батарея аккумуляторная АКБ-7 12В/7 А/ч | шт. | 4 | 0.4 |  |  |  |  | 2024.3 | 2024.3 | 0 | 0 | 0 | 0 | 0 | 0 | 0 | 0 | 0 |  | 16670161 | 77.5 | 77.5 | 0 | 0 | 0 | 0 | 0 | 0 | 0 | 77.5 | 77.5 | 0 | 0 | 0 | 0 | 0 | 0 | 0 | 95 | 65 | 1 | 1 |  |  | 6.53 | 1 | 1 | 6.53 |  |  |  |  | 3 | 2 | ФССЦ-2001, 62.4.01.01-0004, приказ Минстроя России №1039/пр от 30.12.2016г. |  |  | 108001 | 0 |  | 0 | 3 | 0 | 1 | 1 | 1 | 1 | 1 | 1 |  | 95 | 65 |  |  |  |  | 0 | 0 | [5 empty] | 0 |  | 0 | 2024.3 | 506.075 | 0 | 0 | 0 | 0 | 0 | 0 | 0 | 0 | 0 | [13 empty] | 0 | 0 | 1 | 1 |  |  |  | 1010 | шт. | шт. | 1 | [6 empty] | 16510370 | 3 | Монтажные работы | 0 |  | 2 | 108001 | Электромонтажные работы , отдел 01-03 : ( на АЭС НР = 110% ) - (работы по упр. авиа.- движением: СП=55% ( {АВИА}=1; обычные работы : СП=65 - {AВИА}=0), при работе на АЭС СП= 68% ) | мФЕР-08 |  |  |  | 0 | 77.5 | 77.5 | 0 | 0 | 0 | 0 | 0 | [18 empty] | 0 | 0 | 0 |  |  |  |  | 95 | 65 |  |  |  |  | 0 |  | -565215675 | 1 | 1 | 4 | 0 | 0 | 0 | 2024.3 | 0 | 2024.3 | 0 |  | 0 | 3 | 0 |  | 0 | 1 | 0 | 0 | 0 | 0
18 | 1 | 237 |  | 18,3 | 62.4.01.01-0005 | Батарея аккумуляторная АКБ-12 12В/12 А/ч | шт. | 2 | 0.2 |  |  |  |  | 310 | 310 | 0 | 0 | 0 | 0 | 0 | 0 | 0 | 0 | 0 |  | 16670159 | 155 | 155 | 0 | 0 | 0 | 0 | 0 | 0 | 0 | 155 | 155 | 0 | 0 | 0 | 0 | 0 | 0 | 0 | 95 | 65 | 1 | 1 |  |  | 1 | 1 | 1 | 1 |  |  |  |  | 3 | 2 | ФССЦ-2001, 62.4.01.01-0005, приказ Минстроя России №1039/пр от 30.12.2016г. |  |  | 108001 | 0 |  | 0 | 3 | 0 | 1 | 1 | 1 | 1 | 1 | 1 |  | 95 | 65 |  |  |  |  | 0 | 0 | [5 empty] | 0 |  | 0 | 310 | 155 | 0 | 0 | 0 | 0 | 0 | 0 | 0 | 0 | 0 | [13 empty] | 0 | 0 | 1 | 1 |  |  |  | 1010 | шт. | шт. | 1 | [6 empty] | 16510370 | 3 | Монтажные работы | 0 |  | 2 | 108001 | Электромонтажные работы , отдел 01-03 : ( на АЭС НР = 110% ) - (работы по упр. авиа.- движением: СП=55% ( {АВИА}=1; обычные работы : СП=65 - {AВИА}=0), при работе на АЭС СП= 68% ) | мФЕР-08 |  |  |  | 0 | 155 | 155 | 0 | 0 | 0 | 0 | 0 | [18 empty] | 0 | 0 | 0 |  |  |  |  | 95 | 65 |  |  |  |  | 0 |  | 1195371755 | 1 | 1 | -2 | 0 | 0 | 0 | 310 | 0 | 310 | 0 |  | 0 | 3 | 0 |  | 0 | 1 | 0 | 0 | 0 | 0
18 | 1 | 247 |  | 18,3 | 62.4.01.01-0005 | Батарея аккумуляторная АКБ-12 12В/12 А/ч | шт. | 2 | 0.2 |  |  |  |  | 2024.3 | 2024.3 | 0 | 0 | 0 | 0 | 0 | 0 | 0 | 0 | 0 |  | 16670161 | 155 | 155 | 0 | 0 | 0 | 0 | 0 | 0 | 0 | 155 | 155 | 0 | 0 | 0 | 0 | 0 | 0 | 0 | 95 | 65 | 1 | 1 |  |  | 6.53 | 1 | 1 | 6.53 |  |  |  |  | 3 | 2 | ФССЦ-2001, 62.4.01.01-0005, приказ Минстроя России №1039/пр от 30.12.2016г. |  |  | 108001 | 0 |  | 0 | 3 | 0 | 1 | 1 | 1 | 1 | 1 | 1 |  | 95 | 65 |  |  |  |  | 0 | 0 | [5 empty] | 0 |  | 0 | 2024.3 | 1012.15 | 0 | 0 | 0 | 0 | 0 | 0 | 0 | 0 | 0 | [13 empty] | 0 | 0 | 1 | 1 |  |  |  | 1010 | шт. | шт. | 1 | [6 empty] | 16510370 | 3 | Монтажные работы | 0 |  | 2 | 108001 | Электромонтажные работы , отдел 01-03 : ( на АЭС НР = 110% ) - (работы по упр. авиа.- движением: СП=55% ( {АВИА}=1; обычные работы : СП=65 - {AВИА}=0), при работе на АЭС СП= 68% ) | мФЕР-08 |  |  |  | 0 | 155 | 155 | 0 | 0 | 0 | 0 | 0 | [18 empty] | 0 | 0 | 0 |  |  |  |  | 95 | 65 |  |  |  |  | 0 |  | 1195371755 | 1 | 1 | 4 | 0 | 0 | 0 | 2024.3 | 0 | 2024.3 | 0 |  | 0 | 3 | 0 |  | 0 | 1 | 0 | 0 | 0 | 0
18 | 1 | 239 |  | 18,4 | 62.4.01.01-0010 | Батарея аккумуляторная АКБ-65 12В/65 А/ч | шт. | 2 | 0.2 |  |  |  |  | 1697.38 | 1697.38 | 0 | 0 | 0 | 0 | 0 | 0 | 0 | 0 | 0 |  | 16670159 | 848.69 | 848.69 | 0 | 0 | 0 | 0 | 0 | 0 | 0 | 848.69 | 848.69 | 0 | 0 | 0 | 0 | 0 | 0 | 0 | 95 | 65 | 1 | 1 |  |  | 1 | 1 | 1 | 1 |  |  |  |  | 3 | 2 | ФССЦ-2001, 62.4.01.01-0010, приказ Минстроя России №1039/пр от 30.12.2016г. |  |  | 108001 | 0 |  | 0 | 3 | 0 | 1 | 1 | 1 | 1 | 1 | 1 |  | 95 | 65 |  |  |  |  | 0 | 0 | [5 empty] | 0 |  | 0 | 1697.38 | 848.69 | 0 | 0 | 0 | 0 | 0 | 0 | 0 | 0 | 0 | [13 empty] | 0 | 0 | 1 | 1 |  |  |  | 1010 | шт. | шт. | 1 | [6 empty] | 16510370 | 3 | Монтажные работы | 0 |  | 2 | 108001 | Электромонтажные работы , отдел 01-03 : ( на АЭС НР = 110% ) - (работы по упр. авиа.- движением: СП=55% ( {АВИА}=1; обычные работы : СП=65 - {AВИА}=0), при работе на АЭС СП= 68% ) | мФЕР-08 |  |  |  | 0 | 848.69 | 848.69 | 0 | 0 | 0 | 0 | 0 | [18 empty] | 0 | 0 | 0 |  |  |  |  | 95 | 65 |  |  |  |  | 0 |  | 163678377 | 1 | 1 | -2 | 0 | 0 | 0 | 1697.38 | 0 | 1697.38 | 0 |  | 0 | 3 | 0 |  | 0 | 1 | 0 | 0 | 0 | 0
18 | 1 | 249 |  | 18,4 | 62.4.01.01-0010 | Батарея аккумуляторная АКБ-65 12В/65 А/ч | шт. | 2 | 0.2 |  |  |  |  | 11083.89 | 11083.89 | 0 | 0 | 0 | 0 | 0 | 0 | 0 | 0 | 0 |  | 16670161 | 848.69 | 848.69 | 0 | 0 | 0 | 0 | 0 | 0 | 0 | 848.69 | 848.69 | 0 | 0 | 0 | 0 | 0 | 0 | 0 | 95 | 65 | 1 | 1 |  |  | 6.53 | 1 | 1 | 6.53 |  |  |  |  | 3 | 2 | ФССЦ-2001, 62.4.01.01-0010, приказ Минстроя России №1039/пр от 30.12.2016г. |  |  | 108001 | 0 |  | 0 | 3 | 0 | 1 | 1 | 1 | 1 | 1 | 1 |  | 95 | 65 |  |  |  |  | 0 | 0 | [5 empty] | 0 |  | 0 | 11083.89 | 5541.9457 | 0 | 0 | 0 | 0 | 0 | 0 | 0 | 0 | 0 | [13 empty] | 0 | 0 | 1 | 1 |  |  |  | 1010 | шт. | шт. | 1 | [6 empty] | 16510370 | 3 | Монтажные работы | 0 |  | 2 | 108001 | Электромонтажные работы , отдел 01-03 : ( на АЭС НР = 110% ) - (работы по упр. авиа.- движением: СП=55% ( {АВИА}=1; обычные работы : СП=65 - {AВИА}=0), при работе на АЭС СП= 68% ) | мФЕР-08 |  |  |  | 0 | 848.69 | 848.69 | 0 | 0 | 0 | 0 | 0 | [18 empty] | 0 | 0 | 0 |  |  |  |  | 95 | 65 |  |  |  |  | 0 |  | 163678377 | 1 | 1 | 4 | 0 | 0 | 0 | 11083.89 | 0 | 11083.89 | 0 |  | 0 | 3 | 0 |  | 0 | 1 | 0 | 0 | 0 | 0
17 | 1 | 267 | 223 | 19 | м10-02-016-06 | Отдельно устанавливаемый преобразователь или блок питания | ШТ | 1 | 0 |  |  |  |  | 199.95 | 48.34 | 39.6 | 4.43 | 112.01 | 0 | 10.1 | 0.44 | 0 | 93.15 | 69.86 |  | 16670159 | 199.95 | 48.34 | 39.6 | 4.43 | 112.01 | 0 | 10.1 | 0.44 | 0 | 199.95 | 48.34 | 39.6 | 4.43 | 112.01 | 0 | 10.1 | 0.44 | 0 | 80 | 60 | 1 | 1 |  |  | 1 | 1 | 1 | 1 |  |  |  |  | 0 | 2 | ФЕРм-2001, м10-02-016-06, приказ Минстроя России №1039/пр от 30.12.2016г. |  |  | 110001 | 0 |  | 0 | 3 | 0 | 1 | 1 | 1 | 1 | 1 | 1 |  | 80 | 60 |  |  |  |  | 0 | 0 | [5 empty] | 0 |  | 0 | 199.95 | 48.34 | 39.6 | 4.43 | 112.01 | 0 | 10.1 | 0.44 | 0 | 93.152 | 69.864 | [13 empty] | 0 | 0 | 1 | 1 |  |  |  | 1013 | ШТ | ШТ | 1 | [6 empty] | 16510373 | 3 | Монтажные работы | 0 |  | 2 | 110001 | Связь: городская, местная, междугородняя проводная телефонная связь ( отделы 1, 2, 3 ) - ( при уст-ве средств посадки самолетов: {AВИА}=1 - НР=95%, СП=55% ) | мФЕР-10 |  |  |  | 0 | 199.95 | 48.34 | 39.6 | 4.43 | 112.01 | 10.1 | 0.44 | 0 | [17 empty] | 0 | 0 | 0 |  |  |  |  | 80 | 60 |  |  |  |  | 0 |  | 1110635560 | 1 | 1 | -2 | 0 | 0 | 0 | 362.96 | 0 | 362.96 | 0 |  | 0 | 3 | 0 |  | 0 | 1 | 0 | 0 | 0 | 0
17 | 1 | 284 | 240 | 19 | м10-02-016-06 | Отдельно устанавливаемый преобразователь или блок питания | ШТ | 1 | 0 |  |  |  |  | 1305.68 | 315.66 | 258.59 | 28.93 | 731.43 | 0 | 10.1 | 0.44 | 0 | 608.29 | 456.22 |  | 16670161 | 199.95 | 48.34 | 39.6 | 4.43 | 112.01 | 0 | 10.1 | 0.44 | 0 | 199.95 | 48.34 | 39.6 | 4.43 | 112.01 | 0 | 10.1 | 0.44 | 0 | 80 | 60 | 1 | 1 |  |  | 6.53 | 6.53 | 6.53 | 6.53 |  |  |  |  | 0 | 2 | ФЕРм-2001, м10-02-016-06, приказ Минстроя России №1039/пр от 30.12.2016г. |  |  | 110001 | 0 |  | 0 | 3 | 0 | 6.53 | 1 | 1 | 1 | 1 | 1 |  | 80 | 60 |  |  |  |  | 0 | 0 | [5 empty] | 0 |  | 0 | 1305.68 | 315.6602 | 258.588 | 28.9279 | 731.4253 | 0 | 10.1 | 0.44 | 0 | 608.288 | 456.216 | [13 empty] | 0 | 0 | 1 | 1 |  |  |  | 1013 | ШТ | ШТ | 1 | [6 empty] | 16510373 | 3 | Монтажные работы | 0 |  | 2 | 110001 | Связь: городская, местная, междугородняя проводная телефонная связь ( отделы 1, 2, 3 ) - ( при уст-ве средств посадки самолетов: {AВИА}=1 - НР=95%, СП=55% ) | мФЕР-10 |  |  |  | 0 | 199.95 | 48.34 | 39.6 | 4.43 | 112.01 | 10.1 | 0.44 | 0 | [17 empty] | 0 | 0 | 0 |  |  |  |  | 80 | 60 |  |  |  |  | 0 |  | 1110635560 | 1 | 1 | 4 | 0 | 0 | 0 | 2370.19 | 0 | 2370.19 | 0 |  | 0 | 3 | 0 |  | 0 | 1 | 0 | 0 | 0 | 0
18 | 1 | 266 |  | 19,1 | 62.4.02.01-0057 | Источник бесперебойного питания СКАТ-1200 исп. 5 | шт. | 1 | 1 |  |  |  |  | 2156.33 | 2156.33 | 0 | 0 | 0 | 0 | 0 | 0 | 0 | 0 | 0 |  | 16670159 | 2156.33 | 2156.33 | 0 | 0 | 0 | 0 | 0 | 0 | 0 | 2156.33 | 2156.33 | 0 | 0 | 0 | 0 | 0 | 0 | 0 | 80 | 60 | 1 | 1 |  |  | 1 | 1 | 1 | 1 |  |  |  |  | 3 | 2 | ФССЦ-2001, 62.4.02.01-0057, приказ Минстроя России №1039/пр от 30.12.2016г. |  |  | 110001 | 0 |  | 0 | 3 | 0 | 1 | 1 | 1 | 1 | 1 | 1 |  | 80 | 60 |  |  |  |  | 0 | 0 | [5 empty] | 0 |  | 0 | 2156.33 | 2156.33 | 0 | 0 | 0 | 0 | 0 | 0 | 0 | 0 | 0 | [13 empty] | 0 | 0 | 1 | 1 |  |  |  | 1010 | шт. | шт. | 1 | [6 empty] | 16510373 | 3 | Монтажные работы | 0 |  | 2 | 110001 | Связь: городская, местная, междугородняя проводная телефонная связь ( отделы 1, 2, 3 ) - ( при уст-ве средств посадки самолетов: {AВИА}=1 - НР=95%, СП=55% ) | мФЕР-10 |  |  |  | 0 | 2156.33 | 2156.33 | 0 | 0 | 0 | 0 | 0 | [18 empty] | 0 | 0 | 0 |  |  |  |  | 80 | 60 |  |  |  |  | 0 |  | 1264847772 | 1 | 1 | -2 | 0 | 0 | 0 | 2156.33 | 0 | 2156.33 | 0 |  | 0 | 3 | 0 |  | 0 | 1 | 0 | 0 | 0 | 0
18 | 1 | 283 |  | 19,1 | 62.4.02.01-0057 | Источник бесперебойного питания СКАТ-1200 исп. 5 | шт. | 1 | 1 |  |  |  |  | 14080.83 | 14080.83 | 0 | 0 | 0 | 0 | 0 | 0 | 0 | 0 | 0 |  | 16670161 | 2156.33 | 2156.33 | 0 | 0 | 0 | 0 | 0 | 0 | 0 | 2156.33 | 2156.33 | 0 | 0 | 0 | 0 | 0 | 0 | 0 | 80 | 60 | 1 | 1 |  |  | 6.53 | 1 | 1 | 6.53 |  |  |  |  | 3 | 2 | ФССЦ-2001, 62.4.02.01-0057, приказ Минстроя России №1039/пр от 30.12.2016г. |  |  | 110001 | 0 |  | 0 | 3 | 0 | 1 | 1 | 1 | 1 | 1 | 1 |  | 80 | 60 |  |  |  |  | 0 | 0 | [5 empty] | 0 |  | 0 | 14080.83 | 14080.8349 | 0 | 0 | 0 | 0 | 0 | 0 | 0 | 0 | 0 | [13 empty] | 0 | 0 | 1 | 1 |  |  |  | 1010 | шт. | шт. | 1 | [6 empty] | 16510373 | 3 | Монтажные работы | 0 |  | 2 | 110001 | Связь: городская, местная, междугородняя проводная телефонная связь ( отделы 1, 2, 3 ) - ( при уст-ве средств посадки самолетов: {AВИА}=1 - НР=95%, СП=55% ) | мФЕР-10 |  |  |  | 0 | 2156.33 | 2156.33 | 0 | 0 | 0 | 0 | 0 | [18 empty] | 0 | 0 | 0 |  |  |  |  | 80 | 60 |  |  |  |  | 0 |  | 1264847772 | 1 | 1 | 4 | 0 | 0 | 0 | 14080.83 | 0 | 14080.83 | 0 |  | 0 | 3 | 0 |  | 0 | 1 | 0 | 0 | 0 | 0
17 | 1 | 294 | 250 | 20 | м10-04-066-04 | Коробка кабельная соединительная или разветвительная | ШТ | 239 | 0 |  |  |  |  | 10054.73 | 1900.05 | 0 | 0 | 8154.68 | 0 | 956 | 0 | 0 | 7502.31 | 5300.54 |  | 16670159 | 42.07 | 7.95 | 0 | 0 | 34.12 | 0 | 4 | 0 | 0 | 42.07 | 7.95 | 0 | 0 | 34.12 | 0 | 4 | 0 | 0 | 92 | 65 | 1 | 1 |  |  | 1 | 1 | 1 | 1 |  |  |  |  | 0 | 2 | ФЕРм-2001, м10-04-066-04, приказ Минстроя России №1039/пр от 30.12.2016г. |  |  | 110004 | 0 |  | 0 | 3 | 0 | 1 | 1 | 1 | 1 | 1 | 1 |  | 92 | 65 |  |  |  |  | 0 | 0 | [5 empty] | 0 |  | 0 | 10054.73 | 7.95 | 0 | 0 | 34.12 | 0 | 4 | 0 | 0 | 7502.3056 | 5300.542 | [13 empty] | 0 | 0 | 1 | 1 |  |  |  | 1013 | ШТ | ШТ | 1 | [6 empty] | 16510374 | 3 | Монтажные работы | 0 |  | 2 | 110004 | Связь: монтаж теле- радио оборудования ( отдел 4 и 5 ) - (при устройстве средств посадки самолетов : НР=95%, СП=55% - {АВИА}=1) | мФЕР-10 |  |  |  | 0 | 42.07 | 7.95 | 0 | 0 | 34.12 | 4 | 0 | 0 | [17 empty] | 0 | 0 | 0 |  |  |  |  | 92 | 65 |  |  |  |  | 0 |  | 972300476 | 1 | 1 | -2 | 0 | 0 | 0 | 22857.58 | 0 | 22857.58 | 0 |  | 0 | 3 | 0 |  | 0 | 1 | 0 | 0 | 0 | 0
17 | 1 | 304 | 260 | 20 | м10-04-066-04 | Коробка кабельная соединительная или разветвительная | ШТ | 239 | 0 |  |  |  |  | 65657.39 | 12407.33 | 0 | 0 | 53250.06 | 0 | 956 | 0 | 0 | 48990.06 | 34612.54 |  | 16670161 | 42.07 | 7.95 | 0 | 0 | 34.12 | 0 | 4 | 0 | 0 | 42.07 | 7.95 | 0 | 0 | 34.12 | 0 | 4 | 0 | 0 | 92 | 65 | 1 | 1 |  |  | 6.53 | 6.53 | 6.53 | 6.53 |  |  |  |  | 0 | 2 | ФЕРм-2001, м10-04-066-04, приказ Минстроя России №1039/пр от 30.12.2016г. |  |  | 110004 | 0 |  | 0 | 3 | 0 | 6.53 | 1 | 1 | 1 | 1 | 1 |  | 92 | 65 |  |  |  |  | 0 | 0 | [5 empty] | 0 |  | 0 | 65657.39 | 51.9135 | 0 | 0 | 222.8036 | 0 | 4 | 0 | 0 | 48990.0552 | 34612.539 | [13 empty] | 0 | 0 | 1 | 1 |  |  |  | 1013 | ШТ | ШТ | 1 | [6 empty] | 16510374 | 3 | Монтажные работы | 0 |  | 2 | 110004 | Связь: монтаж теле- радио оборудования ( отдел 4 и 5 ) - (при устройстве средств посадки самолетов : НР=95%, СП=55% - {АВИА}=1) | мФЕР-10 |  |  |  | 0 | 42.07 | 7.95 | 0 | 0 | 34.12 | 4 | 0 | 0 | [17 empty] | 0 | 0 | 0 |  |  |  |  | 92 | 65 |  |  |  |  | 0 |  | 972300476 | 1 | 1 | 4 | 0 | 0 | 0 | 149259.99 | 0 | 149259.99 | 0 |  | 0 | 3 | 0 |  | 0 | 1 | 0 | 0 | 0 | 0
18 | 1 | 292 |  | 20,1 | 20.5.02.04-0006 | Коробка ответвительная КОР-94-3У2 IP43 размером 80х80х43 мм | 10 шт. | 23.9 | 0.1 |  |  |  |  | 3109.39 | 3109.39 | 0 | 0 | 0 | 0 | 0 | 0 | 0 | 0 | 0 |  | 16670159 | 130.1 | 130.1 | 0 | 0 | 0 | 0 | 0 | 0 | 0 | 130.1 | 130.1 | 0 | 0 | 0 | 0 | 0 | 0 | 0 | 92 | 65 | 1 | 1 |  |  | 1 | 1 | 1 | 1 |  |  |  |  | 3 | 2 | ФССЦ-2001, 20.5.02.04-0006, приказ Минстроя России №1039/пр от 30.12.2016г. |  |  | 110004 | 0 |  | 0 | 3 | 0 | 1 | 1 | 1 | 1 | 1 | 1 |  | 92 | 65 |  |  |  |  | 0 | 0 | [5 empty] | 0 |  | 0 | 3109.39 | 130.1 | 0 | 0 | 0 | 0 | 0 | 0 | 0 | 0 | 0 | [13 empty] | 0 | 0 | 1 | 1 |  |  |  | 1010 | 10 шт. | 10 шт. | 10 | [6 empty] | 16510374 | 3 | Монтажные работы | 0 |  | 2 | 110004 | Связь: монтаж теле- радио оборудования ( отдел 4 и 5 ) - (при устройстве средств посадки самолетов : НР=95%, СП=55% - {АВИА}=1) | мФЕР-10 |  |  |  | 0 | 130.1 | 130.1 | 0 | 0 | 0 | 0 | 0 | [18 empty] | 0 | 0 | 0 |  |  |  |  | 92 | 65 |  |  |  |  | 0 |  | 175250435 | 1 | 1 | -2 | 0 | 0 | 0 | 3109.39 | 0 | 3109.39 | 0 |  | 0 | 3 | 0 |  | 0 | 1 | 0 | 0 | 0 | 0
18 | 1 | 302 |  | 20,1 | 20.5.02.04-0006 | Коробка ответвительная КОР-94-3У2 IP43 размером 80х80х43 мм | 10 шт. | 23.9 | 0.1 |  |  |  |  | 20304.32 | 20304.32 | 0 | 0 | 0 | 0 | 0 | 0 | 0 | 0 | 0 |  | 16670161 | 130.1 | 130.1 | 0 | 0 | 0 | 0 | 0 | 0 | 0 | 130.1 | 130.1 | 0 | 0 | 0 | 0 | 0 | 0 | 0 | 92 | 65 | 1 | 1 |  |  | 6.53 | 1 | 1 | 6.53 |  |  |  |  | 3 | 2 | ФССЦ-2001, 20.5.02.04-0006, приказ Минстроя России №1039/пр от 30.12.2016г. |  |  | 110004 | 0 |  | 0 | 3 | 0 | 1 | 1 | 1 | 1 | 1 | 1 |  | 92 | 65 |  |  |  |  | 0 | 0 | [5 empty] | 0 |  | 0 | 20304.32 | 849.553 | 0 | 0 | 0 | 0 | 0 | 0 | 0 | 0 | 0 | [13 empty] | 0 | 0 | 1 | 1 |  |  |  | 1010 | 10 шт. | 10 шт. | 10 | [6 empty] | 16510374 | 3 | Монтажные работы | 0 |  | 2 | 110004 | Связь: монтаж теле- радио оборудования ( отдел 4 и 5 ) - (при устройстве средств посадки самолетов : НР=95%, СП=55% - {АВИА}=1) | мФЕР-10 |  |  |  | 0 | 130.1 | 130.1 | 0 | 0 | 0 | 0 | 0 | [18 empty] | 0 | 0 | 0 |  |  |  |  | 92 | 65 |  |  |  |  | 0 |  | 175250435 | 1 | 1 | 4 | 0 | 0 | 0 | 20304.32 | 0 | 20304.32 | 0 |  | 0 | 3 | 0 |  | 0 | 1 | 0 | 0 | 0 | 0
17 | 1 | 313 | 268 | 21 | м10-03-001-01 | Стойка, полустойка, каркас стойки или шкаф, масса до 100 кг | ШТ | 1 | 0 |  |  |  |  | 156.43 | 45.3 | 34.87 | 3.62 | 76.26 | 0 | 8.94 | 0.36 | 0 | 63.9 | 47.93 |  | 16670159 | 156.43 | 45.3 | 34.87 | 3.62 | 76.26 | 0 | 8.94 | 0.36 | 0 | 156.43 | 45.3 | 34.87 | 3.62 | 76.26 | 0 | 8.94 | 0.36 | 0 | 80 | 60 | 1 | 1 |  |  | 1 | 1 | 1 | 1 |  |  |  |  | 0 | 2 | ФЕРм-2001, м10-03-001-01, приказ Минстроя России №1039/пр от 30.12.2016г. |  |  | 110001 | 0 |  | 0 | 3 | 0 | 1 | 1 | 1 | 1 | 1 | 1 |  | 80 | 60 |  |  |  |  | 0 | 0 | [5 empty] | 0 |  | 0 | 156.43 | 45.3 | 34.87 | 3.62 | 76.26 | 0 | 8.94 | 0.36 | 0 | 63.904 | 47.928 | [13 empty] | 0 | 0 | 1 | 1 |  |  |  | 1013 | ШТ | ШТ | 1 | [6 empty] | 16510373 | 3 | Монтажные работы | 0 |  | 2 | 110001 | Связь: городская, местная, междугородняя проводная телефонная связь ( отделы 1, 2, 3 ) - ( при уст-ве средств посадки самолетов: {AВИА}=1 - НР=95%, СП=55% ) | мФЕР-10 |  |  |  | 0 | 156.43 | 45.3 | 34.87 | 3.62 | 76.26 | 8.94 | 0.36 | 0 | [17 empty] | 0 | 0 | 0 |  |  |  |  | 80 | 60 |  |  |  |  | 0 |  | -1308782726 | 1 | 1 | -2 | 0 | 0 | 0 | 268.26 | 0 | 268.26 | 0 |  | 0 | 3 | 0 |  | 0 | 1 | 0 | 0 | 0 | 0
17 | 1 | 322 | 276 | 21 | м10-03-001-01 | Стойка, полустойка, каркас стойки или шкаф, масса до 100 кг | ШТ | 1 | 0 |  |  |  |  | 1021.49 | 295.81 | 227.7 | 23.64 | 497.98 | 0 | 8.94 | 0.36 | 0 | 417.3 | 312.97 |  | 16670161 | 156.43 | 45.3 | 34.87 | 3.62 | 76.26 | 0 | 8.94 | 0.36 | 0 | 156.43 | 45.3 | 34.87 | 3.62 | 76.26 | 0 | 8.94 | 0.36 | 0 | 80 | 60 | 1 | 1 |  |  | 6.53 | 6.53 | 6.53 | 6.53 |  |  |  |  | 0 | 2 | ФЕРм-2001, м10-03-001-01, приказ Минстроя России №1039/пр от 30.12.2016г. |  |  | 110001 | 0 |  | 0 | 3 | 0 | 6.53 | 1 | 1 | 1 | 1 | 1 |  | 80 | 60 |  |  |  |  | 0 | 0 | [5 empty] | 0 |  | 0 | 1021.49 | 295.809 | 227.7011 | 23.6386 | 497.9778 | 0 | 8.94 | 0.36 | 0 | 417.296 | 312.972 | [13 empty] | 0 | 0 | 1 | 1 |  |  |  | 1013 | ШТ | ШТ | 1 | [6 empty] | 16510373 | 3 | Монтажные работы | 0 |  | 2 | 110001 | Связь: городская, местная, междугородняя проводная телефонная связь ( отделы 1, 2, 3 ) - ( при уст-ве средств посадки самолетов: {AВИА}=1 - НР=95%, СП=55% ) | мФЕР-10 |  |  |  | 0 | 156.43 | 45.3 | 34.87 | 3.62 | 76.26 | 8.94 | 0.36 | 0 | [17 empty] | 0 | 0 | 0 |  |  |  |  | 80 | 60 |  |  |  |  | 0 |  | -1308782726 | 1 | 1 | 4 | 0 | 0 | 0 | 1751.76 | 0 | 1751.76 | 0 |  | 0 | 3 | 0 |  | 0 | 1 | 0 | 0 | 0 | 0
18 | 1 | 312 |  | 21,1 | 62.4.02.01-0049 | Источник бесперебойного питания Delta N Series UPS | шт. | 1 | 1 |  |  |  |  | 5415.89 | 5415.89 | 0 | 0 | 0 | 0 | 0 | 0 | 0 | 0 | 0 |  | 16670159 | 5415.89 | 5415.89 | 0 | 0 | 0 | 0 | 0 | 0 | 0 | 5415.89 | 5415.89 | 0 | 0 | 0 | 0 | 0 | 0 | 0 | 80 | 60 | 1 | 1 |  |  | 1 | 1 | 1 | 1 |  |  |  |  | 3 | 2 | ФССЦ-2001, 62.4.02.01-0049, приказ Минстроя России №1039/пр от 30.12.2016г. |  |  | 110001 | 0 |  | 0 | 3 | 0 | 1 | 1 | 1 | 1 | 1 | 1 |  | 80 | 60 |  |  |  |  | 0 | 0 | [5 empty] | 0 |  | 0 | 5415.89 | 5415.89 | 0 | 0 | 0 | 0 | 0 | 0 | 0 | 0 | 0 | [13 empty] | 0 | 0 | 1 | 1 |  |  |  | 1010 | шт. | шт. | 1 | [6 empty] | 16510373 | 3 | Монтажные работы | 0 |  | 2 | 110001 | Связь: городская, местная, междугородняя проводная телефонная связь ( отделы 1, 2, 3 ) - ( при уст-ве средств посадки самолетов: {AВИА}=1 - НР=95%, СП=55% ) | мФЕР-10 |  |  |  | 0 | 5415.89 | 5415.89 | 0 | 0 | 0 | 0 | 0 | [18 empty] | 0 | 0 | 0 |  |  |  |  | 80 | 60 |  |  |  |  | 0 |  | 1978589701 | 1 | 1 | -2 | 0 | 0 | 0 | 5415.89 | 0 | 5415.89 | 0 |  | 0 | 3 | 0 |  | 0 | 1 | 0 | 0 | 0 | 0
18 | 1 | 321 |  | 21,1 | 62.4.02.01-0049 | Источник бесперебойного питания Delta N Series UPS | шт. | 1 | 1 |  |  |  |  | 35365.76 | 35365.76 | 0 | 0 | 0 | 0 | 0 | 0 | 0 | 0 | 0 |  | 16670161 | 5415.89 | 5415.89 | 0 | 0 | 0 | 0 | 0 | 0 | 0 | 5415.89 | 5415.89 | 0 | 0 | 0 | 0 | 0 | 0 | 0 | 80 | 60 | 1 | 1 |  |  | 6.53 | 1 | 1 | 6.53 |  |  |  |  | 3 | 2 | ФССЦ-2001, 62.4.02.01-0049, приказ Минстроя России №1039/пр от 30.12.2016г. |  |  | 110001 | 0 |  | 0 | 3 | 0 | 1 | 1 | 1 | 1 | 1 | 1 |  | 80 | 60 |  |  |  |  | 0 | 0 | [5 empty] | 0 |  | 0 | 35365.76 | 35365.7617 | 0 | 0 | 0 | 0 | 0 | 0 | 0 | 0 | 0 | [13 empty] | 0 | 0 | 1 | 1 |  |  |  | 1010 | шт. | шт. | 1 | [6 empty] | 16510373 | 3 | Монтажные работы | 0 |  | 2 | 110001 | Связь: городская, местная, междугородняя проводная телефонная связь ( отделы 1, 2, 3 ) - ( при уст-ве средств посадки самолетов: {AВИА}=1 - НР=95%, СП=55% ) | мФЕР-10 |  |  |  | 0 | 5415.89 | 5415.89 | 0 | 0 | 0 | 0 | 0 | [18 empty] | 0 | 0 | 0 |  |  |  |  | 80 | 60 |  |  |  |  | 0 |  | 1978589701 | 1 | 1 | 4 | 0 | 0 | 0 | 35365.76 | 0 | 35365.76 | 0 |  | 0 | 3 | 0 |  | 0 | 1 | 0 | 0 | 0 | 0
17 | 1 | 328 | 281 | 22 | м08-01-067-07 | Установка (шкаф) комплектная конденсаторная на установленных конструкциях, масса до 100 кг | шкаф | 6 | 0 |  |  |  |  | 334.32 | 3 | 181.26 | 25.62 | 150.06 | 0 | 15.6 | 2.04 | 0 | 166.9 | 114.19 |  | 16670159 | 55.72 | 0.5 | 30.21 | 4.27 | 25.01 | 0 | 2.6 | 0.34 | 0 | 55.72 | 0.5 | 30.21 | 4.27 | 25.01 | 0 | 2.6 | 0.34 | 0 | 95 | 65 | 1 | 1 |  |  | 1 | 1 | 1 | 1 |  |  |  |  | 0 | 2 | ФЕРм-2001, м08-01-067-07, приказ Минстроя России №1039/пр от 30.12.2016г. |  |  | 108001 | 0 |  | 0 | 3 | 0 | 1 | 1 | 1 | 1 | 1 | 1 |  | 95 | 65 |  |  |  |  | 0 | 0 | [5 empty] | 0 |  | 0 | 334.32 | 0.5 | 30.21 | 4.27 | 25.01 | 0 | 2.6 | 0.34 | 0 | 166.896 | 114.192 | [13 empty] | 0 | 0 | 1 | 1 |  |  |  | 1013 | шкаф | шкаф | 1 | [6 empty] | 16510370 | 3 | Монтажные работы | 0 |  | 2 | 108001 | Электромонтажные работы , отдел 01-03 : ( на АЭС НР = 110% ) - (работы по упр. авиа.- движением: СП=55% ( {АВИА}=1; обычные работы : СП=65 - {AВИА}=0), при работе на АЭС СП= 68% ) | мФЕР-08 |  |  |  | 0 | 55.72 | 0.5 | 30.21 | 4.27 | 25.01 | 2.6 | 0.34 | 0 | [17 empty] | 0 | 0 | 0 |  |  |  |  | 95 | 65 |  |  |  |  | 0 |  | -1130913144 | 1 | 1 | -2 | 0 | 0 | 0 | 615.41 | 0 | 615.41 | 0 |  | 0 | 3 | 0 |  | 0 | 1 | 0 | 0 | 0 | 0
17 | 1 | 334 | 286 | 22 | м08-01-067-07 | Установка (шкаф) комплектная конденсаторная на установленных конструкциях, масса до 100 кг | шкаф | 6 | 0 |  |  |  |  | 2183.11 | 19.59 | 1183.63 | 167.3 | 979.89 | 0 | 15.6 | 2.04 | 0 | 1089.83 | 745.67 |  | 16670161 | 55.72 | 0.5 | 30.21 | 4.27 | 25.01 | 0 | 2.6 | 0.34 | 0 | 55.72 | 0.5 | 30.21 | 4.27 | 25.01 | 0 | 2.6 | 0.34 | 0 | 95 | 65 | 1 | 1 |  |  | 6.53 | 6.53 | 6.53 | 6.53 |  |  |  |  | 0 | 2 | ФЕРм-2001, м08-01-067-07, приказ Минстроя России №1039/пр от 30.12.2016г. |  |  | 108001 | 0 |  | 0 | 3 | 0 | 6.53 | 1 | 1 | 1 | 1 | 1 |  | 95 | 65 |  |  |  |  | 0 | 0 | [5 empty] | 0 |  | 0 | 2183.11 | 3.265 | 197.2713 | 27.8831 | 163.3153 | 0 | 2.6 | 0.34 | 0 | 1089.8305 | 745.6735 | [13 empty] | 0 | 0 | 1 | 1 |  |  |  | 1013 | шкаф | шкаф | 1 | [6 empty] | 16510370 | 3 | Монтажные работы | 0 |  | 2 | 108001 | Электромонтажные работы , отдел 01-03 : ( на АЭС НР = 110% ) - (работы по упр. авиа.- движением: СП=55% ( {АВИА}=1; обычные работы : СП=65 - {AВИА}=0), при работе на АЭС СП= 68% ) | мФЕР-08 |  |  |  | 0 | 55.72 | 0.5 | 30.21 | 4.27 | 25.01 | 2.6 | 0.34 | 0 | [17 empty] | 0 | 0 | 0 |  |  |  |  | 95 | 65 |  |  |  |  | 0 |  | -1130913144 | 1 | 1 | 4 | 0 | 0 | 0 | 4018.61 | 0 | 4018.61 | 0 |  | 0 | 3 | 0 |  | 0 | 1 | 0 | 0 | 0 | 0
18 | 1 | 328 |  | 22,1 | Цена поставщика | Шкаф электромонтажный "ШЭМ-004" | ШТ | 6 | 1 |  |  |  |  | 0 | 0 | 0 | 0 | 0 | 0 | 0 | 0 | 0 | 0 | 0 |  | 16670159 | 0 | 0 | 0 | 0 | 0 | 0 | 0 | 0 | 0 | 0 | 0 | 0 | 0 | 0 | 0 | 0 | 0 | 0 | 95 | 65 | 1 | 1 |  |  | 1 | 1 | 1 | 1 |  |  |  |  | 3 | 2 |  |  |  | 108001 | 0 |  | 0 | 3 | 0 | 1 | 1 | 1 | 1 | 1 | 1 |  | 95 | 65 |  |  |  |  | 0 | 0 | [5 empty] | 0 |  | 0 | 0 | 0 | 0 | 0 | 0 | 0 | 0 | 0 | 0 | 0 | 0 | [13 empty] | 0 | 0 | 1 | 1 |  |  |  | 1013 | ШТ | ШТ | 1 | [6 empty] | 16510370 | 3 | Монтажные работы | 0 |  | 2 | 108001 | Электромонтажные работы , отдел 01-03 : ( на АЭС НР = 110% ) - (работы по упр. авиа.- движением: СП=55% ( {АВИА}=1; обычные работы : СП=65 - {AВИА}=0), при работе на АЭС СП= 68% ) | мФЕР-08 |  |  |  | 0 | 0 | 0 | 0 | 0 | 0 | 0 | 0 | [18 empty] | 0 | 0 | 0 |  |  |  |  | 95 | 65 |  |  |  |  | 0 |  | -1029089315 | 1 | 0 | -2 | 0 | 0 | 0 | 0 | 0 | 0 | 0 |  | 0 | 3 | 0 |  | 0 | 1 | 0 | 0 | 0 | 0
18 | 1 | 334 |  | 22,1 | Цена поставщика | Шкаф электромонтажный "ШЭМ-004" | ШТ | 6 | 1 |  |  |  |  | 6991.52 | 6991.52 | 0 | 0 | 0 | 0 | 0 | 0 | 0 | 0 | 0 |  | 16670161 | 330.1 | 330.1 | 0 | 0 | 0 | 0 | 0 | 0 | 0 | 330.1 | 330.1 | 0 | 0 | 0 | 0 | 0 | 0 | 0 | 81 | 52 | 1 | 1 |  |  | 1 | 1 | 1 | 3.53 |  |  |  |  | 3 | 2 |  |  |  | 108001 | 0 |  | 0 | 3 | 0 | 1 | 1 | 1 | 1 | 1 | 1 |  | 95 | 65 |  |  |  |  | 0 | 0 | [5 empty] | 0 |  | 0 | 6991.52 | 1165.253 | 0 | 0 | 0 | 0 | 0 | 0 | 0 | 0 | 0 | [13 empty] | 0 | 0 | 1 | 1 |  |  |  | 1013 | ШТ | ШТ | 1 | [6 empty] | 16510370 | 3 | Монтажные работы | 0 |  | 2 | 108001 | Электромонтажные работы , отдел 01-03 : ( на АЭС НР = 110% ) - (работы по упр. авиа.- движением: СП=55% ( {АВИА}=1; обычные работы : СП=65 - {AВИА}=0), при работе на АЭС СП= 68% ) | мФЕР-08 |  |  |  | 0 | 1165.25 | 330.1 | 0 | 0 | 0 | 0 | 0 |  | 5 |  |  | 1 | 18 |  | 1375 | [10 empty] | 0 | 0 | 0 |  |  | *0,85 | *0,8 | 95 | 65 |  | [1 375 / 1,18 / 3,53] |  |  | 0 |  | -1029089315 | 2 | 3 | 3 | 0 | 0 | 0 | 6991.52 | 0 | 6991.52 | 0 |  | 1 | 1 | 0 |  | 0 | 1 | 0 | 0 | 0 | 0
17 | 1 | 350 | 300 | 23 | м08-03-526-01 | Автомат одно-, двух-, трехполюсный, устанавливаемый на конструкции на стене или колонне, на ток до 25 А | ШТ | 14 | 0 |  |  |  |  | 503.72 | 281.26 | 14.7 | 0 | 207.76 | 0 | 21.84 | 0 | 0 | 197.37 | 135.04 |  | 16670159 | 35.98 | 20.09 | 1.05 | 0 | 14.84 | 0 | 1.56 | 0 | 0 | 35.98 | 20.09 | 1.05 | 0 | 14.84 | 0 | 1.56 | 0 | 0 | 95 | 65 | 1 | 1 |  |  | 1 | 1 | 1 | 1 |  |  |  |  | 0 | 2 | ФЕРм-2001, м08-03-526-01, приказ Минстроя России №1039/пр от 30.12.2016г. |  |  | 108001 | 0 |  | 0 | 3 | 0 | 1 | 1 | 1 | 1 | 1 | 1 |  | 95 | 65 |  |  |  |  | 0 | 0 | [5 empty] | 0 |  | 0 | 503.72 | 20.09 | 1.05 | 0 | 14.84 | 0 | 1.56 | 0 | 0 | 197.372 | 135.044 | [13 empty] | 0 | 0 | 1 | 1 |  |  |  | 1013 | ШТ | ШТ | 1 | [6 empty] | 16510370 | 3 | Монтажные работы | 0 |  | 2 | 108001 | Электромонтажные работы , отдел 01-03 : ( на АЭС НР = 110% ) - (работы по упр. авиа.- движением: СП=55% ( {АВИА}=1; обычные работы : СП=65 - {AВИА}=0), при работе на АЭС СП= 68% ) | мФЕР-08 |  |  |  | 0 | 35.98 | 20.09 | 1.05 | 0 | 14.84 | 1.56 | 0 | 0 | [17 empty] | 0 | 0 | 0 |  |  |  |  | 95 | 65 |  |  |  |  | 0 |  | 942868882 | 2 | 1 | -2 | 0 | 0 | 0 | 836.13 | 0 | 836.13 | 0 |  | 0 | 3 | 0 |  | 0 | 1 | 0 | 0 | 0 | 0
17 | 1 | 366 | 314 | 23 | м08-03-526-01 | Автомат одно-, двух-, трехполюсный, устанавливаемый на конструкции на стене или колонне, на ток до 25 А | ШТ | 14 | 0 |  |  |  |  | 3289.29 | 1836.63 | 95.99 | 0 | 1356.67 | 0 | 21.84 | 0 | 0 | 1288.84 | 881.84 |  | 16670161 | 35.98 | 20.09 | 1.05 | 0 | 14.84 | 0 | 1.56 | 0 | 0 | 35.98 | 20.09 | 1.05 | 0 | 14.84 | 0 | 1.56 | 0 | 0 | 95 | 65 | 1 | 1 |  |  | 6.53 | 6.53 | 6.53 | 6.53 |  |  |  |  | 0 | 2 | ФЕРм-2001, м08-03-526-01, приказ Минстроя России №1039/пр от 30.12.2016г. |  |  | 108001 | 0 |  | 0 | 3 | 0 | 6.53 | 1 | 1 | 1 | 1 | 1 |  | 95 | 65 |  |  |  |  | 0 | 0 | [5 empty] | 0 |  | 0 | 3289.29 | 131.1877 | 6.8565 | 0 | 96.9052 | 0 | 1.56 | 0 | 0 | 1288.8365 | 881.8355 | [13 empty] | 0 | 0 | 1 | 1 |  |  |  | 1013 | ШТ | ШТ | 1 | [6 empty] | 16510370 | 3 | Монтажные работы | 0 |  | 2 | 108001 | Электромонтажные работы , отдел 01-03 : ( на АЭС НР = 110% ) - (работы по упр. авиа.- движением: СП=55% ( {АВИА}=1; обычные работы : СП=65 - {AВИА}=0), при работе на АЭС СП= 68% ) | мФЕР-08 |  |  |  | 0 | 35.98 | 20.09 | 1.05 | 0 | 14.84 | 1.56 | 0 | 0 | [17 empty] | 0 | 0 | 0 |  |  |  |  | 95 | 65 |  |  |  |  | 0 |  | 942868882 | 1 | 1 | 4 | 0 | 0 | 0 | 5459.97 | 0 | 5459.97 | 0 |  | 0 | 3 | 0 |  | 0 | 1 | 0 | 0 | 0 | 0
18 | 1 | 348 |  | 23,1 | 62.1.01.09-0004 | Выключатели автоматические «IEK» ВА47-29 1Р 10А, характеристика С | шт. | 7 | 0.5 |  |  |  |  | 91.84 | 91.84 | 0 | 0 | 0 | 0 | 0 | 0 | 0 | 0 | 0 |  | 16670159 | 13.12 | 13.12 | 0 | 0 | 0 | 0 | 0 | 0 | 0 | 13.12 | 13.12 | 0 | 0 | 0 | 0 | 0 | 0 | 0 | 95 | 65 | 1 | 1 |  |  | 1 | 1 | 1 | 1 |  |  |  |  | 3 | 2 | ФССЦ-2001, 62.1.01.09-0004, приказ Минстроя России №1039/пр от 30.12.2016г. |  |  | 108001 | 0 |  | 0 | 3 | 0 | 1 | 1 | 1 | 1 | 1 | 1 |  | 95 | 65 |  |  |  |  | 0 | 0 | [5 empty] | 0 |  | 0 | 91.84 | 13.12 | 0 | 0 | 0 | 0 | 0 | 0 | 0 | 0 | 0 | [13 empty] | 0 | 0 | 1 | 1 |  |  |  | 1010 | шт. | шт. | 1 | [6 empty] | 16510370 | 3 | Монтажные работы | 0 |  | 2 | 108001 | Электромонтажные работы , отдел 01-03 : ( на АЭС НР = 110% ) - (работы по упр. авиа.- движением: СП=55% ( {АВИА}=1; обычные работы : СП=65 - {AВИА}=0), при работе на АЭС СП= 68% ) | мФЕР-08 |  |  |  | 0 | 13.12 | 13.12 | 0 | 0 | 0 | 0 | 0 | [18 empty] | 0 | 0 | 0 |  |  |  |  | 95 | 65 |  |  |  |  | 0 |  | -1382602355 | 1 | 1 | -2 | 0 | 0 | 0 | 91.84 | 0 | 91.84 | 0 |  | 0 | 3 | 0 |  | 0 | 1 | 0 | 0 | 0 | 0
18 | 1 | 364 |  | 23,1 | 62.1.01.09-0004 | Выключатели автоматические «IEK» ВА47-29 1Р 10А, характеристика С | шт. | 7 | 0.5 |  |  |  |  | 599.72 | 599.72 | 0 | 0 | 0 | 0 | 0 | 0 | 0 | 0 | 0 |  | 16670161 | 13.12 | 13.12 | 0 | 0 | 0 | 0 | 0 | 0 | 0 | 13.12 | 13.12 | 0 | 0 | 0 | 0 | 0 | 0 | 0 | 95 | 65 | 1 | 1 |  |  | 6.53 | 1 | 1 | 6.53 |  |  |  |  | 3 | 2 | ФССЦ-2001, 62.1.01.09-0004, приказ Минстроя России №1039/пр от 30.12.2016г. |  |  | 108001 | 0 |  | 0 | 3 | 0 | 1 | 1 | 1 | 1 | 1 | 1 |  | 95 | 65 |  |  |  |  | 0 | 0 | [5 empty] | 0 |  | 0 | 599.72 | 85.6736 | 0 | 0 | 0 | 0 | 0 | 0 | 0 | 0 | 0 | [13 empty] | 0 | 0 | 1 | 1 |  |  |  | 1010 | шт. | шт. | 1 | [6 empty] | 16510370 | 3 | Монтажные работы | 0 |  | 2 | 108001 | Электромонтажные работы , отдел 01-03 : ( на АЭС НР = 110% ) - (работы по упр. авиа.- движением: СП=55% ( {АВИА}=1; обычные работы : СП=65 - {AВИА}=0), при работе на АЭС СП= 68% ) | мФЕР-08 |  |  |  | 0 | 13.12 | 13.12 | 0 | 0 | 0 | 0 | 0 | [18 empty] | 0 | 0 | 0 |  |  |  |  | 95 | 65 |  |  |  |  | 0 |  | -1382602355 | 1 | 1 | 4 | 0 | 0 | 0 | 599.72 | 0 | 599.72 | 0 |  | 0 | 3 | 0 |  | 0 | 1 | 0 | 0 | 0 | 0
18 | 1 | 349 |  | 23,2 | 62.1.02.03-0003 | Боксы модульные для автоматических выключателей наружной установки КМПн 2/2 | 10 шт. | 0.7 | 0.05 |  |  |  |  | 131.95 | 131.95 | 0 | 0 | 0 | 0 | 0 | 0 | 0 | 0 | 0 |  | 16670159 | 188.5 | 188.5 | 0 | 0 | 0 | 0 | 0 | 0 | 0 | 188.5 | 188.5 | 0 | 0 | 0 | 0 | 0 | 0 | 0 | 95 | 65 | 1 | 1 |  |  | 1 | 1 | 1 | 1 |  |  |  |  | 3 | 2 | ФССЦ-2001, 62.1.02.03-0003, приказ Минстроя России №1039/пр от 30.12.2016г. |  |  | 108001 | 0 |  | 0 | 3 | 0 | 1 | 1 | 1 | 1 | 1 | 1 |  | 95 | 65 |  |  |  |  | 0 | 0 | [5 empty] | 0 |  | 0 | 131.95 | 188.5 | 0 | 0 | 0 | 0 | 0 | 0 | 0 | 0 | 0 | [13 empty] | 0 | 0 | 1 | 1 |  |  |  | 1010 | 10 шт. | 10 шт. | 10 | [6 empty] | 16510370 | 3 | Монтажные работы | 0 |  | 2 | 108001 | Электромонтажные работы , отдел 01-03 : ( на АЭС НР = 110% ) - (работы по упр. авиа.- движением: СП=55% ( {АВИА}=1; обычные работы : СП=65 - {AВИА}=0), при работе на АЭС СП= 68% ) | мФЕР-08 |  |  |  | 0 | 188.5 | 188.5 | 0 | 0 | 0 | 0 | 0 | [18 empty] | 0 | 0 | 0 |  |  |  |  | 95 | 65 |  |  |  |  | 0 |  | -2063654921 | 2 | 1 | -2 | 0 | 0 | 0 | 131.95 | 0 | 131.95 | 0 |  | 0 | 3 | 0 |  | 0 | 1 | 0 | 0 | 0 | 0
18 | 1 | 365 |  | 23,2 | 62.1.02.03-0003 | Боксы модульные для автоматических выключателей наружной установки КМПн 2/2 | 10 шт. | 0.7 | 0.05 |  |  |  |  | 861.63 | 861.63 | 0 | 0 | 0 | 0 | 0 | 0 | 0 | 0 | 0 |  | 16670161 | 188.5 | 188.5 | 0 | 0 | 0 | 0 | 0 | 0 | 0 | 188.5 | 188.5 | 0 | 0 | 0 | 0 | 0 | 0 | 0 | 95 | 65 | 1 | 1 |  |  | 6.53 | 1 | 1 | 6.53 |  |  |  |  | 3 | 2 | ФССЦ-2001, 62.1.02.03-0003, приказ Минстроя России №1039/пр от 30.12.2016г. |  |  | 108001 | 0 |  | 0 | 3 | 0 | 1 | 1 | 1 | 1 | 1 | 1 |  | 95 | 65 |  |  |  |  | 0 | 0 | [5 empty] | 0 |  | 0 | 861.63 | 1230.905 | 0 | 0 | 0 | 0 | 0 | 0 | 0 | 0 | 0 | [13 empty] | 0 | 0 | 1 | 1 |  |  |  | 1010 | 10 шт. | 10 шт. | 10 | [6 empty] | 16510370 | 3 | Монтажные работы | 0 |  | 2 | 108001 | Электромонтажные работы , отдел 01-03 : ( на АЭС НР = 110% ) - (работы по упр. авиа.- движением: СП=55% ( {АВИА}=1; обычные работы : СП=65 - {AВИА}=0), при работе на АЭС СП= 68% ) | мФЕР-08 |  |  |  | 0 | 188.5 | 188.5 | 0 | 0 | 0 | 0 | 0 | [18 empty] | 0 | 0 | 0 |  |  |  |  | 95 | 65 |  |  |  |  | 0 |  | -2063654921 | 1 | 1 | 4 | 0 | 0 | 0 | 861.63 | 0 | 861.63 | 0 |  | 0 | 3 | 0 |  | 0 | 1 | 0 | 0 | 0 | 0
17 | 1 | 385 | 326 | 24 | м11-04-005-01 | Пульт, рабочее место, масса до 0,3 т | ШТ | 1 | 0 |  |  |  |  | 311.59 | 47 | 83.4 | 11.84 | 181.19 | 0 | 20.2 | 0.95 | 0 | 177.59 | 125.47 |  | 16670159 | 311.59 | 47 | 83.4 | 11.84 | 181.19 | 0 | 20.2 | 0.95 | 0 | 311.59 | 47 | 83.4 | 11.84 | 181.19 | 0 | 20.2 | 0.95 | 0 | 92 | 65 | 1 | 1 |  |  | 1 | 1 | 1 | 1 |  |  |  |  | 0 | 2 | ФЕРм-2001, м11-04-005-01, приказ Минстроя России №1039/пр от 30.12.2016г. |  |  | 111002 | 0 |  | 0 | 3 | 0 | 1 | 1 | 1 | 1 | 1 | 1 |  | 92 | 65 |  |  |  |  | 0 | 0 | [5 empty] | 0 |  | 0 | 311.59 | 47 | 83.4 | 11.84 | 181.19 | 0 | 20.2 | 0.95 | 0 | 177.5876 | 125.4695 | [13 empty] | 0 | 0 | 1 | 1 |  |  |  | 1013 | ШТ | ШТ | 1 | [6 empty] | 16510377 | 3 | Монтажные работы | 0 |  | 2 | 111002 | Автоматика : устройство микропроцессороной техники - (при устройстве средств посадки самолетов ( отдел 04): НР=95%, СП=55% - {АВИА}=1) | мФЕР-11 |  |  |  | 0 | 311.59 | 47 | 83.4 | 11.84 | 181.19 | 20.2 | 0.95 | 0 | [17 empty] | 0 | 0 | 0 |  |  |  |  | 92 | 65 |  |  |  |  | 0 |  | 1828696207 | 1 | 1 | -2 | 0 | 0 | 0 | 614.65 | 0 | 614.65 | 0 |  | 0 | 3 | 0 |  | 0 | 1 | 0 | 0 | 0 | 0
17 | 1 | 404 | 338 | 24 | м11-04-005-01 | Пульт, рабочее место, масса до 0,3 т | ШТ | 1 | 0 |  |  |  |  | 2034.68 | 306.91 | 544.6 | 77.32 | 1183.17 | 0 | 20.2 | 0.95 | 0 | 1159.65 | 819.32 |  | 16670161 | 311.59 | 47 | 83.4 | 11.84 | 181.19 | 0 | 20.2 | 0.95 | 0 | 311.59 | 47 | 83.4 | 11.84 | 181.19 | 0 | 20.2 | 0.95 | 0 | 92 | 65 | 1 | 1 |  |  | 6.53 | 6.53 | 6.53 | 6.53 |  |  |  |  | 0 | 2 | ФЕРм-2001, м11-04-005-01, приказ Минстроя России №1039/пр от 30.12.2016г. |  |  | 111002 | 0 |  | 0 | 3 | 0 | 6.53 | 1 | 1 | 1 | 1 | 1 |  | 92 | 65 |  |  |  |  | 0 | 0 | [5 empty] | 0 |  | 0 | 2034.68 | 306.91 | 544.602 | 77.3152 | 1183.1707 | 0 | 20.2 | 0.95 | 0 | 1159.6508 | 819.3185 | [13 empty] | 0 | 0 | 1 | 1 |  |  |  | 1013 | ШТ | ШТ | 1 | [6 empty] | 16510377 | 3 | Монтажные работы | 0 |  | 2 | 111002 | Автоматика : устройство микропроцессороной техники - (при устройстве средств посадки самолетов ( отдел 04): НР=95%, СП=55% - {АВИА}=1) | мФЕР-11 |  |  |  | 0 | 311.59 | 47 | 83.4 | 11.84 | 181.19 | 20.2 | 0.95 | 0 | [17 empty] | 0 | 0 | 0 |  |  |  |  | 92 | 65 |  |  |  |  | 0 |  | 1828696207 | 1 | 1 | 4 | 0 | 0 | 0 | 4013.65 | 0 | 4013.65 | 0 |  | 0 | 3 | 0 |  | 0 | 1 | 0 | 0 | 0 | 0
18 | 1 | 378 |  | 24,1 | 61.1.04.03-0011 | Преобразователь интерфейса, марка "С2000-ПИ" | шт. | 1 | 1 |  |  |  |  | 282.84 | 282.84 | 0 | 0 | 0 | 0 | 0 | 0 | 0 | 0 | 0 |  | 16670159 | 282.84 | 282.84 | 0 | 0 | 0 | 0 | 0 | 0 | 0 | 282.84 | 282.84 | 0 | 0 | 0 | 0 | 0 | 0 | 0 | 92 | 65 | 1 | 1 |  |  | 1 | 1 | 1 | 1 |  |  |  |  | 3 | 2 | ФССЦ-2001, 61.1.04.03-0011, приказ Минстроя России №1039/пр от 30.12.2016г. |  |  | 111002 | 0 |  | 0 | 3 | 0 | 1 | 1 | 1 | 1 | 1 | 1 |  | 92 | 65 |  |  |  |  | 0 | 0 | [5 empty] | 0 |  | 0 | 282.84 | 282.84 | 0 | 0 | 0 | 0 | 0 | 0 | 0 | 0 | 0 | [13 empty] | 0 | 0 | 1 | 1 |  |  |  | 1010 | шт. | шт. | 1 | [6 empty] | 16510377 | 3 | Монтажные работы | 0 |  | 2 | 111002 | Автоматика : устройство микропроцессороной техники - (при устройстве средств посадки самолетов ( отдел 04): НР=95%, СП=55% - {АВИА}=1) | мФЕР-11 |  |  |  | 0 | 282.84 | 282.84 | 0 | 0 | 0 | 0 | 0 | [18 empty] | 0 | 0 | 0 |  |  |  |  | 92 | 65 |  |  |  |  | 0 |  | -1991861021 | 1 | 1 | -2 | 0 | 0 | 0 | 282.84 | 0 | 282.84 | 0 |  | 0 | 3 | 0 |  | 0 | 1 | 0 | 0 | 0 | 0
18 | 1 | 397 |  | 24,1 | 61.1.04.03-0011 | Преобразователь интерфейса, марка "С2000-ПИ" | шт. | 1 | 1 |  |  |  |  | 1846.95 | 1846.95 | 0 | 0 | 0 | 0 | 0 | 0 | 0 | 0 | 0 |  | 16670161 | 282.84 | 282.84 | 0 | 0 | 0 | 0 | 0 | 0 | 0 | 282.84 | 282.84 | 0 | 0 | 0 | 0 | 0 | 0 | 0 | 92 | 65 | 1 | 1 |  |  | 6.53 | 1 | 1 | 6.53 |  |  |  |  | 3 | 2 | ФССЦ-2001, 61.1.04.03-0011, приказ Минстроя России №1039/пр от 30.12.2016г. |  |  | 111002 | 0 |  | 0 | 3 | 0 | 1 | 1 | 1 | 1 | 1 | 1 |  | 92 | 65 |  |  |  |  | 0 | 0 | [5 empty] | 0 |  | 0 | 1846.95 | 1846.9452 | 0 | 0 | 0 | 0 | 0 | 0 | 0 | 0 | 0 | [13 empty] | 0 | 0 | 1 | 1 |  |  |  | 1010 | шт. | шт. | 1 | [6 empty] | 16510377 | 3 | Монтажные работы | 0 |  | 2 | 111002 | Автоматика : устройство микропроцессороной техники - (при устройстве средств посадки самолетов ( отдел 04): НР=95%, СП=55% - {АВИА}=1) | мФЕР-11 |  |  |  | 0 | 282.84 | 282.84 | 0 | 0 | 0 | 0 | 0 | [18 empty] | 0 | 0 | 0 |  |  |  |  | 92 | 65 |  |  |  |  | 0 |  | -1991861021 | 1 | 1 | 4 | 0 | 0 | 0 | 1846.95 | 0 | 1846.95 | 0 |  | 0 | 3 | 0 |  | 0 | 1 | 0 | 0 | 0 | 0
18 | 1 | 380 |  | 24,2 | Цена поставщика | Сервер "Орион ПРО", модуль системы "Орион ПРО с ключом защиты | ШТ | 1 | 1 |  |  |  |  | 0 | 0 | 0 | 0 | 0 | 0 | 0 | 0 | 0 | 0 | 0 |  | 16670159 | 0 | 0 | 0 | 0 | 0 | 0 | 0 | 0 | 0 | 0 | 0 | 0 | 0 | 0 | 0 | 0 | 0 | 0 | 92 | 65 | 1 | 1 |  |  | 1 | 1 | 1 | 1 |  |  |  |  | 3 | 2 |  |  |  | 111002 | 0 |  | 0 | 3 | 0 | 1 | 1 | 1 | 1 | 1 | 1 |  | 92 | 65 |  |  |  |  | 0 | 0 | [5 empty] | 0 |  | 0 | 0 | 0 | 0 | 0 | 0 | 0 | 0 | 0 | 0 | 0 | 0 | [13 empty] | 0 | 0 | 1 | 1 |  |  |  | 1013 | ШТ | ШТ | 1 | [6 empty] | 16510377 | 3 | Монтажные работы | 0 |  | 2 | 111002 | Автоматика : устройство микропроцессороной техники - (при устройстве средств посадки самолетов ( отдел 04): НР=95%, СП=55% - {АВИА}=1) | мФЕР-11 |  |  |  | 0 | 0 | 0 | 0 | 0 | 0 | 0 | 0 | [18 empty] | 0 | 0 | 0 |  |  |  |  | 92 | 65 |  |  |  |  | 0 |  | -1657225101 | 1 | 0 | -2 | 0 | 0 | 0 | 0 | 0 | 0 | 0 |  | 0 | 3 | 0 |  | 0 | 1 | 0 | 0 | 0 | 0
18 | 1 | 399 |  | 24,2 | Цена поставщика | Сервер "Орион ПРО", модуль системы "Орион ПРО с ключом защиты | ШТ | 1 | 1 |  |  |  |  | 7998.31 | 7998.31 | 0 | 0 | 0 | 0 | 0 | 0 | 0 | 0 | 0 |  | 16670161 | 2265.81 | 2265.81 | 0 | 0 | 0 | 0 | 0 | 0 | 0 | 2265.81 | 2265.81 | 0 | 0 | 0 | 0 | 0 | 0 | 0 | 78 | 52 | 1 | 1 |  |  | 1 | 1 | 1 | 3.53 |  |  |  |  | 3 | 2 |  |  |  | 111002 | 0 |  | 0 | 3 | 0 | 1 | 1 | 1 | 1 | 1 | 1 |  | 92 | 65 |  |  |  |  | 0 | 0 | [5 empty] | 0 |  | 0 | 7998.31 | 7998.3093 | 0 | 0 | 0 | 0 | 0 | 0 | 0 | 0 | 0 | [13 empty] | 0 | 0 | 1 | 1 |  |  |  | 1013 | ШТ | ШТ | 1 | [6 empty] | 16510377 | 3 | Монтажные работы | 0 |  | 2 | 111002 | Автоматика : устройство микропроцессороной техники - (при устройстве средств посадки самолетов ( отдел 04): НР=95%, СП=55% - {АВИА}=1) | мФЕР-11 |  |  |  | 0 | 7998.31 | 2265.81 | 0 | 0 | 0 | 0 | 0 |  | 5 |  |  | 1 | 18 |  | 9438 | [10 empty] | 0 | 0 | 0 |  |  | *0,85 | *0,8 | 92 | 65 |  | [9 438 / 1,18 / 3,53] |  |  | 0 |  | -1657225101 | 2 | 3 | 3 | 0 | 0 | 0 | 7998.31 | 0 | 7998.31 | 0 |  | 1 | 1 | 0 |  | 0 | 1 | 0 | 0 | 0 | 0
18 | 1 | 381 |  | 24,3 | Цена поставщика | Администратор базы данных "Орион ПРО" | ШТ | 1 | 1 |  |  |  |  | 0 | 0 | 0 | 0 | 0 | 0 | 0 | 0 | 0 | 0 | 0 |  | 16670159 | 0 | 0 | 0 | 0 | 0 | 0 | 0 | 0 | 0 | 0 | 0 | 0 | 0 | 0 | 0 | 0 | 0 | 0 | 92 | 65 | 1 | 1 |  |  | 1 | 1 | 1 | 1 |  |  |  |  | 3 | 2 |  |  |  | 111002 | 0 |  | 0 | 3 | 0 | 1 | 1 | 1 | 1 | 1 | 1 |  | 92 | 65 |  |  |  |  | 0 | 0 | [5 empty] | 0 |  | 0 | 0 | 0 | 0 | 0 | 0 | 0 | 0 | 0 | 0 | 0 | 0 | [13 empty] | 0 | 0 | 1 | 1 |  |  |  | 1013 | ШТ | ШТ | 1 | [6 empty] | 16510377 | 3 | Монтажные работы | 0 |  | 2 | 111002 | Автоматика : устройство микропроцессороной техники - (при устройстве средств посадки самолетов ( отдел 04): НР=95%, СП=55% - {АВИА}=1) | мФЕР-11 |  |  |  | 0 | 0 | 0 | 0 | 0 | 0 | 0 | 0 | [18 empty] | 0 | 0 | 0 |  |  |  |  | 92 | 65 |  |  |  |  | 0 |  | 800320216 | 1 | 0 | -2 | 0 | 0 | 0 | 0 | 0 | 0 | 0 |  | 0 | 3 | 0 |  | 0 | 1 | 0 | 0 | 0 | 0
18 | 1 | 400 |  | 24,3 | Цена поставщика | Администратор базы данных "Орион ПРО" | ШТ | 1 | 1 |  |  |  |  | 3999.14 | 3999.14 | 0 | 0 | 0 | 0 | 0 | 0 | 0 | 0 | 0 |  | 16670161 | 1132.9 | 1132.9 | 0 | 0 | 0 | 0 | 0 | 0 | 0 | 1132.9 | 1132.9 | 0 | 0 | 0 | 0 | 0 | 0 | 0 | 78 | 52 | 1 | 1 |  |  | 1 | 1 | 1 | 3.53 |  |  |  |  | 3 | 2 |  |  |  | 111002 | 0 |  | 0 | 3 | 0 | 1 | 1 | 1 | 1 | 1 | 1 |  | 92 | 65 |  |  |  |  | 0 | 0 | [5 empty] | 0 |  | 0 | 3999.14 | 3999.137 | 0 | 0 | 0 | 0 | 0 | 0 | 0 | 0 | 0 | [13 empty] | 0 | 0 | 1 | 1 |  |  |  | 1013 | ШТ | ШТ | 1 | [6 empty] | 16510377 | 3 | Монтажные работы | 0 |  | 2 | 111002 | Автоматика : устройство микропроцессороной техники - (при устройстве средств посадки самолетов ( отдел 04): НР=95%, СП=55% - {АВИА}=1) | мФЕР-11 |  |  |  | 0 | 3999.15 | 1132.9 | 0 | 0 | 0 | 0 | 0 |  | 5 |  |  | 1 | 18 |  | 4719 | [10 empty] | 0 | 0 | 0 |  |  | *0,85 | *0,8 | 92 | 65 |  | [4 719 / 1,18 / 3,53] |  |  | 0 |  | 800320216 | 2 | 3 | 3 | 0 | 0 | 0 | 3999.14 | 0 | 3999.14 | 0 |  | 1 | 1 | 0 |  | 0 | 1 | 0 | 0 | 0 | 0
18 | 1 | 382 |  | 24,4 | Цена поставщика | Оперативная задача "Орион ПРО" исп.20 | ШТ | 1 | 1 |  |  |  |  | 0 | 0 | 0 | 0 | 0 | 0 | 0 | 0 | 0 | 0 | 0 |  | 16670159 | 0 | 0 | 0 | 0 | 0 | 0 | 0 | 0 | 0 | 0 | 0 | 0 | 0 | 0 | 0 | 0 | 0 | 0 | 92 | 65 | 1 | 1 |  |  | 1 | 1 | 1 | 1 |  |  |  |  | 3 | 2 |  |  |  | 111002 | 0 |  | 0 | 3 | 0 | 1 | 1 | 1 | 1 | 1 | 1 |  | 92 | 65 |  |  |  |  | 0 | 0 | [5 empty] | 0 |  | 0 | 0 | 0 | 0 | 0 | 0 | 0 | 0 | 0 | 0 | 0 | 0 | [13 empty] | 0 | 0 | 1 | 1 |  |  |  | 1013 | ШТ | ШТ | 1 | [6 empty] | 16510377 | 3 | Монтажные работы | 0 |  | 2 | 111002 | Автоматика : устройство микропроцессороной техники - (при устройстве средств посадки самолетов ( отдел 04): НР=95%, СП=55% - {АВИА}=1) | мФЕР-11 |  |  |  | 0 | 0 | 0 | 0 | 0 | 0 | 0 | 0 | [18 empty] | 0 | 0 | 0 |  |  |  |  | 92 | 65 |  |  |  |  | 0 |  | -1467412663 | 1 | 0 | -2 | 0 | 0 | 0 | 0 | 0 | 0 | 0 |  | 0 | 3 | 0 |  | 0 | 1 | 0 | 0 | 0 | 0
18 | 1 | 401 |  | 24,4 | Цена поставщика | Оперативная задача "Орион ПРО" исп.20 | ШТ | 1 | 1 |  |  |  |  | 25451.69 | 25451.69 | 0 | 0 | 0 | 0 | 0 | 0 | 0 | 0 | 0 |  | 16670161 | 7210.11 | 7210.11 | 0 | 0 | 0 | 0 | 0 | 0 | 0 | 7210.11 | 7210.11 | 0 | 0 | 0 | 0 | 0 | 0 | 0 | 78 | 52 | 1 | 1 |  |  | 1 | 1 | 1 | 3.53 |  |  |  |  | 3 | 2 |  |  |  | 111002 | 0 |  | 0 | 3 | 0 | 1 | 1 | 1 | 1 | 1 | 1 |  | 92 | 65 |  |  |  |  | 0 | 0 | [5 empty] | 0 |  | 0 | 25451.69 | 25451.6883 | 0 | 0 | 0 | 0 | 0 | 0 | 0 | 0 | 0 | [13 empty] | 0 | 0 | 1 | 1 |  |  |  | 1013 | ШТ | ШТ | 1 | [6 empty] | 16510377 | 3 | Монтажные работы | 0 |  | 2 | 111002 | Автоматика : устройство микропроцессороной техники - (при устройстве средств посадки самолетов ( отдел 04): НР=95%, СП=55% - {АВИА}=1) | мФЕР-11 |  |  |  | 0 | 25451.69 | 7210.11 | 0 | 0 | 0 | 0 | 0 |  | 5 |  |  | 1 | 18 |  | 30033 | [10 empty] | 0 | 0 | 0 |  |  | *0,85 | *0,8 | 92 | 65 |  | [30 033 / 1,18 / 3,53] |  |  | 0 |  | -1467412663 | 2 | 3 | 3 | 0 | 0 | 0 | 25451.69 | 0 | 25451.69 | 0 |  | 1 | 1 | 0 |  | 0 | 1 | 0 | 0 | 0 | 0
18 | 1 | 383 |  | 24,5 | Цена поставщика | Монитор Philips 21.5" 223V5LSB2 (10/62) xthysq TN+film LED 5ms 16:9 матовая 200cd 1920х1080 | ШТ | 1 | 1 |  |  |  |  | 0 | 0 | 0 | 0 | 0 | 0 | 0 | 0 | 0 | 0 | 0 |  | 16670159 | 0 | 0 | 0 | 0 | 0 | 0 | 0 | 0 | 0 | 0 | 0 | 0 | 0 | 0 | 0 | 0 | 0 | 0 | 92 | 65 | 1 | 1 |  |  | 1 | 1 | 1 | 1 |  |  |  |  | 3 | 2 |  |  |  | 111002 | 0 |  | 0 | 3 | 0 | 1 | 1 | 1 | 1 | 1 | 1 |  | 92 | 65 |  |  |  |  | 0 | 0 | [5 empty] | 0 |  | 0 | 0 | 0 | 0 | 0 | 0 | 0 | 0 | 0 | 0 | 0 | 0 | [13 empty] | 0 | 0 | 1 | 1 |  |  |  | 1013 | ШТ | ШТ | 1 | [6 empty] | 16510377 | 3 | Монтажные работы | 0 |  | 2 | 111002 | Автоматика : устройство микропроцессороной техники - (при устройстве средств посадки самолетов ( отдел 04): НР=95%, СП=55% - {АВИА}=1) | мФЕР-11 |  |  |  | 0 | 0 | 0 | 0 | 0 | 0 | 0 | 0 | [18 empty] | 0 | 0 | 0 |  |  |  |  | 92 | 65 |  |  |  |  | 0 |  | 1452471379 | 1 | 0 | -2 | 0 | 0 | 0 | 0 | 0 | 0 | 0 |  | 0 | 3 | 0 |  | 0 | 1 | 0 | 0 | 0 | 0
18 | 1 | 402 |  | 24,5 | Цена поставщика | Монитор Philips 21.5" 223V5LSB2 (10/62) xthysq TN+film LED 5ms 16:9 матовая 200cd 1920х1080 | ШТ | 1 | 1 |  |  |  |  | 4966.11 | 4966.11 | 0 | 0 | 0 | 0 | 0 | 0 | 0 | 0 | 0 |  | 16670161 | 1406.83 | 1406.83 | 0 | 0 | 0 | 0 | 0 | 0 | 0 | 1406.83 | 1406.83 | 0 | 0 | 0 | 0 | 0 | 0 | 0 | 78 | 52 | 1 | 1 |  |  | 1 | 1 | 1 | 3.53 |  |  |  |  | 3 | 2 |  |  |  | 111002 | 0 |  | 0 | 3 | 0 | 1 | 1 | 1 | 1 | 1 | 1 |  | 92 | 65 |  |  |  |  | 0 | 0 | [5 empty] | 0 |  | 0 | 4966.11 | 4966.1099 | 0 | 0 | 0 | 0 | 0 | 0 | 0 | 0 | 0 | [13 empty] | 0 | 0 | 1 | 1 |  |  |  | 1013 | ШТ | ШТ | 1 | [6 empty] | 16510377 | 3 | Монтажные работы | 0 |  | 2 | 111002 | Автоматика : устройство микропроцессороной техники - (при устройстве средств посадки самолетов ( отдел 04): НР=95%, СП=55% - {АВИА}=1) | мФЕР-11 |  |  |  | 0 | 4966.1 | 1406.83 | 0 | 0 | 0 | 0 | 0 |  | 5 |  |  | 1 | 18 |  | 5860 | [10 empty] | 0 | 0 | 0 |  |  | *0,85 | *0,8 | 92 | 65 |  | [5 860 / 1,18 / 3,53] |  |  | 0 |  | 1452471379 | 2 | 3 | 3 | 0 | 0 | 0 | 4966.11 | 0 | 4966.11 | 0 |  | 1 | 1 | 0 |  | 0 | 1 | 0 | 0 | 0 | 0
18 | 1 | 384 |  | 24,6 | Цена поставщика | Комплект: Клавиатура, мышь | ШТ | 1 | 1 |  |  |  |  | 0 | 0 | 0 | 0 | 0 | 0 | 0 | 0 | 0 | 0 | 0 |  | 16670159 | 0 | 0 | 0 | 0 | 0 | 0 | 0 | 0 | 0 | 0 | 0 | 0 | 0 | 0 | 0 | 0 | 0 | 0 | 92 | 65 | 1 | 1 |  |  | 1 | 1 | 1 | 1 |  |  |  |  | 3 | 2 |  |  |  | 111002 | 0 |  | 0 | 3 | 0 | 1 | 1 | 1 | 1 | 1 | 1 |  | 92 | 65 |  |  |  |  | 0 | 0 | [5 empty] | 0 |  | 0 | 0 | 0 | 0 | 0 | 0 | 0 | 0 | 0 | 0 | 0 | 0 | [13 empty] | 0 | 0 | 1 | 1 |  |  |  | 1013 | ШТ | ШТ | 1 | [6 empty] | 16510377 | 3 | Монтажные работы | 0 |  | 2 | 111002 | Автоматика : устройство микропроцессороной техники - (при устройстве средств посадки самолетов ( отдел 04): НР=95%, СП=55% - {АВИА}=1) | мФЕР-11 |  |  |  | 0 | 0 | 0 | 0 | 0 | 0 | 0 | 0 | [18 empty] | 0 | 0 | 0 |  |  |  |  | 92 | 65 |  |  |  |  | 0 |  | -769078465 | 1 | 0 | -2 | 0 | 0 | 0 | 0 | 0 | 0 | 0 |  | 0 | 3 | 0 |  | 0 | 1 | 0 | 0 | 0 | 0
18 | 1 | 403 |  | 24,6 | Цена поставщика | Комплект: Клавиатура, мышь | ШТ | 1 | 1 |  |  |  |  | 517.11 | 517.11 | 0 | 0 | 0 | 0 | 0 | 0 | 0 | 0 | 0 |  | 16670161 | 146.49 | 146.49 | 0 | 0 | 0 | 0 | 0 | 0 | 0 | 146.49 | 146.49 | 0 | 0 | 0 | 0 | 0 | 0 | 0 | 78 | 52 | 1 | 1 |  |  | 1 | 1 | 1 | 3.53 |  |  |  |  | 3 | 2 |  |  |  | 111002 | 0 |  | 0 | 3 | 0 | 1 | 1 | 1 | 1 | 1 | 1 |  | 92 | 65 |  |  |  |  | 0 | 0 | [5 empty] | 0 |  | 0 | 517.11 | 517.1097 | 0 | 0 | 0 | 0 | 0 | 0 | 0 | 0 | 0 | [13 empty] | 0 | 0 | 1 | 1 |  |  |  | 1013 | ШТ | ШТ | 1 | [6 empty] | 16510377 | 3 | Монтажные работы | 0 |  | 2 | 111002 | Автоматика : устройство микропроцессороной техники - (при устройстве средств посадки самолетов ( отдел 04): НР=95%, СП=55% - {АВИА}=1) | мФЕР-11 |  |  |  | 0 | 517.09 | 146.49 | 0 | 0 | 0 | 0 | 0 |  | 5 |  |  | 1 | 18 |  | 610.17 | [10 empty] | 0 | 0 | 0 |  |  | *0,85 | *0,8 | 92 | 65 |  | [610,17 / 1,18 / 3,53] |  |  | 0 |  | -769078465 | 2 | 3 | 3 | 0 | 0 | 0 | 517.11 | 0 | 517.11 | 0 |  | 1 | 1 | 0 |  | 0 | 1 | 0 | 0 | 0 | 0
18 | 1 | 385 |  | 24,7 | Цена поставщика | Рабочая станция: HP ProDesk 400 G3 Intel Core i5 6500. DDR4 4Гб, 500 Гб | ШТ | 1 | 1 |  |  |  |  | 0 | 0 | 0 | 0 | 0 | 0 | 0 | 0 | 0 | 0 | 0 |  | 16670159 | 0 | 0 | 0 | 0 | 0 | 0 | 0 | 0 | 0 | 0 | 0 | 0 | 0 | 0 | 0 | 0 | 0 | 0 | 92 | 65 | 1 | 1 |  |  | 1 | 1 | 1 | 1 |  |  |  |  | 3 | 2 |  |  |  | 111002 | 0 |  | 0 | 3 | 0 | 1 | 1 | 1 | 1 | 1 | 1 |  | 92 | 65 |  |  |  |  | 0 | 0 | [5 empty] | 0 |  | 0 | 0 | 0 | 0 | 0 | 0 | 0 | 0 | 0 | 0 | 0 | 0 | [13 empty] | 0 | 0 | 1 | 1 |  |  |  | 1013 | ШТ | ШТ | 1 | [6 empty] | 16510377 | 3 | Монтажные работы | 0 |  | 2 | 111002 | Автоматика : устройство микропроцессороной техники - (при устройстве средств посадки самолетов ( отдел 04): НР=95%, СП=55% - {АВИА}=1) | мФЕР-11 |  |  |  | 0 | 0 | 0 | 0 | 0 | 0 | 0 | 0 | [18 empty] | 0 | 0 | 0 |  |  |  |  | 92 | 65 |  |  |  |  | 0 |  | 2057419615 | 1 | 0 | -2 | 0 | 0 | 0 | 0 | 0 | 0 | 0 |  | 0 | 3 | 0 |  | 0 | 1 | 0 | 0 | 0 | 0
18 | 1 | 404 |  | 24,7 | Цена поставщика | Рабочая станция: HP ProDesk 400 G3 Intel Core i5 6500. DDR4 4Гб, 500 Гб | ШТ | 1 | 1 |  |  |  |  | 36845.75 | 36845.75 | 0 | 0 | 0 | 0 | 0 | 0 | 0 | 0 | 0 |  | 16670161 | 10437.89 | 10437.89 | 0 | 0 | 0 | 0 | 0 | 0 | 0 | 10437.89 | 10437.89 | 0 | 0 | 0 | 0 | 0 | 0 | 0 | 78 | 52 | 1 | 1 |  |  | 1 | 1 | 1 | 3.53 |  |  |  |  | 3 | 2 |  |  |  | 111002 | 0 |  | 0 | 3 | 0 | 1 | 1 | 1 | 1 | 1 | 1 |  | 92 | 65 |  |  |  |  | 0 | 0 | [5 empty] | 0 |  | 0 | 36845.75 | 36845.7517 | 0 | 0 | 0 | 0 | 0 | 0 | 0 | 0 | 0 | [13 empty] | 0 | 0 | 1 | 1 |  |  |  | 1013 | ШТ | ШТ | 1 | [6 empty] | 16510377 | 3 | Монтажные работы | 0 |  | 2 | 111002 | Автоматика : устройство микропроцессороной техники - (при устройстве средств посадки самолетов ( отдел 04): НР=95%, СП=55% - {АВИА}=1) | мФЕР-11 |  |  |  | 0 | 36845.76 | 10437.89 | 0 | 0 | 0 | 0 | 0 |  | 5 |  |  | 1 | 18 |  | 43478 | [10 empty] | 0 | 0 | 0 |  |  | *0,85 | *0,8 | 92 | 65 |  | [43 478 / 1,18 / 3,53] |  |  | 0 |  | 2057419615 | 2 | 3 | 3 | 0 | 0 | 0 | 36845.75 | 0 | 36845.75 | 0 |  | 1 | 1 | 0 |  | 0 | 1 | 0 | 0 | 0 | 0
51 | 1 | 4 | 71 |  | Новый раздел | Раздел 2 Основное оборудование | 0 | [6 empty] | 111963.64 | 90079.26 | 385.94 | 48.93 | 21498.44 | 0 | 2363.63 | 4.08 | 0 | 18887.9 | 13608.32 |  |  | 111963.64 | 90079.26 | 385.94 | 48.93 | 21498.44 | 0 | 2363.63 | 4.08 | 0 | 18887.9 | 13608.32 |  |  | 0 | 0 | 0 | 144459.86 | 0 | 144459.86 | 0 | 90079.26 | 90079.26 | 0 | 90079.26 | 0 | 0 | 0 | 0 | [20 empty] | 0 | 0 | 0 | 144459.86 | 0 | 144459.86 | 0 | 90079.26 | 90079.26 | 0 | 90079.26 | 0 | 0 | 0 | 0 | [20 empty] | 1634200.66 | 1491295.64 | 2520.19 | 319.52 | 140384.83 | 0 | 2363.63 | 4.08 | 0 | 123337.99 | 88862.42 |  |  | 1634200.66 | 1491295.64 | 2520.19 | 319.52 | 140384.83 | 0 | 2363.63 | 4.08 | 0 | 123337.99 | 88862.42 |  |  | 0 | 0 | 0 | 1846401.07 | 0 | 1846401.07 | 0 | 1491295.64 | 1491295.64 | 0 | 1491295.64 | 0 | 0 | 0 | 0 | [20 empty] | 0 | 0 | 0 | 1846401.07 | 0 | 1846401.07 | 0 | 1491295.64 | 1491295.64 | 0 | 1491295.64 | 0 | 0 | 0 | 0 | [19 empty] | 0
50 | 0 | 0 | 1 | 201 | 111963.64 | ПЗ | Прямые затраты |  |  | 201 | 1 | 3 |  | 2 | 1634200.66
50 | 0 | 0 | 1 | 202 | 90079.26 | СтМатОб | Стоимость материальных ресурсов (всего) |  |  | 202 | 2 | 3 |  | 2 | 1491295.64
50 | 0 | 0 | 1 | 222 | 0 | СтМатОбЗак | Стоимость материалов и оборудования заказчика |  |  | 222 | 3 | 3 |  | 2 | 0
50 | 0 | 0 | 1 | 225 | 90079.26 | СтМатОбПод | Стоимость материалов и оборудования подрядчика |  |  | 225 | 4 | 3 |  | 2 | 1491295.64
50 | 0 | 0 | 1 | 226 | 90079.26 | СтМат | Стоимость материалов (всего) |  |  | 226 | 5 | 3 |  | 2 | 1491295.64
50 | 0 | 0 | 1 | 227 | 0 | СтМатЗак | Стоимость материалов заказчика |  |  | 227 | 6 | 3 |  | 2 | 0
50 | 0 | 0 | 1 | 228 | 90079.26 | СтМатПод | Стоимость материалов подрядчика |  |  | 228 | 7 | 3 |  | 2 | 1491295.64
50 | 0 | 0 | 1 | 216 | 0 | Оборуд | Стоимость оборудования (всего) |  |  | 216 | 8 | 3 |  | 2 | 0
50 | 0 | 0 | 1 | 223 | 0 | ОборудЗак | Стоимость оборудования заказчика |  |  | 223 | 9 | 3 |  | 2 | 0
50 | 0 | 0 | 1 | 229 | 0 | ОборудПод | Стоимость оборудования подрядчика |  |  | 229 | 10 | 3 |  | 2 | 0
50 | 0 | 0 | 1 | 203 | 385.94 | ЭММ | Эксплуатация машин |  |  | 203 | 11 | 3 |  | 2 | 2520.19
50 | 0 | 0 | 1 | 231 | 0 | ЭММсНРиСП | Эксплуатация машин по ТСН-2001.16 |  |  | 231 | 12 | 3 |  | 2 | 0
50 | 0 | 0 | 1 | 204 | 48.93 | ЗПМ | ЗП машинистов |  |  | 204 | 13 | 3 |  | 2 | 319.52
50 | 0 | 0 | 1 | 205 | 21498.44 | ОЗП | Основная ЗП рабочих |  |  | 205 | 14 | 3 |  | 2 | 140384.83
50 | 0 | 0 | 1 | 232 | 0 | ОЗПсНРиСП | Основная ЗП рабочих по ТСН-2001.16 |  |  | 232 | 15 | 3 |  | 2 | 0
50 | 0 | 0 | 1 | 214 | 0 | Строит | Строительные работы с НР и СП |  |  | 214 | 16 | 3 |  | 2 | 0
50 | 0 | 0 | 1 | 215 | 144459.86 | Монтаж | Монтажные работы с НР и СП |  |  | 215 | 17 | 3 |  | 2 | 1846401.07
50 | 0 | 0 | 1 | 217 | 0 | Прочие | Прочие работы с НР и СП |  |  | 217 | 18 | 3 |  | 2 | 0
50 | 0 | 0 | 1 | 230 | 0 | ПрочиеЗатр | Прочие затраты по ТСН-2001.16 |  |  | 230 | 19 | 3 |  | 2 | 0
50 | 0 | 0 | 1 | 206 | 0 | ВозврМат | Возврат материалов |  |  | 206 | 20 | 3 |  | 2 | 0
50 | 0 | 0 | 1 | 207 | 2363.63 | ТрудСтр | Трудозатраты строителей |  |  | 207 | 21 | 3 |  | -1 | 2363.63
50 | 0 | 0 | 1 | 208 | 4.08 | ТрудМаш | Трудозатраты машинистов |  |  | 208 | 22 | 3 |  | -1 | 4.08
50 | 0 | 0 | 1 | 209 | 0 | ТранспМат | Транспорт материалов |  |  | 209 | 23 | 3 |  | 2 | 0
50 | 0 | 0 | 1 | 210 | 18887.9 | НР | Накладные расходы |  |  | 210 | 24 | 3 |  | 2 | 123337.99
50 | 0 | 0 | 1 | 211 | 13608.32 | СмПриб | Сметная прибыль |  |  | 211 | 25 | 3 |  | 2 | 88862.42
50 | 0 | 0 | 1 | 0 | 144459.86 | Всего | Всего с НР и СП |  |  | 224 | 26 | 3 |  | 2 | 1846401.07
50 | 1 | 0 | 2 | 0 | 144459.86 | Итого 1 | Всего |  |  | 212 | 27 | 0 |  | 2 | 1846401.07
50 | 1 | 0 | 2 | 0 | 26002.77 | Итого2 | Итого НДС 18% |  |  | 212 | 28 | 0 |  | 2 | 332352.19
50 | 1 | 0 | 2 | 224 | 170462.63 | Итого 3 | Всего по смете |  |  | 212 | 29 | 0 |  | 2 | 2178753.26
4 | 1 |  | 247 |  | Новый раздел | Раздел 3 Кабели и провода |  | 0 |  | 0 | [10 empty] | 0 | [53 empty] | 0 | [11 empty] | 0
52 | 1 | 4 | 216 | 0 | Новый раздел | Раздел 3 Кабели и провода | [7 empty] | 58773.56 | 50246.41 | 147.66 | 25.22 | 8379.49 | 0 | 884.781 | 1.91 | 0 | 7984.48 | 5463.06 | 0 | 0 | 58773.56 | 50246.41 | 147.66 | 25.22 | 8379.49 | 0 | 884.781 | 1.91 | 0 | 7984.48 | 5463.06 | 0 | 0 | 0 | 0 | 0 | 72221.1 | 0 | 72221.1 | 0 | 50246.41 | 50246.41 | 0 | 50246.41 | 0 | 0 | 0 | 0 | 0 | 0 | 0 | 0 | 0 | 0 | 0 | 0 | 0 | 0 | 0 | 0 | 0 | 0 | 0 | 0 | 0 | 0 | 0 | 0 | 0 | 0 | 0 | 72221.1 | 0 | 72221.1 | 0 | 50246.41 | 50246.41 | 0 | 50246.41 | 0 | 0 | 0 | 0 | 0 | 0 | 0 | 0 | 0 | 0 | 0 | 0 | 0 | 0 | 0 | 0 | 0 | 0 | 0 | 0 | 0 | 0 | 0 | 0 | 384828.87 | 329146.53 | 964.22 | 164.65 | 54718.12 | 0 | 884.781 | 1.91 | 0 | 52138.64 | 35673.8 | 0 | 0 | 384828.87 | 329146.53 | 964.22 | 164.65 | 54718.12 | 0 | 884.781 | 1.91 | 0 | 52138.64 | 35673.8 | 0 | 0 | 0 | 0 | 0 | 472641.31 | 0 | 472641.31 | 0 | 329146.53 | 329146.53 | 0 | 329146.53 | 0 | 0 | 0 | 0 | 0 | 0 | 0 | 0 | 0 | 0 | 0 | 0 | 0 | 0 | 0 | 0 | 0 | 0 | 0 | 0 | 0 | 0 | 0 | 0 | 0 | 0 | 0 | 472641.31 | 0 | 472641.31 | 0 | 329146.53 | 329146.53 | 0 | 329146.53 | 0 | 0 | 0 | 0 | 0 | 0 | 0 | 0 | 0 | 0 | 0 | 0 | 0 | 0 | 0 | 0 | 0 | 0 | 0 | 0 | 0 | 0 | 0 | 0
17 | 1 | 415 | 348 | 25 | м08-02-412-01 | Затягивание провода в проложенные трубы и металлические рукава первого одножильного или многожильного в общей оплетке, суммарное сечение до 2,5 мм2 | 100 м | 7.3 | 0 |  |  |  |  | 403.39 | 82.27 | 12.99 | 1.9 | 308.13 | 0 | 32.777 | 0.146 | 0 | 294.53 | 201.52 |  | 16670159 | 55.26 | 11.27 | 1.78 | 0.26 | 42.21 | 0 | 4.49 | 0.02 | 0 | 55.26 | 11.27 | 1.78 | 0.26 | 42.21 | 0 | 4.49 | 0.02 | 0 | 95 | 65 | 1 | 1 |  |  | 1 | 1 | 1 | 1 |  |  |  |  | 0 | 2 | ФЕРм-2001, м08-02-412-01, приказ Минстроя России №1039/пр от 30.12.2016г. |  |  | 108001 | 0 |  | 0 | 3 | 0 | 1 | 1 | 1 | 1 | 1 | 1 |  | 95 | 65 |  |  |  |  | 0 | 0 | [5 empty] | 0 |  | 0 | 403.39 | 11.27 | 1.78 | 0.26 | 42.21 | 0 | 4.49 | 0.02 | 0 | 294.5285 | 201.5195 | [13 empty] | 0 | 0 | 1 | 1 |  |  |  | 1003 | 100 м | 100 м | 100 | [6 empty] | 16510370 | 3 | Монтажные работы | 0 |  | 2 | 108001 | Электромонтажные работы , отдел 01-03 : ( на АЭС НР = 110% ) - (работы по упр. авиа.- движением: СП=55% ( {АВИА}=1; обычные работы : СП=65 - {AВИА}=0), при работе на АЭС СП= 68% ) | мФЕР-08 |  |  |  | 0 | 55.26 | 11.27 | 1.78 | 0.26 | 42.21 | 4.49 | 0.02 | 0 | [17 empty] | 0 | 0 | 0 |  |  |  |  | 95 | 65 |  |  |  |  | 0 |  | -960298818 | 1 | 1 | -2 | 0 | 0 | 0 | 899.44 | 0 | 899.44 | 0 |  | 0 | 3 | 0 |  | 0 | 1 | 0 | 0 | 0 | 0
17 | 1 | 426 | 358 | 25 | м08-02-412-01 | Затягивание провода в проложенные трубы и металлические рукава первого одножильного или многожильного в общей оплетке, суммарное сечение до 2,5 мм2 | 100 м | 7.3 | 0 |  |  |  |  | 2634.19 | 537.23 | 84.85 | 12.39 | 2012.11 | 0 | 32.777 | 0.146 | 0 | 1923.28 | 1315.93 |  | 16670161 | 55.26 | 11.27 | 1.78 | 0.26 | 42.21 | 0 | 4.49 | 0.02 | 0 | 55.26 | 11.27 | 1.78 | 0.26 | 42.21 | 0 | 4.49 | 0.02 | 0 | 95 | 65 | 1 | 1 |  |  | 6.53 | 6.53 | 6.53 | 6.53 |  |  |  |  | 0 | 2 | ФЕРм-2001, м08-02-412-01, приказ Минстроя России №1039/пр от 30.12.2016г. |  |  | 108001 | 0 |  | 0 | 3 | 0 | 6.53 | 1 | 1 | 1 | 1 | 1 |  | 95 | 65 |  |  |  |  | 0 | 0 | [5 empty] | 0 |  | 0 | 2634.19 | 73.5931 | 11.6234 | 1.6978 | 275.6313 | 0 | 4.49 | 0.02 | 0 | 1923.275 | 1315.925 | [13 empty] | 0 | 0 | 1 | 1 |  |  |  | 1003 | 100 м | 100 м | 100 | [6 empty] | 16510370 | 3 | Монтажные работы | 0 |  | 2 | 108001 | Электромонтажные работы , отдел 01-03 : ( на АЭС НР = 110% ) - (работы по упр. авиа.- движением: СП=55% ( {АВИА}=1; обычные работы : СП=65 - {AВИА}=0), при работе на АЭС СП= 68% ) | мФЕР-08 |  |  |  | 0 | 55.26 | 11.27 | 1.78 | 0.26 | 42.21 | 4.49 | 0.02 | 0 | [17 empty] | 0 | 0 | 0 |  |  |  |  | 95 | 65 |  |  |  |  | 0 |  | -960298818 | 1 | 1 | 4 | 0 | 0 | 0 | 5873.4 | 0 | 5873.4 | 0 |  | 0 | 3 | 0 |  | 0 | 1 | 0 | 0 | 0 | 0
18 | 1 | 414 |  | 25,1 | 21.1.08.01-0131 | Кабели парной скрутки огнестойкие для систем пожарной сигнализации с однопроволочными медными жилами, изоляцией из кремнийорганической резины, оболочкой из безгалогенной полимерной композиции, не распространяющий горение, с низким дымо- и газовыделением, марки КПСнг(А)-FRHF 1х2х0,5 | 1000 м | 0.73 | 0.1 |  |  |  |  | 5334.62 | 5334.62 | 0 | 0 | 0 | 0 | 0 | 0 | 0 | 0 | 0 |  | 16670159 | 7307.7 | 7307.7 | 0 | 0 | 0 | 0 | 0 | 0 | 0 | 7307.7 | 7307.7 | 0 | 0 | 0 | 0 | 0 | 0 | 0 | 95 | 65 | 1 | 1 |  |  | 1 | 1 | 1 | 1 |  |  |  |  | 3 | 2 | ФССЦ-2001, 21.1.08.01-0131, приказ Минстроя России №1039/пр от 30.12.2016г. |  |  | 108001 | 0 |  | 0 | 3 | 0 | 1 | 1 | 1 | 1 | 1 | 1 |  | 95 | 65 |  |  |  |  | 0 | 0 | [5 empty] | 0 |  | 0 | 5334.62 | 7307.7 | 0 | 0 | 0 | 0 | 0 | 0 | 0 | 0 | 0 | [13 empty] | 0 | 0 | 1 | 1 |  |  |  | 1013 | 1000 м | 1000 М | 1 | [6 empty] | 16510370 | 3 | Монтажные работы | 0 |  | 2 | 108001 | Электромонтажные работы , отдел 01-03 : ( на АЭС НР = 110% ) - (работы по упр. авиа.- движением: СП=55% ( {АВИА}=1; обычные работы : СП=65 - {AВИА}=0), при работе на АЭС СП= 68% ) | мФЕР-08 |  |  |  | 0 | 7307.7 | 7307.7 | 0 | 0 | 0 | 0 | 0 | [18 empty] | 0 | 0 | 0 |  |  |  |  | 95 | 65 |  |  |  |  | 0 |  | 287234314 | 1 | 1 | -2 | 0 | 0 | 0 | 5334.62 | 0 | 5334.62 | 0 |  | 0 | 3 | 0 |  | 0 | 1 | 0 | 0 | 0 | 0
18 | 1 | 425 |  | 25,1 | 21.1.08.01-0131 | Кабели парной скрутки огнестойкие для систем пожарной сигнализации с однопроволочными медными жилами, изоляцией из кремнийорганической резины, оболочкой из безгалогенной полимерной композиции, не распространяющий горение, с низким дымо- и газовыделением, марки КПСнг(А)-FRHF 1х2х0,5 | 1000 м | 0.73 | 0.1 |  |  |  |  | 34835.08 | 34835.08 | 0 | 0 | 0 | 0 | 0 | 0 | 0 | 0 | 0 |  | 16670161 | 7307.7 | 7307.7 | 0 | 0 | 0 | 0 | 0 | 0 | 0 | 7307.7 | 7307.7 | 0 | 0 | 0 | 0 | 0 | 0 | 0 | 95 | 65 | 1 | 1 |  |  | 6.53 | 1 | 1 | 6.53 |  |  |  |  | 3 | 2 | ФССЦ-2001, 21.1.08.01-0131, приказ Минстроя России №1039/пр от 30.12.2016г. |  |  | 108001 | 0 |  | 0 | 3 | 0 | 1 | 1 | 1 | 1 | 1 | 1 |  | 95 | 65 |  |  |  |  | 0 | 0 | [5 empty] | 0 |  | 0 | 34835.08 | 47719.281 | 0 | 0 | 0 | 0 | 0 | 0 | 0 | 0 | 0 | [13 empty] | 0 | 0 | 1 | 1 |  |  |  | 1013 | 1000 м | 1000 М | 1 | [6 empty] | 16510370 | 3 | Монтажные работы | 0 |  | 2 | 108001 | Электромонтажные работы , отдел 01-03 : ( на АЭС НР = 110% ) - (работы по упр. авиа.- движением: СП=55% ( {АВИА}=1; обычные работы : СП=65 - {AВИА}=0), при работе на АЭС СП= 68% ) | мФЕР-08 |  |  |  | 0 | 7307.7 | 7307.7 | 0 | 0 | 0 | 0 | 0 | [18 empty] | 0 | 0 | 0 |  |  |  |  | 95 | 65 |  |  |  |  | 0 |  | 287234314 | 1 | 1 | 4 | 0 | 0 | 0 | 34835.08 | 0 | 34835.08 | 0 |  | 0 | 3 | 0 |  | 0 | 1 | 0 | 0 | 0 | 0
17 | 1 | 433 | 364 | 26 | м08-02-390-01 | Короба пластмассовые шириной до 40 мм | 100 м | 38.5 | 0 |  |  |  |  | 7960.27 | 1983.91 | 11.94 | 5.39 | 5964.42 | 0 | 627.165 | 0.385 | 0 | 5671.32 | 3880.38 |  | 16670159 | 206.76 | 51.53 | 0.31 | 0.14 | 154.92 | 0 | 16.29 | 0.01 | 0 | 206.76 | 51.53 | 0.31 | 0.14 | 154.92 | 0 | 16.29 | 0.01 | 0 | 95 | 65 | 1 | 1 |  |  | 1 | 1 | 1 | 1 |  |  |  |  | 0 | 2 | ФЕРм-2001, м08-02-390-01, приказ Минстроя России №1039/пр от 30.12.2016г. |  |  | 108001 | 0 |  | 0 | 3 | 0 | 1 | 1 | 1 | 1 | 1 | 1 |  | 95 | 65 |  |  |  |  | 0 | 0 | [5 empty] | 0 |  | 0 | 7960.27 | 51.53 | 0.31 | 0.14 | 154.92 | 0 | 16.29 | 0.01 | 0 | 5671.3195 | 3880.3765 | [13 empty] | 0 | 0 | 1 | 1 |  |  |  | 1003 | 100 м | 100 м | 100 | [6 empty] | 16510370 | 3 | Монтажные работы | 0 |  | 2 | 108001 | Электромонтажные работы , отдел 01-03 : ( на АЭС НР = 110% ) - (работы по упр. авиа.- движением: СП=55% ( {АВИА}=1; обычные работы : СП=65 - {AВИА}=0), при работе на АЭС СП= 68% ) | мФЕР-08 |  |  |  | 0 | 206.76 | 51.53 | 0.31 | 0.14 | 154.92 | 16.29 | 0.01 | 0 | [17 empty] | 0 | 0 | 0 |  |  |  |  | 95 | 65 |  |  |  |  | 0 |  | -1776686347 | 2 | 1 | -2 | 0 | 0 | 0 | 17511.97 | 0 | 17511.97 | 0 |  | 0 | 3 | 0 |  | 0 | 1 | 0 | 0 | 0 | 0
17 | 1 | 440 | 370 | 26 | м08-02-390-01 | Короба пластмассовые шириной до 40 мм | 100 м | 38.5 | 0 |  |  |  |  | 51980.5 | 12954.9 | 77.94 | 35.2 | 38947.66 | 0 | 627.165 | 0.385 | 0 | 37033.72 | 25338.86 |  | 16670161 | 206.76 | 51.53 | 0.31 | 0.14 | 154.92 | 0 | 16.29 | 0.01 | 0 | 206.76 | 51.53 | 0.31 | 0.14 | 154.92 | 0 | 16.29 | 0.01 | 0 | 95 | 65 | 1 | 1 |  |  | 6.53 | 6.53 | 6.53 | 6.53 |  |  |  |  | 0 | 2 | ФЕРм-2001, м08-02-390-01, приказ Минстроя России №1039/пр от 30.12.2016г. |  |  | 108001 | 0 |  | 0 | 3 | 0 | 6.53 | 1 | 1 | 1 | 1 | 1 |  | 95 | 65 |  |  |  |  | 0 | 0 | [5 empty] | 0 |  | 0 | 51980.5 | 336.4909 | 2.0243 | 0.9142 | 1011.6276 | 0 | 16.29 | 0.01 | 0 | 37033.717 | 25338.859 | [13 empty] | 0 | 0 | 1 | 1 |  |  |  | 1003 | 100 м | 100 м | 100 | [6 empty] | 16510370 | 3 | Монтажные работы | 0 |  | 2 | 108001 | Электромонтажные работы , отдел 01-03 : ( на АЭС НР = 110% ) - (работы по упр. авиа.- движением: СП=55% ( {АВИА}=1; обычные работы : СП=65 - {AВИА}=0), при работе на АЭС СП= 68% ) | мФЕР-08 |  |  |  | 0 | 206.76 | 51.53 | 0.31 | 0.14 | 154.92 | 16.29 | 0.01 | 0 | [17 empty] | 0 | 0 | 0 |  |  |  |  | 95 | 65 |  |  |  |  | 0 |  | -1776686347 | 1 | 1 | 4 | 0 | 0 | 0 | 114353.08 | 0 | 114353.08 | 0 |  | 0 | 3 | 0 |  | 0 | 1 | 0 | 0 | 0 | 0
18 | 1 | 432 |  | 26,1 | 20.2.05.04-0026 | Кабель-канал (короб) "Электропласт" 25x25 мм | 100 м | 38.5 | 1 |  |  |  |  | 9548 | 9548 | 0 | 0 | 0 | 0 | 0 | 0 | 0 | 0 | 0 |  | 16670159 | 248 | 248 | 0 | 0 | 0 | 0 | 0 | 0 | 0 | 248 | 248 | 0 | 0 | 0 | 0 | 0 | 0 | 0 | 95 | 65 | 1 | 1 |  |  | 1 | 1 | 1 | 1 |  |  |  |  | 3 | 2 | ФССЦ-2001, 20.2.05.04-0026, приказ Минстроя России №1039/пр от 30.12.2016г. |  |  | 108001 | 0 |  | 0 | 3 | 0 | 1 | 1 | 1 | 1 | 1 | 1 |  | 95 | 65 |  |  |  |  | 0 | 0 | [5 empty] | 0 |  | 0 | 9548 | 248 | 0 | 0 | 0 | 0 | 0 | 0 | 0 | 0 | 0 | [13 empty] | 0 | 0 | 1 | 1 |  |  |  | 1003 | 100 м | 100 м | 100 | [6 empty] | 16510370 | 3 | Монтажные работы | 0 |  | 2 | 108001 | Электромонтажные работы , отдел 01-03 : ( на АЭС НР = 110% ) - (работы по упр. авиа.- движением: СП=55% ( {АВИА}=1; обычные работы : СП=65 - {AВИА}=0), при работе на АЭС СП= 68% ) | мФЕР-08 |  |  |  | 0 | 248 | 248 | 0 | 0 | 0 | 0 | 0 | [18 empty] | 0 | 0 | 0 |  |  |  |  | 95 | 65 |  |  |  |  | 0 |  | 2095203287 | 1 | 1 | -2 | 0 | 0 | 0 | 9548 | 0 | 9548 | 0 |  | 0 | 3 | 0 |  | 0 | 1 | 0 | 0 | 0 | 0
18 | 1 | 439 |  | 26,1 | 20.2.05.04-0026 | Кабель-канал (короб) "Электропласт" 25x25 мм | 100 м | 38.5 | 1 |  |  |  |  | 62348.44 | 62348.44 | 0 | 0 | 0 | 0 | 0 | 0 | 0 | 0 | 0 |  | 16670161 | 248 | 248 | 0 | 0 | 0 | 0 | 0 | 0 | 0 | 248 | 248 | 0 | 0 | 0 | 0 | 0 | 0 | 0 | 95 | 65 | 1 | 1 |  |  | 6.53 | 1 | 1 | 6.53 |  |  |  |  | 3 | 2 | ФССЦ-2001, 20.2.05.04-0026, приказ Минстроя России №1039/пр от 30.12.2016г. |  |  | 108001 | 0 |  | 0 | 3 | 0 | 1 | 1 | 1 | 1 | 1 | 1 |  | 95 | 65 |  |  |  |  | 0 | 0 | [5 empty] | 0 |  | 0 | 62348.44 | 1619.44 | 0 | 0 | 0 | 0 | 0 | 0 | 0 | 0 | 0 | [13 empty] | 0 | 0 | 1 | 1 |  |  |  | 1003 | 100 м | 100 м | 100 | [6 empty] | 16510370 | 3 | Монтажные работы | 0 |  | 2 | 108001 | Электромонтажные работы , отдел 01-03 : ( на АЭС НР = 110% ) - (работы по упр. авиа.- движением: СП=55% ( {АВИА}=1; обычные работы : СП=65 - {AВИА}=0), при работе на АЭС СП= 68% ) | мФЕР-08 |  |  |  | 0 | 248 | 248 | 0 | 0 | 0 | 0 | 0 | [18 empty] | 0 | 0 | 0 |  |  |  |  | 95 | 65 |  |  |  |  | 0 |  | 2095203287 | 1 | 1 | 4 | 0 | 0 | 0 | 62348.44 | 0 | 62348.44 | 0 |  | 0 | 3 | 0 |  | 0 | 1 | 0 | 0 | 0 | 0
17 | 1 | 446 | 373 | 27 | м08-10-010-01 | Прокладка труб гофрированных ПВХ для защиты проводов и кабелей | 100 м | 2 | 0 |  |  |  |  | 312.66 | 33.58 | 0 | 0 | 279.08 | 0 | 30.4 | 0 | 0 | 265.13 | 181.4 |  | 16670159 | 156.33 | 16.79 | 0 | 0 | 139.54 | 0 | 15.2 | 0 | 0 | 156.33 | 16.79 | 0 | 0 | 139.54 | 0 | 15.2 | 0 | 0 | 95 | 65 | 1 | 1 |  |  | 1 | 1 | 1 | 1 |  |  |  |  | 0 | 2 | ФЕРм-2001, м08-10-010-01, приказ Минстроя России №1039/пр от 30.12.2016г. |  |  | 108001 | 0 |  | 0 | 3 | 0 | 1 | 1 | 1 | 1 | 1 | 1 |  | 95 | 65 |  |  |  |  | 0 | 0 | [5 empty] | 0 |  | 0 | 312.66 | 16.79 | 0 | 0 | 139.54 | 0 | 15.2 | 0 | 0 | 265.126 | 181.402 | [13 empty] | 0 | 0 | 1 | 1 |  |  |  | 1003 | 100 м | 100 м | 100 | [6 empty] | 16510370 | 3 | Монтажные работы | 0 |  | 2 | 108001 | Электромонтажные работы , отдел 01-03 : ( на АЭС НР = 110% ) - (работы по упр. авиа.- движением: СП=55% ( {АВИА}=1; обычные работы : СП=65 - {AВИА}=0), при работе на АЭС СП= 68% ) | мФЕР-08 |  |  |  | 0 | 156.33 | 16.79 | 0 | 0 | 139.54 | 15.2 | 0 | 0 | [17 empty] | 0 | 0 | 0 |  |  |  |  | 95 | 65 |  |  |  |  | 0 |  | -596386547 | 1 | 1 | -2 | 0 | 0 | 0 | 759.19 | 0 | 759.19 | 0 |  | 0 | 3 | 0 |  | 0 | 1 | 0 | 0 | 0 | 0
17 | 1 | 452 | 376 | 27 | м08-10-010-01 | Прокладка труб гофрированных ПВХ для защиты проводов и кабелей | 100 м | 2 | 0 |  |  |  |  | 2041.67 | 219.28 | 0 | 0 | 1822.39 | 0 | 30.4 | 0 | 0 | 1731.27 | 1184.55 |  | 16670161 | 156.33 | 16.79 | 0 | 0 | 139.54 | 0 | 15.2 | 0 | 0 | 156.33 | 16.79 | 0 | 0 | 139.54 | 0 | 15.2 | 0 | 0 | 95 | 65 | 1 | 1 |  |  | 6.53 | 6.53 | 6.53 | 6.53 |  |  |  |  | 0 | 2 | ФЕРм-2001, м08-10-010-01, приказ Минстроя России №1039/пр от 30.12.2016г. |  |  | 108001 | 0 |  | 0 | 3 | 0 | 6.53 | 1 | 1 | 1 | 1 | 1 |  | 95 | 65 |  |  |  |  | 0 | 0 | [5 empty] | 0 |  | 0 | 2041.67 | 109.6387 | 0 | 0 | 911.1962 | 0 | 15.2 | 0 | 0 | 1731.2705 | 1184.5535 | [13 empty] | 0 | 0 | 1 | 1 |  |  |  | 1003 | 100 м | 100 м | 100 | [6 empty] | 16510370 | 3 | Монтажные работы | 0 |  | 2 | 108001 | Электромонтажные работы , отдел 01-03 : ( на АЭС НР = 110% ) - (работы по упр. авиа.- движением: СП=55% ( {АВИА}=1; обычные работы : СП=65 - {AВИА}=0), при работе на АЭС СП= 68% ) | мФЕР-08 |  |  |  | 0 | 156.33 | 16.79 | 0 | 0 | 139.54 | 15.2 | 0 | 0 | [17 empty] | 0 | 0 | 0 |  |  |  |  | 95 | 65 |  |  |  |  | 0 |  | -596386547 | 1 | 1 | 4 | 0 | 0 | 0 | 4957.49 | 0 | 4957.49 | 0 |  | 0 | 3 | 0 |  | 0 | 1 | 0 | 0 | 0 | 0
18 | 1 | 446 |  | 27,1 | Цена поставщика | Короб с крышкой Короб 100х80 ТА-GN | м | 8 | 4 |  |  |  |  | 0 | 0 | 0 | 0 | 0 | 0 | 0 | 0 | 0 | 0 | 0 |  | 16670159 | 0 | 0 | 0 | 0 | 0 | 0 | 0 | 0 | 0 | 0 | 0 | 0 | 0 | 0 | 0 | 0 | 0 | 0 | 95 | 65 | 1 | 1 |  |  | 1 | 1 | 1 | 1 |  |  |  |  | 3 | 2 |  |  |  | 108001 | 0 |  | 0 | 3 | 0 | 1 | 1 | 1 | 1 | 1 | 1 |  | 95 | 65 |  |  |  |  | 0 | 0 | [5 empty] | 0 |  | 0 | 0 | 0 | 0 | 0 | 0 | 0 | 0 | 0 | 0 | 0 | 0 | [13 empty] | 0 | 0 | 1 | 1 |  |  |  | 1003 | м | м | 1 | [6 empty] | 16510370 | 3 | Монтажные работы | 0 |  | 2 | 108001 | Электромонтажные работы , отдел 01-03 : ( на АЭС НР = 110% ) - (работы по упр. авиа.- движением: СП=55% ( {АВИА}=1; обычные работы : СП=65 - {AВИА}=0), при работе на АЭС СП= 68% ) | мФЕР-08 |  |  |  | 0 | 0 | 0 | 0 | 0 | 0 | 0 | 0 | [18 empty] | 0 | 0 | 0 |  |  |  |  | 95 | 65 |  |  |  |  | 0 |  | -2046765259 | 1 | 0 | -2 | 0 | 0 | 0 | 0 | 0 | 0 | 0 |  | 0 | 3 | 0 |  | 0 | 1 | 0 | 0 | 0 | 0
18 | 1 | 452 |  | 27,1 | Цена поставщика | Короб с крышкой Короб 100х80 ТА-GN | м | 8 | 4 |  |  |  |  | 1037.49 | 1037.49 | 0 | 0 | 0 | 0 | 0 | 0 | 0 | 0 | 0 |  | 16670161 | 19.86 | 19.86 | 0 | 0 | 0 | 0 | 0 | 0 | 0 | 19.86 | 19.86 | 0 | 0 | 0 | 0 | 0 | 0 | 0 | 95 | 65 | 1 | 1 |  |  | 6.53 | 1 | 1 | 6.53 |  |  |  |  | 3 | 2 |  |  |  | 108001 | 0 |  | 0 | 3 | 0 | 1 | 1 | 1 | 1 | 1 | 1 |  | 95 | 65 |  |  |  |  | 0 | 0 | [5 empty] | 0 |  | 0 | 1037.49 | 129.6858 | 0 | 0 | 0 | 0 | 0 | 0 | 0 | 0 | 0 | [13 empty] | 0 | 0 | 1 | 1 |  |  |  | 1003 | м | м | 1 | [6 empty] | 16510370 | 3 | Монтажные работы | 0 |  | 2 | 108001 | Электромонтажные работы , отдел 01-03 : ( на АЭС НР = 110% ) - (работы по упр. авиа.- движением: СП=55% ( {АВИА}=1; обычные работы : СП=65 - {AВИА}=0), при работе на АЭС СП= 68% ) | мФЕР-08 |  |  |  | 0 | 19.86 | 19.86 | 0 | 0 | 0 | 0 | 0 |  | 5 |  |  | 1 | 18 |  | 153 | [10 empty] | 0 | 0 | 0 |  |  |  |  | 95 | 65 |  | [153 / 1,18 / 6,53] |  |  | 0 |  | -2046765259 | 1 | 3 | 4 | 0 | 0 | 0 | 1037.49 | 0 | 1037.49 | 0 |  | 1 | 1 | 0 |  | 0 | 1 | 0 | 0 | 0 | 0
18 | 1 | 444 |  | 27,2 | 24.3.01.02-0042 | Трубы гибкие гофрированные тяжелые из самозатухающего ПВХ (IP55) серии FH, с зондом, диаметром 20 мм | 10 м | 20 | 10 |  |  |  |  | 1012.4 | 1012.4 | 0 | 0 | 0 | 0 | 0 | 0 | 0 | 0 | 0 |  | 16670159 | 50.62 | 50.62 | 0 | 0 | 0 | 0 | 0 | 0 | 0 | 50.62 | 50.62 | 0 | 0 | 0 | 0 | 0 | 0 | 0 | 95 | 65 | 1 | 1 |  |  | 1 | 1 | 1 | 1 |  |  |  |  | 3 | 2 | ФССЦ-2001, 24.3.01.02-0042, приказ Минстроя России №1039/пр от 30.12.2016г. |  |  | 108001 | 0 |  | 0 | 3 | 0 | 1 | 1 | 1 | 1 | 1 | 1 |  | 95 | 65 |  |  |  |  | 0 | 0 | [5 empty] | 0 |  | 0 | 1012.4 | 50.62 | 0 | 0 | 0 | 0 | 0 | 0 | 0 | 0 | 0 | [13 empty] | 0 | 0 | 1 | 1 |  |  |  | 1003 | 10 м | 10 м | 10 | [6 empty] | 16510370 | 3 | Монтажные работы | 0 |  | 2 | 108001 | Электромонтажные работы , отдел 01-03 : ( на АЭС НР = 110% ) - (работы по упр. авиа.- движением: СП=55% ( {АВИА}=1; обычные работы : СП=65 - {AВИА}=0), при работе на АЭС СП= 68% ) | мФЕР-08 |  |  |  | 0 | 50.62 | 50.62 | 0 | 0 | 0 | 0 | 0 | [18 empty] | 0 | 0 | 0 |  |  |  |  | 95 | 65 |  |  |  |  | 0 |  | 1747292366 | 1 | 1 | -2 | 0 | 0 | 0 | 1012.4 | 0 | 1012.4 | 0 |  | 0 | 3 | 0 |  | 0 | 1 | 0 | 0 | 0 | 0
18 | 1 | 450 |  | 27,2 | 24.3.01.02-0042 | Трубы гибкие гофрированные тяжелые из самозатухающего ПВХ (IP55) серии FH, с зондом, диаметром 20 мм | 10 м | 20 | 10 |  |  |  |  | 6610.97 | 6610.97 | 0 | 0 | 0 | 0 | 0 | 0 | 0 | 0 | 0 |  | 16670161 | 50.62 | 50.62 | 0 | 0 | 0 | 0 | 0 | 0 | 0 | 50.62 | 50.62 | 0 | 0 | 0 | 0 | 0 | 0 | 0 | 95 | 65 | 1 | 1 |  |  | 6.53 | 1 | 1 | 6.53 |  |  |  |  | 3 | 2 | ФССЦ-2001, 24.3.01.02-0042, приказ Минстроя России №1039/пр от 30.12.2016г. |  |  | 108001 | 0 |  | 0 | 3 | 0 | 1 | 1 | 1 | 1 | 1 | 1 |  | 95 | 65 |  |  |  |  | 0 | 0 | [5 empty] | 0 |  | 0 | 6610.97 | 330.5486 | 0 | 0 | 0 | 0 | 0 | 0 | 0 | 0 | 0 | [13 empty] | 0 | 0 | 1 | 1 |  |  |  | 1003 | 10 м | 10 м | 10 | [6 empty] | 16510370 | 3 | Монтажные работы | 0 |  | 2 | 108001 | Электромонтажные работы , отдел 01-03 : ( на АЭС НР = 110% ) - (работы по упр. авиа.- движением: СП=55% ( {АВИА}=1; обычные работы : СП=65 - {AВИА}=0), при работе на АЭС СП= 68% ) | мФЕР-08 |  |  |  | 0 | 50.62 | 50.62 | 0 | 0 | 0 | 0 | 0 | [18 empty] | 0 | 0 | 0 |  |  |  |  | 95 | 65 |  |  |  |  | 0 |  | 1747292366 | 1 | 1 | 4 | 0 | 0 | 0 | 6610.97 | 0 | 6610.97 | 0 |  | 0 | 3 | 0 |  | 0 | 1 | 0 | 0 | 0 | 0
18 | 1 | 443 |  | 27,3 | 23.8.03.02-0002 | Клипса для крепежа гофротрубы, диаметром 20 мм | 10 шт. | 40 | 20 |  |  |  |  | 116 | 116 | 0 | 0 | 0 | 0 | 0 | 0 | 0 | 0 | 0 |  | 16670159 | 2.9 | 2.9 | 0 | 0 | 0 | 0 | 0 | 0 | 0 | 2.9 | 2.9 | 0 | 0 | 0 | 0 | 0 | 0 | 0 | 95 | 65 | 1 | 1 |  |  | 1 | 1 | 1 | 1 |  |  |  |  | 3 | 2 | ФССЦ-2001, 23.8.03.02-0002, приказ Минстроя России №1039/пр от 30.12.2016г. |  |  | 108001 | 0 |  | 0 | 3 | 0 | 1 | 1 | 1 | 1 | 1 | 1 |  | 95 | 65 |  |  |  |  | 0 | 0 | [5 empty] | 0 |  | 0 | 116 | 2.9 | 0 | 0 | 0 | 0 | 0 | 0 | 0 | 0 | 0 | [13 empty] | 0 | 0 | 1 | 1 |  |  |  | 1010 | 10 шт. | 10 шт. | 10 | [6 empty] | 16510370 | 3 | Монтажные работы | 0 |  | 2 | 108001 | Электромонтажные работы , отдел 01-03 : ( на АЭС НР = 110% ) - (работы по упр. авиа.- движением: СП=55% ( {АВИА}=1; обычные работы : СП=65 - {AВИА}=0), при работе на АЭС СП= 68% ) | мФЕР-08 |  |  |  | 0 | 2.9 | 2.9 | 0 | 0 | 0 | 0 | 0 | [18 empty] | 0 | 0 | 0 |  |  |  |  | 95 | 65 |  |  |  |  | 0 |  | -1149940395 | 1 | 1 | -2 | 0 | 0 | 0 | 116 | 0 | 116 | 0 |  | 0 | 3 | 0 |  | 0 | 1 | 0 | 0 | 0 | 0
18 | 1 | 449 |  | 27,3 | 23.8.03.02-0002 | Клипса для крепежа гофротрубы, диаметром 20 мм | 10 шт. | 40 | 20 |  |  |  |  | 757.48 | 757.48 | 0 | 0 | 0 | 0 | 0 | 0 | 0 | 0 | 0 |  | 16670161 | 2.9 | 2.9 | 0 | 0 | 0 | 0 | 0 | 0 | 0 | 2.9 | 2.9 | 0 | 0 | 0 | 0 | 0 | 0 | 0 | 95 | 65 | 1 | 1 |  |  | 6.53 | 1 | 1 | 6.53 |  |  |  |  | 3 | 2 | ФССЦ-2001, 23.8.03.02-0002, приказ Минстроя России №1039/пр от 30.12.2016г. |  |  | 108001 | 0 |  | 0 | 3 | 0 | 1 | 1 | 1 | 1 | 1 | 1 |  | 95 | 65 |  |  |  |  | 0 | 0 | [5 empty] | 0 |  | 0 | 757.48 | 18.937 | 0 | 0 | 0 | 0 | 0 | 0 | 0 | 0 | 0 | [13 empty] | 0 | 0 | 1 | 1 |  |  |  | 1010 | 10 шт. | 10 шт. | 10 | [6 empty] | 16510370 | 3 | Монтажные работы | 0 |  | 2 | 108001 | Электромонтажные работы , отдел 01-03 : ( на АЭС НР = 110% ) - (работы по упр. авиа.- движением: СП=55% ( {АВИА}=1; обычные работы : СП=65 - {AВИА}=0), при работе на АЭС СП= 68% ) | мФЕР-08 |  |  |  | 0 | 2.9 | 2.9 | 0 | 0 | 0 | 0 | 0 | [18 empty] | 0 | 0 | 0 |  |  |  |  | 95 | 65 |  |  |  |  | 0 |  | -1149940395 | 1 | 1 | 4 | 0 | 0 | 0 | 757.48 | 0 | 757.48 | 0 |  | 0 | 3 | 0 |  | 0 | 1 | 0 | 0 | 0 | 0
17 | 1 | 464 | 384 | 28 | м08-02-399-01 | Провод в коробах, сечением до 6 мм2 | 100 м | 68.95 | 0 |  |  |  |  | 2834.53 | 883.94 | 122.73 | 17.93 | 1827.86 | 0 | 194.439 | 1.379 | 0 | 1753.5 | 1199.76 |  | 16670159 | 41.11 | 12.82 | 1.78 | 0.26 | 26.51 | 0 | 2.82 | 0.02 | 0 | 41.11 | 12.82 | 1.78 | 0.26 | 26.51 | 0 | 2.82 | 0.02 | 0 | 95 | 65 | 1 | 1 |  |  | 1 | 1 | 1 | 1 |  |  |  |  | 0 | 2 | ФЕРм-2001, м08-02-399-01, приказ Минстроя России №1039/пр от 30.12.2016г. |  |  | 108001 | 0 |  | 0 | 3 | 0 | 1 | 1 | 1 | 1 | 1 | 1 |  | 95 | 65 |  |  |  |  | 0 | 0 | [5 empty] | 0 |  | 0 | 2834.53 | 12.82 | 1.78 | 0.26 | 26.51 | 0 | 2.82 | 0.02 | 0 | 1753.5005 | 1199.7635 | [13 empty] | 0 | 0 | 1 | 1 |  |  |  | 1003 | 100 м | 100 м | 100 | [6 empty] | 16510370 | 3 | Монтажные работы | 0 |  | 2 | 108001 | Электромонтажные работы , отдел 01-03 : ( на АЭС НР = 110% ) - (работы по упр. авиа.- движением: СП=55% ( {АВИА}=1; обычные работы : СП=65 - {AВИА}=0), при работе на АЭС СП= 68% ) | мФЕР-08 |  |  |  | 0 | 41.11 | 12.82 | 1.78 | 0.26 | 26.51 | 2.82 | 0.02 | 0 | [17 empty] | 0 | 0 | 0 |  |  |  |  | 95 | 65 |  |  |  |  | 0 |  | -1159239760 | 1 | 1 | -2 | 0 | 0 | 0 | 5787.79 | 0 | 5787.79 | 0 |  | 0 | 3 | 0 |  | 0 | 1 | 0 | 0 | 0 | 0
17 | 1 | 476 | 392 | 28 | м08-02-399-01 | Провод в коробах, сечением до 6 мм2 | 100 м | 68.95 | 0 |  |  |  |  | 18509.51 | 5772.12 | 801.43 | 117.06 | 11935.96 | 0 | 194.439 | 1.379 | 0 | 11450.37 | 7834.46 |  | 16670161 | 41.11 | 12.82 | 1.78 | 0.26 | 26.51 | 0 | 2.82 | 0.02 | 0 | 41.11 | 12.82 | 1.78 | 0.26 | 26.51 | 0 | 2.82 | 0.02 | 0 | 95 | 65 | 1 | 1 |  |  | 6.53 | 6.53 | 6.53 | 6.53 |  |  |  |  | 0 | 2 | ФЕРм-2001, м08-02-399-01, приказ Минстроя России №1039/пр от 30.12.2016г. |  |  | 108001 | 0 |  | 0 | 3 | 0 | 6.53 | 1 | 1 | 1 | 1 | 1 |  | 95 | 65 |  |  |  |  | 0 | 0 | [5 empty] | 0 |  | 0 | 18509.51 | 83.7146 | 11.6234 | 1.6978 | 173.1103 | 0 | 2.82 | 0.02 | 0 | 11450.369 | 7834.463 | [13 empty] | 0 | 0 | 1 | 1 |  |  |  | 1003 | 100 м | 100 м | 100 | [6 empty] | 16510370 | 3 | Монтажные работы | 0 |  | 2 | 108001 | Электромонтажные работы , отдел 01-03 : ( на АЭС НР = 110% ) - (работы по упр. авиа.- движением: СП=55% ( {АВИА}=1; обычные работы : СП=65 - {AВИА}=0), при работе на АЭС СП= 68% ) | мФЕР-08 |  |  |  | 0 | 41.11 | 12.82 | 1.78 | 0.26 | 26.51 | 2.82 | 0.02 | 0 | [17 empty] | 0 | 0 | 0 |  |  |  |  | 95 | 65 |  |  |  |  | 0 |  | -1159239760 | 1 | 1 | 4 | 0 | 0 | 0 | 37794.34 | 0 | 37794.34 | 0 |  | 0 | 3 | 0 |  | 0 | 1 | 0 | 0 | 0 | 0
18 | 1 | 462 |  | 28,1 | 21.1.08.01-0131 | Кабели парной скрутки огнестойкие для систем пожарной сигнализации с однопроволочными медными жилами, изоляцией из кремнийорганической резины, оболочкой из безгалогенной полимерной композиции, не распространяющий горение, с низким дымо- и газовыделением, марки КПСнг(А)-FRHF 1х2х0,5 | 1000 м | 4 | 0.058013 |  |  |  |  | 29230.8 | 29230.8 | 0 | 0 | 0 | 0 | 0 | 0 | 0 | 0 | 0 |  | 16670159 | 7307.7 | 7307.7 | 0 | 0 | 0 | 0 | 0 | 0 | 0 | 7307.7 | 7307.7 | 0 | 0 | 0 | 0 | 0 | 0 | 0 | 95 | 65 | 1 | 1 |  |  | 1 | 1 | 1 | 1 |  |  |  |  | 3 | 2 | ФССЦ-2001, 21.1.08.01-0131, приказ Минстроя России №1039/пр от 30.12.2016г. |  |  | 108001 | 0 |  | 0 | 3 | 0 | 1 | 1 | 1 | 1 | 1 | 1 |  | 95 | 65 |  |  |  |  | 0 | 0 | [5 empty] | 0 |  | 0 | 29230.8 | 7307.7 | 0 | 0 | 0 | 0 | 0 | 0 | 0 | 0 | 0 | [13 empty] | 0 | 0 | 1 | 1 |  |  |  | 1013 | 1000 м | 1000 М | 1 | [6 empty] | 16510370 | 3 | Монтажные работы | 0 |  | 2 | 108001 | Электромонтажные работы , отдел 01-03 : ( на АЭС НР = 110% ) - (работы по упр. авиа.- движением: СП=55% ( {АВИА}=1; обычные работы : СП=65 - {AВИА}=0), при работе на АЭС СП= 68% ) | мФЕР-08 |  |  |  | 0 | 7307.7 | 7307.7 | 0 | 0 | 0 | 0 | 0 | [18 empty] | 0 | 0 | 0 |  |  |  |  | 95 | 65 |  |  |  |  | 0 |  | 287234314 | 1 | 1 | -2 | 0 | 0 | 0 | 29230.8 | 0 | 29230.8 | 0 |  | 0 | 3 | 0 |  | 0 | 1 | 0 | 0 | 0 | 0
18 | 1 | 474 |  | 28,1 | 21.1.08.01-0131 | Кабели парной скрутки огнестойкие для систем пожарной сигнализации с однопроволочными медными жилами, изоляцией из кремнийорганической резины, оболочкой из безгалогенной полимерной композиции, не распространяющий горение, с низким дымо- и газовыделением, марки КПСнг(А)-FRHF 1х2х0,5 | 1000 м | 4 | 0.058013 |  |  |  |  | 190877.12 | 190877.12 | 0 | 0 | 0 | 0 | 0 | 0 | 0 | 0 | 0 |  | 16670161 | 7307.7 | 7307.7 | 0 | 0 | 0 | 0 | 0 | 0 | 0 | 7307.7 | 7307.7 | 0 | 0 | 0 | 0 | 0 | 0 | 0 | 95 | 65 | 1 | 1 |  |  | 6.53 | 1 | 1 | 6.53 |  |  |  |  | 3 | 2 | ФССЦ-2001, 21.1.08.01-0131, приказ Минстроя России №1039/пр от 30.12.2016г. |  |  | 108001 | 0 |  | 0 | 3 | 0 | 1 | 1 | 1 | 1 | 1 | 1 |  | 95 | 65 |  |  |  |  | 0 | 0 | [5 empty] | 0 |  | 0 | 190877.12 | 47719.281 | 0 | 0 | 0 | 0 | 0 | 0 | 0 | 0 | 0 | [13 empty] | 0 | 0 | 1 | 1 |  |  |  | 1013 | 1000 м | 1000 М | 1 | [6 empty] | 16510370 | 3 | Монтажные работы | 0 |  | 2 | 108001 | Электромонтажные работы , отдел 01-03 : ( на АЭС НР = 110% ) - (работы по упр. авиа.- движением: СП=55% ( {АВИА}=1; обычные работы : СП=65 - {AВИА}=0), при работе на АЭС СП= 68% ) | мФЕР-08 |  |  |  | 0 | 7307.7 | 7307.7 | 0 | 0 | 0 | 0 | 0 | [18 empty] | 0 | 0 | 0 |  |  |  |  | 95 | 65 |  |  |  |  | 0 |  | 287234314 | 1 | 1 | 4 | 0 | 0 | 0 | 190877.12 | 0 | 190877.12 | 0 |  | 0 | 3 | 0 |  | 0 | 1 | 0 | 0 | 0 | 0
18 | 1 | 461 |  | 28,2 | 21.1.06.10-0167 | Кабель силовой огнестойкий с медными жилами с изоляцией и оболочкой из ПВХ, не распространяющий горение, с низким дымо- и газовыделением, напряжением 1,0 кВ (ГОСТ Р 53769-2010), марки ВВГнг(A)-FRLS 3х1,5ок | 1000 м | 0.095 | 0.0013778 |  |  |  |  | 1886.98 | 1886.98 | 0 | 0 | 0 | 0 | 0 | 0 | 0 | 0 | 0 |  | 16670159 | 19862.94 | 19862.94 | 0 | 0 | 0 | 0 | 0 | 0 | 0 | 19862.94 | 19862.94 | 0 | 0 | 0 | 0 | 0 | 0 | 0 | 95 | 65 | 1 | 1 |  |  | 1 | 1 | 1 | 1 |  |  |  |  | 3 | 2 | ФССЦ-2001, 21.1.06.10-0167, приказ Минстроя России №1039/пр от 30.12.2016г. |  |  | 108001 | 0 |  | 0 | 3 | 0 | 1 | 1 | 1 | 1 | 1 | 1 |  | 95 | 65 |  |  |  |  | 0 | 0 | [5 empty] | 0 |  | 0 | 1886.98 | 19862.94 | 0 | 0 | 0 | 0 | 0 | 0 | 0 | 0 | 0 | [13 empty] | 0 | 0 | 1 | 1 |  |  |  | 1013 | 1000 м | 1000 М | 1 | [6 empty] | 16510370 | 3 | Монтажные работы | 0 |  | 2 | 108001 | Электромонтажные работы , отдел 01-03 : ( на АЭС НР = 110% ) - (работы по упр. авиа.- движением: СП=55% ( {АВИА}=1; обычные работы : СП=65 - {AВИА}=0), при работе на АЭС СП= 68% ) | мФЕР-08 |  |  |  | 0 | 19862.94 | 19862.94 | 0 | 0 | 0 | 0 | 0 | [18 empty] | 0 | 0 | 0 |  |  |  |  | 95 | 65 |  |  |  |  | 0 |  | -43110114 | 1 | 1 | -2 | 0 | 0 | 0 | 1886.98 | 0 | 1886.98 | 0 |  | 0 | 3 | 0 |  | 0 | 1 | 0 | 0 | 0 | 0
18 | 1 | 473 |  | 28,2 | 21.1.06.10-0167 | Кабель силовой огнестойкий с медными жилами с изоляцией и оболочкой из ПВХ, не распространяющий горение, с низким дымо- и газовыделением, напряжением 1,0 кВ (ГОСТ Р 53769-2010), марки ВВГнг(A)-FRLS 3х1,5ок | 1000 м | 0.095 | 0.0013778 |  |  |  |  | 12321.97 | 12321.97 | 0 | 0 | 0 | 0 | 0 | 0 | 0 | 0 | 0 |  | 16670161 | 19862.94 | 19862.94 | 0 | 0 | 0 | 0 | 0 | 0 | 0 | 19862.94 | 19862.94 | 0 | 0 | 0 | 0 | 0 | 0 | 0 | 95 | 65 | 1 | 1 |  |  | 6.53 | 1 | 1 | 6.53 |  |  |  |  | 3 | 2 | ФССЦ-2001, 21.1.06.10-0167, приказ Минстроя России №1039/пр от 30.12.2016г. |  |  | 108001 | 0 |  | 0 | 3 | 0 | 1 | 1 | 1 | 1 | 1 | 1 |  | 95 | 65 |  |  |  |  | 0 | 0 | [5 empty] | 0 |  | 0 | 12321.97 | 129704.9982 | 0 | 0 | 0 | 0 | 0 | 0 | 0 | 0 | 0 | [13 empty] | 0 | 0 | 1 | 1 |  |  |  | 1013 | 1000 м | 1000 М | 1 | [6 empty] | 16510370 | 3 | Монтажные работы | 0 |  | 2 | 108001 | Электромонтажные работы , отдел 01-03 : ( на АЭС НР = 110% ) - (работы по упр. авиа.- движением: СП=55% ( {АВИА}=1; обычные работы : СП=65 - {AВИА}=0), при работе на АЭС СП= 68% ) | мФЕР-08 |  |  |  | 0 | 19862.94 | 19862.94 | 0 | 0 | 0 | 0 | 0 | [18 empty] | 0 | 0 | 0 |  |  |  |  | 95 | 65 |  |  |  |  | 0 |  | -43110114 | 1 | 1 | 4 | 0 | 0 | 0 | 12321.97 | 0 | 12321.97 | 0 |  | 0 | 3 | 0 |  | 0 | 1 | 0 | 0 | 0 | 0
18 | 1 | 460 |  | 28,3 | 21.1.04.01-0004 | Кабель (витая пара) UTP 4x2x0,52 категория 5е | 1000 м | 0.02 | 0.00029007 |  |  |  |  | 23 | 23 | 0 | 0 | 0 | 0 | 0 | 0 | 0 | 0 | 0 |  | 16670159 | 1150.19 | 1150.19 | 0 | 0 | 0 | 0 | 0 | 0 | 0 | 1150.19 | 1150.19 | 0 | 0 | 0 | 0 | 0 | 0 | 0 | 95 | 65 | 1 | 1 |  |  | 1 | 1 | 1 | 1 |  |  |  |  | 3 | 2 | ФССЦ-2001, 21.1.04.01-0004, приказ Минстроя России №1039/пр от 30.12.2016г. |  |  | 108001 | 0 |  | 0 | 3 | 0 | 1 | 1 | 1 | 1 | 1 | 1 |  | 95 | 65 |  |  |  |  | 0 | 0 | [5 empty] | 0 |  | 0 | 23 | 1150.19 | 0 | 0 | 0 | 0 | 0 | 0 | 0 | 0 | 0 | [13 empty] | 0 | 0 | 1 | 1 |  |  |  | 1013 | 1000 м | 1000 М | 1 | [6 empty] | 16510370 | 3 | Монтажные работы | 0 |  | 2 | 108001 | Электромонтажные работы , отдел 01-03 : ( на АЭС НР = 110% ) - (работы по упр. авиа.- движением: СП=55% ( {АВИА}=1; обычные работы : СП=65 - {AВИА}=0), при работе на АЭС СП= 68% ) | мФЕР-08 |  |  |  | 0 | 1150.19 | 1150.19 | 0 | 0 | 0 | 0 | 0 | [18 empty] | 0 | 0 | 0 |  |  |  |  | 95 | 65 |  |  |  |  | 0 |  | 1306444111 | 1 | 1 | -2 | 0 | 0 | 0 | 23 | 0 | 23 | 0 |  | 0 | 3 | 0 |  | 0 | 1 | 0 | 0 | 0 | 0
18 | 1 | 472 |  | 28,3 | 21.1.04.01-0004 | Кабель (витая пара) UTP 4x2x0,52 категория 5е | 1000 м | 0.02 | 0.00029007 |  |  |  |  | 150.21 | 150.21 | 0 | 0 | 0 | 0 | 0 | 0 | 0 | 0 | 0 |  | 16670161 | 1150.19 | 1150.19 | 0 | 0 | 0 | 0 | 0 | 0 | 0 | 1150.19 | 1150.19 | 0 | 0 | 0 | 0 | 0 | 0 | 0 | 95 | 65 | 1 | 1 |  |  | 6.53 | 1 | 1 | 6.53 |  |  |  |  | 3 | 2 | ФССЦ-2001, 21.1.04.01-0004, приказ Минстроя России №1039/пр от 30.12.2016г. |  |  | 108001 | 0 |  | 0 | 3 | 0 | 1 | 1 | 1 | 1 | 1 | 1 |  | 95 | 65 |  |  |  |  | 0 | 0 | [5 empty] | 0 |  | 0 | 150.21 | 7510.7407 | 0 | 0 | 0 | 0 | 0 | 0 | 0 | 0 | 0 | [13 empty] | 0 | 0 | 1 | 1 |  |  |  | 1013 | 1000 м | 1000 М | 1 | [6 empty] | 16510370 | 3 | Монтажные работы | 0 |  | 2 | 108001 | Электромонтажные работы , отдел 01-03 : ( на АЭС НР = 110% ) - (работы по упр. авиа.- движением: СП=55% ( {АВИА}=1; обычные работы : СП=65 - {AВИА}=0), при работе на АЭС СП= 68% ) | мФЕР-08 |  |  |  | 0 | 1150.19 | 1150.19 | 0 | 0 | 0 | 0 | 0 | [18 empty] | 0 | 0 | 0 |  |  |  |  | 95 | 65 |  |  |  |  | 0 |  | 1306444111 | 1 | 1 | 4 | 0 | 0 | 0 | 150.21 | 0 | 150.21 | 0 |  | 0 | 3 | 0 |  | 0 | 1 | 0 | 0 | 0 | 0
18 | 1 | 463 |  | 28,4 | 21.1.08.01-0313 | Кабель для систем пожарной сигнализации с однопроволочными медными жилами, с изоляцией из огнестойкой кремнийорганической резины, в оболочке из ПВХ пластиката, не распространяющий горение, с низким дымо- и газовыделением марки КПСЭнг(А)-FRLS 1х2х1,5 | 1000 м | 0.02 | 0.00029007 |  |  |  |  | 110.91 | 110.91 | 0 | 0 | 0 | 0 | 0 | 0 | 0 | 0 | 0 |  | 16670159 | 5545.45 | 5545.45 | 0 | 0 | 0 | 0 | 0 | 0 | 0 | 5545.45 | 5545.45 | 0 | 0 | 0 | 0 | 0 | 0 | 0 | 95 | 65 | 1 | 1 |  |  | 1 | 1 | 1 | 1 |  |  |  |  | 3 | 2 | ФССЦ-2001, 21.1.08.01-0313, приказ Минстроя России №1039/пр от 30.12.2016г. |  |  | 108001 | 0 |  | 0 | 3 | 0 | 1 | 1 | 1 | 1 | 1 | 1 |  | 95 | 65 |  |  |  |  | 0 | 0 | [5 empty] | 0 |  | 0 | 110.91 | 5545.45 | 0 | 0 | 0 | 0 | 0 | 0 | 0 | 0 | 0 | [13 empty] | 0 | 0 | 1 | 1 |  |  |  | 1013 | 1000 м | 1000 М | 1 | [6 empty] | 16510370 | 3 | Монтажные работы | 0 |  | 2 | 108001 | Электромонтажные работы , отдел 01-03 : ( на АЭС НР = 110% ) - (работы по упр. авиа.- движением: СП=55% ( {АВИА}=1; обычные работы : СП=65 - {AВИА}=0), при работе на АЭС СП= 68% ) | мФЕР-08 |  |  |  | 0 | 5545.45 | 5545.45 | 0 | 0 | 0 | 0 | 0 | [18 empty] | 0 | 0 | 0 |  |  |  |  | 95 | 65 |  |  |  |  | 0 |  | -1744200129 | 1 | 1 | -2 | 0 | 0 | 0 | 110.91 | 0 | 110.91 | 0 |  | 0 | 3 | 0 |  | 0 | 1 | 0 | 0 | 0 | 0
18 | 1 | 475 |  | 28,4 | 21.1.08.01-0313 | Кабель для систем пожарной сигнализации с однопроволочными медными жилами, с изоляцией из огнестойкой кремнийорганической резины, в оболочке из ПВХ пластиката, не распространяющий горение, с низким дымо- и газовыделением марки КПСЭнг(А)-FRLS 1х2х1,5 | 1000 м | 0.02 | 0.00029007 |  |  |  |  | 724.24 | 724.24 | 0 | 0 | 0 | 0 | 0 | 0 | 0 | 0 | 0 |  | 16670161 | 5545.45 | 5545.45 | 0 | 0 | 0 | 0 | 0 | 0 | 0 | 5545.45 | 5545.45 | 0 | 0 | 0 | 0 | 0 | 0 | 0 | 95 | 65 | 1 | 1 |  |  | 6.53 | 1 | 1 | 6.53 |  |  |  |  | 3 | 2 | ФССЦ-2001, 21.1.08.01-0313, приказ Минстроя России №1039/пр от 30.12.2016г. |  |  | 108001 | 0 |  | 0 | 3 | 0 | 1 | 1 | 1 | 1 | 1 | 1 |  | 95 | 65 |  |  |  |  | 0 | 0 | [5 empty] | 0 |  | 0 | 724.24 | 36211.7885 | 0 | 0 | 0 | 0 | 0 | 0 | 0 | 0 | 0 | [13 empty] | 0 | 0 | 1 | 1 |  |  |  | 1013 | 1000 м | 1000 М | 1 | [6 empty] | 16510370 | 3 | Монтажные работы | 0 |  | 2 | 108001 | Электромонтажные работы , отдел 01-03 : ( на АЭС НР = 110% ) - (работы по упр. авиа.- движением: СП=55% ( {АВИА}=1; обычные работы : СП=65 - {AВИА}=0), при работе на АЭС СП= 68% ) | мФЕР-08 |  |  |  | 0 | 5545.45 | 5545.45 | 0 | 0 | 0 | 0 | 0 | [18 empty] | 0 | 0 | 0 |  |  |  |  | 95 | 65 |  |  |  |  | 0 |  | -1744200129 | 1 | 1 | 4 | 0 | 0 | 0 | 724.24 | 0 | 724.24 | 0 |  | 0 | 3 | 0 |  | 0 | 1 | 0 | 0 | 0 | 0
51 | 1 | 4 | 216 |  | Новый раздел | Раздел 3 Кабели и провода | 0 | [6 empty] | 58773.56 | 50246.41 | 147.66 | 25.22 | 8379.49 | 0 | 884.781 | 1.91 | 0 | 7984.48 | 5463.06 |  |  | 58773.56 | 50246.41 | 147.66 | 25.22 | 8379.49 | 0 | 884.781 | 1.91 | 0 | 7984.48 | 5463.06 |  |  | 0 | 0 | 0 | 72221.1 | 0 | 72221.1 | 0 | 50246.41 | 50246.41 | 0 | 50246.41 | 0 | 0 | 0 | 0 | [20 empty] | 0 | 0 | 0 | 72221.1 | 0 | 72221.1 | 0 | 50246.41 | 50246.41 | 0 | 50246.41 | 0 | 0 | 0 | 0 | [20 empty] | 384828.87 | 329146.53 | 964.22 | 164.65 | 54718.12 | 0 | 884.781 | 1.91 | 0 | 52138.64 | 35673.8 |  |  | 384828.87 | 329146.53 | 964.22 | 164.65 | 54718.12 | 0 | 884.781 | 1.91 | 0 | 52138.64 | 35673.8 |  |  | 0 | 0 | 0 | 472641.31 | 0 | 472641.31 | 0 | 329146.53 | 329146.53 | 0 | 329146.53 | 0 | 0 | 0 | 0 | [20 empty] | 0 | 0 | 0 | 472641.31 | 0 | 472641.31 | 0 | 329146.53 | 329146.53 | 0 | 329146.53 | 0 | 0 | 0 | 0 | [19 empty] | 0
50 | 0 | 0 | 1 | 201 | 58773.56 | ПЗ | Прямые затраты |  |  | 201 | 1 | 3 |  | 2 | 384828.87
50 | 0 | 0 | 1 | 202 | 50246.41 | СтМатОб | Стоимость материальных ресурсов (всего) |  |  | 202 | 2 | 3 |  | 2 | 329146.53
50 | 0 | 0 | 1 | 222 | 0 | СтМатОбЗак | Стоимость материалов и оборудования заказчика |  |  | 222 | 3 | 3 |  | 2 | 0
50 | 0 | 0 | 1 | 225 | 50246.41 | СтМатОбПод | Стоимость материалов и оборудования подрядчика |  |  | 225 | 4 | 3 |  | 2 | 329146.53
50 | 0 | 0 | 1 | 226 | 50246.41 | СтМат | Стоимость материалов (всего) |  |  | 226 | 5 | 3 |  | 2 | 329146.53
50 | 0 | 0 | 1 | 227 | 0 | СтМатЗак | Стоимость материалов заказчика |  |  | 227 | 6 | 3 |  | 2 | 0
50 | 0 | 0 | 1 | 228 | 50246.41 | СтМатПод | Стоимость материалов подрядчика |  |  | 228 | 7 | 3 |  | 2 | 329146.53
50 | 0 | 0 | 1 | 216 | 0 | Оборуд | Стоимость оборудования (всего) |  |  | 216 | 8 | 3 |  | 2 | 0
50 | 0 | 0 | 1 | 223 | 0 | ОборудЗак | Стоимость оборудования заказчика |  |  | 223 | 9 | 3 |  | 2 | 0
50 | 0 | 0 | 1 | 229 | 0 | ОборудПод | Стоимость оборудования подрядчика |  |  | 229 | 10 | 3 |  | 2 | 0
50 | 0 | 0 | 1 | 203 | 147.66 | ЭММ | Эксплуатация машин |  |  | 203 | 11 | 3 |  | 2 | 964.22
50 | 0 | 0 | 1 | 231 | 0 | ЭММсНРиСП | Эксплуатация машин по ТСН-2001.16 |  |  | 231 | 12 | 3 |  | 2 | 0
50 | 0 | 0 | 1 | 204 | 25.22 | ЗПМ | ЗП машинистов |  |  | 204 | 13 | 3 |  | 2 | 164.65
50 | 0 | 0 | 1 | 205 | 8379.49 | ОЗП | Основная ЗП рабочих |  |  | 205 | 14 | 3 |  | 2 | 54718.12
50 | 0 | 0 | 1 | 232 | 0 | ОЗПсНРиСП | Основная ЗП рабочих по ТСН-2001.16 |  |  | 232 | 15 | 3 |  | 2 | 0
50 | 0 | 0 | 1 | 214 | 0 | Строит | Строительные работы с НР и СП |  |  | 214 | 16 | 3 |  | 2 | 0
50 | 0 | 0 | 1 | 215 | 72221.1 | Монтаж | Монтажные работы с НР и СП |  |  | 215 | 17 | 3 |  | 2 | 472641.31
50 | 0 | 0 | 1 | 217 | 0 | Прочие | Прочие работы с НР и СП |  |  | 217 | 18 | 3 |  | 2 | 0
50 | 0 | 0 | 1 | 230 | 0 | ПрочиеЗатр | Прочие затраты по ТСН-2001.16 |  |  | 230 | 19 | 3 |  | 2 | 0
50 | 0 | 0 | 1 | 206 | 0 | ВозврМат | Возврат материалов |  |  | 206 | 20 | 3 |  | 2 | 0
50 | 0 | 0 | 1 | 207 | 884.781 | ТрудСтр | Трудозатраты строителей |  |  | 207 | 21 | 3 |  | -1 | 884.781
50 | 0 | 0 | 1 | 208 | 1.91 | ТрудМаш | Трудозатраты машинистов |  |  | 208 | 22 | 3 |  | -1 | 1.91
50 | 0 | 0 | 1 | 209 | 0 | ТранспМат | Транспорт материалов |  |  | 209 | 23 | 3 |  | 2 | 0
50 | 0 | 0 | 1 | 210 | 7984.48 | НР | Накладные расходы |  |  | 210 | 24 | 3 |  | 2 | 52138.64
50 | 0 | 0 | 1 | 211 | 5463.06 | СмПриб | Сметная прибыль |  |  | 211 | 25 | 3 |  | 2 | 35673.8
50 | 0 | 0 | 1 | 0 | 72221.1 | Всего | Всего с НР и СП |  |  | 224 | 26 | 3 |  | 2 | 472641.31
50 | 1 | 0 | 2 | 0 | 72221.1 | Итого 1 | Всего |  |  | 212 | 27 | 0 |  | 2 | 472641.31
50 | 1 | 0 | 2 | 0 | 12999.8 | Итого2 | Итого НДС 18% |  |  | 212 | 28 | 0 |  | 2 | 85075.44
50 | 1 | 0 | 2 | 224 | 85220.9 | Итого 3 | Всего по смете |  |  | 212 | 29 | 0 |  | 2 | 557716.75
4 | 1 |  | 290 |  | Новый раздел | Раздел 4 Материалы |  | 0 |  | 0 | [10 empty] | 0 | [53 empty] | 0 | [11 empty] | 0
52 | 1 | 4 | 279 | 0 | Новый раздел | Раздел 4 Материалы | [7 empty] | 396.15 | 396.15 | 0 | 0 | 0 | 0 | 0 | 0 | 0 | 0 | 0 | 0 | 0 | 396.15 | 396.15 | 0 | 0 | 0 | 0 | 0 | 0 | 0 | 0 | 0 | 0 | 0 | 0 | 0 | 0 | 396.15 | 0 | 396.15 | 0 | 396.15 | 396.15 | 0 | 396.15 | 0 | 0 | 0 | 0 | 0 | 0 | 0 | 0 | 0 | 0 | 0 | 0 | 0 | 0 | 0 | 0 | 0 | 0 | 0 | 0 | 0 | 0 | 0 | 0 | 0 | 0 | 0 | 396.15 | 0 | 396.15 | 0 | 396.15 | 396.15 | 0 | 396.15 | 0 | 0 | 0 | 0 | 0 | 0 | 0 | 0 | 0 | 0 | 0 | 0 | 0 | 0 | 0 | 0 | 0 | 0 | 0 | 0 | 0 | 0 | 0 | 0 | 2586.89 | 2586.89 | 0 | 0 | 0 | 0 | 0 | 0 | 0 | 0 | 0 | 0 | 0 | 2586.89 | 2586.89 | 0 | 0 | 0 | 0 | 0 | 0 | 0 | 0 | 0 | 0 | 0 | 0 | 0 | 0 | 2586.89 | 0 | 2586.89 | 0 | 2586.89 | 2586.89 | 0 | 2586.89 | 0 | 0 | 0 | 0 | 0 | 0 | 0 | 0 | 0 | 0 | 0 | 0 | 0 | 0 | 0 | 0 | 0 | 0 | 0 | 0 | 0 | 0 | 0 | 0 | 0 | 0 | 0 | 2586.89 | 0 | 2586.89 | 0 | 2586.89 | 2586.89 | 0 | 2586.89 | 0 | 0 | 0 | 0 | 0 | 0 | 0 | 0 | 0 | 0 | 0 | 0 | 0 | 0 | 0 | 0 | 0 | 0 | 0 | 0 | 0 | 0 | 0 | 0
17 | 1 |  |  | 29 | 20.2.08.03-0011 | Комплект крепежный №1 для соединения элементов проволочного лотка (винт М6х20, шайба, шайба четырехлепестковая, гайка М6) | 100 компл. | 0.5 | 0 |  |  |  |  | 135.37 | 135.37 | 0 | 0 | 0 | 0 | 0 | 0 | 0 | 0 | 0 |  | 16670159 | 270.74 | 270.74 | 0 | 0 | 0 | 0 | 0 | 0 | 0 | 270.74 | 270.74 | 0 | 0 | 0 | 0 | 0 | 0 | 0 | 0 | 0 | 1 | 1 |  |  | 1 | 1 | 1 | 1 |  |  |  |  | 3 | 2 | ФССЦ-2001, 20.2.08.03-0011, приказ Минстроя России №1039/пр от 30.12.2016г. |  |  | 500002 | 0 |  | 0 | 12 | 0 | 1 | 1 | 1 | 1 | 1 | 1 |  | 0 | 0 |  |  |  |  | 0 | 0 | [5 empty] | 0 |  | 0 | 135.37 | 270.74 | 0 | 0 | 0 | 0 | 0 | 0 | 0 | 0 | 0 | [13 empty] | 0 | 0 | 1 | 1 |  |  |  | 1013 | 100 компл. | 100 компл. | 1 | [6 empty] | 16510421 | 12 | Материалы монтажные | 0 |  | 2 | 500002 | Материалы и конструкции ( монтажные ) по ценникам и каталогам | ФССЦм |  |  |  | 0 | 270.74 | 270.74 | 0 | 0 | 0 | 0 | 0 | 0 | [17 empty] | 0 | 0 | 0 |  |  |  |  | 0 | 0 |  |  |  |  | 0 |  | 1839032525 | 1 | 1 | -2 | 0 | 0 | 0 | 135.37 | 0 | 135.37 | 0 |  | 0 | 3 | 0 |  | 0 | 1 | 0 | 0 | 0 | 0
17 | 1 |  |  | 29 | 20.2.08.03-0011 | Комплект крепежный №1 для соединения элементов проволочного лотка (винт М6х20, шайба, шайба четырехлепестковая, гайка М6) | 100 компл. | 0.5 | 0 |  |  |  |  | 883.97 | 883.97 | 0 | 0 | 0 | 0 | 0 | 0 | 0 | 0 | 0 |  | 16670161 | 270.74 | 270.74 | 0 | 0 | 0 | 0 | 0 | 0 | 0 | 270.74 | 270.74 | 0 | 0 | 0 | 0 | 0 | 0 | 0 | 0 | 0 | 1 | 1 |  |  | 6.53 | 1 | 1 | 6.53 |  |  |  |  | 3 | 2 | ФССЦ-2001, 20.2.08.03-0011, приказ Минстроя России №1039/пр от 30.12.2016г. |  |  | 500002 | 0 |  | 0 | 12 | 0 | 1 | 1 | 1 | 1 | 1 | 1 |  | 0 | 0 |  |  |  |  | 0 | 0 | [5 empty] | 0 |  | 0 | 883.97 | 1767.9322 | 0 | 0 | 0 | 0 | 0 | 0 | 0 | 0 | 0 | [13 empty] | 0 | 0 | 1 | 1 |  |  |  | 1013 | 100 компл. | 100 компл. | 1 | [6 empty] | 16510421 | 12 | Материалы монтажные | 0 |  | 2 | 500002 | Материалы и конструкции ( монтажные ) по ценникам и каталогам | ФССЦм |  |  |  | 0 | 270.74 | 270.74 | 0 | 0 | 0 | 0 | 0 | 0 | [17 empty] | 0 | 0 | 0 |  |  |  |  | 0 | 0 |  |  |  |  | 0 |  | 1839032525 | 1 | 1 | 4 | 0 | 0 | 0 | 883.97 | 0 | 883.97 | 0 |  | 0 | 3 | 0 |  | 0 | 1 | 0 | 0 | 0 | 0
17 | 1 |  |  | 30 | 20.2.08.06-0021 | Ролики | 100 шт. | 0.04 | 0 |  |  |  |  | 6.86 | 6.86 | 0 | 0 | 0 | 0 | 0 | 0 | 0 | 0 | 0 |  | 16670159 | 171.6 | 171.6 | 0 | 0 | 0 | 0 | 0 | 0 | 0 | 171.6 | 171.6 | 0 | 0 | 0 | 0 | 0 | 0 | 0 | 0 | 0 | 1 | 1 |  |  | 1 | 1 | 1 | 1 |  |  |  |  | 3 | 2 | ФССЦ-2001, 20.2.08.06-0021, приказ Минстроя России №1039/пр от 30.12.2016г. |  |  | 500002 | 0 |  | 0 | 12 | 0 | 1 | 1 | 1 | 1 | 1 | 1 |  | 0 | 0 |  |  |  |  | 0 | 0 | [5 empty] | 0 |  | 0 | 6.86 | 171.6 | 0 | 0 | 0 | 0 | 0 | 0 | 0 | 0 | 0 | [13 empty] | 0 | 0 | 1 | 1 |  |  |  | 1010 | 100 шт. | 100 шт. | 100 | [6 empty] | 16510421 | 12 | Материалы монтажные | 0 |  | 2 | 500002 | Материалы и конструкции ( монтажные ) по ценникам и каталогам | ФССЦм |  |  |  | 0 | 171.6 | 171.6 | 0 | 0 | 0 | 0 | 0 | 0 | [17 empty] | 0 | 0 | 0 |  |  |  |  | 0 | 0 |  |  |  |  | 0 |  | 1736301036 | 1 | 1 | -2 | 0 | 0 | 0 | 6.86 | 0 | 6.86 | 0 |  | 0 | 3 | 0 |  | 0 | 1 | 0 | 0 | 0 | 0
17 | 1 |  |  | 30 | 20.2.08.06-0021 | Ролики | 100 шт. | 0.04 | 0 |  |  |  |  | 44.82 | 44.82 | 0 | 0 | 0 | 0 | 0 | 0 | 0 | 0 | 0 |  | 16670161 | 171.6 | 171.6 | 0 | 0 | 0 | 0 | 0 | 0 | 0 | 171.6 | 171.6 | 0 | 0 | 0 | 0 | 0 | 0 | 0 | 0 | 0 | 1 | 1 |  |  | 6.53 | 1 | 1 | 6.53 |  |  |  |  | 3 | 2 | ФССЦ-2001, 20.2.08.06-0021, приказ Минстроя России №1039/пр от 30.12.2016г. |  |  | 500002 | 0 |  | 0 | 12 | 0 | 1 | 1 | 1 | 1 | 1 | 1 |  | 0 | 0 |  |  |  |  | 0 | 0 | [5 empty] | 0 |  | 0 | 44.82 | 1120.548 | 0 | 0 | 0 | 0 | 0 | 0 | 0 | 0 | 0 | [13 empty] | 0 | 0 | 1 | 1 |  |  |  | 1010 | 100 шт. | 100 шт. | 100 | [6 empty] | 16510421 | 12 | Материалы монтажные | 0 |  | 2 | 500002 | Материалы и конструкции ( монтажные ) по ценникам и каталогам | ФССЦм |  |  |  | 0 | 171.6 | 171.6 | 0 | 0 | 0 | 0 | 0 | 0 | [17 empty] | 0 | 0 | 0 |  |  |  |  | 0 | 0 |  |  |  |  | 0 |  | 1736301036 | 1 | 1 | 4 | 0 | 0 | 0 | 44.82 | 0 | 44.82 | 0 |  | 0 | 3 | 0 |  | 0 | 1 | 0 | 0 | 0 | 0
17 | 1 |  |  | 31 | 20.2.09.02-0041 | Конденсатор КТИ | шт. | 8 | 0 |  |  |  |  | 253.92 | 253.92 | 0 | 0 | 0 | 0 | 0 | 0 | 0 | 0 | 0 |  | 16670159 | 31.74 | 31.74 | 0 | 0 | 0 | 0 | 0 | 0 | 0 | 31.74 | 31.74 | 0 | 0 | 0 | 0 | 0 | 0 | 0 | 0 | 0 | 1 | 1 |  |  | 1 | 1 | 1 | 1 |  |  |  |  | 3 | 2 | ФССЦ-2001, 20.2.09.02-0041, приказ Минстроя России №1039/пр от 30.12.2016г. |  |  | 500002 | 0 |  | 0 | 12 | 0 | 1 | 1 | 1 | 1 | 1 | 1 |  | 0 | 0 |  |  |  |  | 0 | 0 | [5 empty] | 0 |  | 0 | 253.92 | 31.74 | 0 | 0 | 0 | 0 | 0 | 0 | 0 | 0 | 0 | [13 empty] | 0 | 0 | 1 | 1 |  |  |  | 1010 | шт. | шт. | 1 | [6 empty] | 16510421 | 12 | Материалы монтажные | 0 |  | 2 | 500002 | Материалы и конструкции ( монтажные ) по ценникам и каталогам | ФССЦм |  |  |  | 0 | 31.74 | 31.74 | 0 | 0 | 0 | 0 | 0 | 0 | [17 empty] | 0 | 0 | 0 |  |  |  |  | 0 | 0 |  |  |  |  | 0 |  | -1533176520 | 1 | 1 | -2 | 0 | 0 | 0 | 253.92 | 0 | 253.92 | 0 |  | 0 | 3 | 0 |  | 0 | 1 | 0 | 0 | 0 | 0
17 | 1 |  |  | 31 | 20.2.09.02-0041 | Конденсатор КТИ | шт. | 8 | 0 |  |  |  |  | 1658.1 | 1658.1 | 0 | 0 | 0 | 0 | 0 | 0 | 0 | 0 | 0 |  | 16670161 | 31.74 | 31.74 | 0 | 0 | 0 | 0 | 0 | 0 | 0 | 31.74 | 31.74 | 0 | 0 | 0 | 0 | 0 | 0 | 0 | 0 | 0 | 1 | 1 |  |  | 6.53 | 1 | 1 | 6.53 |  |  |  |  | 3 | 2 | ФССЦ-2001, 20.2.09.02-0041, приказ Минстроя России №1039/пр от 30.12.2016г. |  |  | 500002 | 0 |  | 0 | 12 | 0 | 1 | 1 | 1 | 1 | 1 | 1 |  | 0 | 0 |  |  |  |  | 0 | 0 | [5 empty] | 0 |  | 0 | 1658.1 | 207.2622 | 0 | 0 | 0 | 0 | 0 | 0 | 0 | 0 | 0 | [13 empty] | 0 | 0 | 1 | 1 |  |  |  | 1010 | шт. | шт. | 1 | [6 empty] | 16510421 | 12 | Материалы монтажные | 0 |  | 2 | 500002 | Материалы и конструкции ( монтажные ) по ценникам и каталогам | ФССЦм |  |  |  | 0 | 31.74 | 31.74 | 0 | 0 | 0 | 0 | 0 | 0 | [17 empty] | 0 | 0 | 0 |  |  |  |  | 0 | 0 |  |  |  |  | 0 |  | -1533176520 | 1 | 1 | 4 | 0 | 0 | 0 | 1658.1 | 0 | 1658.1 | 0 |  | 0 | 3 | 0 |  | 0 | 1 | 0 | 0 | 0 | 0
51 | 1 | 4 | 279 |  | Новый раздел | Раздел 4 Материалы | 0 | [6 empty] | 396.15 | 396.15 | 0 | 0 | 0 | 0 | 0 | 0 | 0 | 0 | 0 |  |  | 396.15 | 396.15 | 0 | 0 | 0 | 0 | 0 | 0 | 0 | 0 | 0 |  |  | 0 | 0 | 0 | 396.15 | 0 | 396.15 | 0 | 396.15 | 396.15 | 0 | 396.15 | 0 | 0 | 0 | 0 | [20 empty] | 0 | 0 | 0 | 396.15 | 0 | 396.15 | 0 | 396.15 | 396.15 | 0 | 396.15 | 0 | 0 | 0 | 0 | [20 empty] | 2586.89 | 2586.89 | 0 | 0 | 0 | 0 | 0 | 0 | 0 | 0 | 0 |  |  | 2586.89 | 2586.89 | 0 | 0 | 0 | 0 | 0 | 0 | 0 | 0 | 0 |  |  | 0 | 0 | 0 | 2586.89 | 0 | 2586.89 | 0 | 2586.89 | 2586.89 | 0 | 2586.89 | 0 | 0 | 0 | 0 | [20 empty] | 0 | 0 | 0 | 2586.89 | 0 | 2586.89 | 0 | 2586.89 | 2586.89 | 0 | 2586.89 | 0 | 0 | 0 | 0 | [19 empty] | 0
50 | 0 | 0 | 1 | 201 | 396.15 | ПЗ | Прямые затраты |  |  | 201 | 1 | 3 |  | 2 | 2586.89
50 | 0 | 0 | 1 | 202 | 396.15 | СтМатОб | Стоимость материальных ресурсов (всего) |  |  | 202 | 2 | 3 |  | 2 | 2586.89
50 | 0 | 0 | 1 | 222 | 0 | СтМатОбЗак | Стоимость материалов и оборудования заказчика |  |  | 222 | 3 | 3 |  | 2 | 0
50 | 0 | 0 | 1 | 225 | 396.15 | СтМатОбПод | Стоимость материалов и оборудования подрядчика |  |  | 225 | 4 | 3 |  | 2 | 2586.89
50 | 0 | 0 | 1 | 226 | 396.15 | СтМат | Стоимость материалов (всего) |  |  | 226 | 5 | 3 |  | 2 | 2586.89
50 | 0 | 0 | 1 | 227 | 0 | СтМатЗак | Стоимость материалов заказчика |  |  | 227 | 6 | 3 |  | 2 | 0
50 | 0 | 0 | 1 | 228 | 396.15 | СтМатПод | Стоимость материалов подрядчика |  |  | 228 | 7 | 3 |  | 2 | 2586.89
50 | 0 | 0 | 1 | 216 | 0 | Оборуд | Стоимость оборудования (всего) |  |  | 216 | 8 | 3 |  | 2 | 0
50 | 0 | 0 | 1 | 223 | 0 | ОборудЗак | Стоимость оборудования заказчика |  |  | 223 | 9 | 3 |  | 2 | 0
50 | 0 | 0 | 1 | 229 | 0 | ОборудПод | Стоимость оборудования подрядчика |  |  | 229 | 10 | 3 |  | 2 | 0
50 | 0 | 0 | 1 | 203 | 0 | ЭММ | Эксплуатация машин |  |  | 203 | 11 | 3 |  | 2 | 0
50 | 0 | 0 | 1 | 231 | 0 | ЭММсНРиСП | Эксплуатация машин по ТСН-2001.16 |  |  | 231 | 12 | 3 |  | 2 | 0
50 | 0 | 0 | 1 | 204 | 0 | ЗПМ | ЗП машинистов |  |  | 204 | 13 | 3 |  | 2 | 0
50 | 0 | 0 | 1 | 205 | 0 | ОЗП | Основная ЗП рабочих |  |  | 205 | 14 | 3 |  | 2 | 0
50 | 0 | 0 | 1 | 232 | 0 | ОЗПсНРиСП | Основная ЗП рабочих по ТСН-2001.16 |  |  | 232 | 15 | 3 |  | 2 | 0
50 | 0 | 0 | 1 | 214 | 0 | Строит | Строительные работы с НР и СП |  |  | 214 | 16 | 3 |  | 2 | 0
50 | 0 | 0 | 1 | 215 | 396.15 | Монтаж | Монтажные работы с НР и СП |  |  | 215 | 17 | 3 |  | 2 | 2586.89
50 | 0 | 0 | 1 | 217 | 0 | Прочие | Прочие работы с НР и СП |  |  | 217 | 18 | 3 |  | 2 | 0
50 | 0 | 0 | 1 | 230 | 0 | ПрочиеЗатр | Прочие затраты по ТСН-2001.16 |  |  | 230 | 19 | 3 |  | 2 | 0
50 | 0 | 0 | 1 | 206 | 0 | ВозврМат | Возврат материалов |  |  | 206 | 20 | 3 |  | 2 | 0
50 | 0 | 0 | 1 | 207 | 0 | ТрудСтр | Трудозатраты строителей |  |  | 207 | 21 | 3 |  | -1 | 0
50 | 0 | 0 | 1 | 208 | 0 | ТрудМаш | Трудозатраты машинистов |  |  | 208 | 22 | 3 |  | -1 | 0
50 | 0 | 0 | 1 | 209 | 0 | ТранспМат | Транспорт материалов |  |  | 209 | 23 | 3 |  | 2 | 0
50 | 0 | 0 | 1 | 210 | 0 | НР | Накладные расходы |  |  | 210 | 24 | 3 |  | 2 | 0
50 | 0 | 0 | 1 | 211 | 0 | СмПриб | Сметная прибыль |  |  | 211 | 25 | 3 |  | 2 | 0
50 | 0 | 0 | 1 | 0 | 396.15 | Всего | Всего с НР и СП |  |  | 224 | 26 | 3 |  | 2 | 2586.89
50 | 1 | 0 | 2 | 0 | 396.15 | Итого 1 | Всего |  |  | 212 | 27 | 0 |  | 2 | 2586.89
50 | 1 | 0 | 2 | 0 | 71.31 | Итого2 | Итого НДС 18% |  |  | 212 | 28 | 0 |  | 2 | 465.64
50 | 1 | 0 | 2 | 224 | 467.46 | Итого 3 | Всего по смете |  |  | 212 | 29 | 0 |  | 2 | 3052.53
4 | 1 |  | 333 |  | Новый раздел | Раздел 5 Пусконаладочные работы |  | 0 |  | 0 | [10 empty] | 0 | [53 empty] | 0 | [11 empty] | 0
52 | 1 | 4 | 322 | 0 | Новый раздел | Раздел 5 Пусконаладочные работы | [7 empty] | 1225.39 | 0 | 0 | 0 | 1225.39 | 0 | 81.376 | 0 | 0 | 796.51 | 490.16 | 0 | 0 | 1225.39 | 0 | 0 | 0 | 1225.39 | 0 | 81.376 | 0 | 0 | 796.51 | 490.16 | 0 | 0 | 0 | 0 | 0 | 2512.06 | 0 | 0 | 2512.06 | 0 | 0 | 0 | 0 | 0 | 0 | 0 | 0 | 0 | 0 | 0 | 0 | 0 | 0 | 0 | 0 | 0 | 0 | 0 | 0 | 0 | 0 | 0 | 0 | 0 | 0 | 0 | 0 | 0 | 0 | 0 | 2512.06 | 0 | 0 | 2512.06 | 0 | 0 | 0 | 0 | 0 | 0 | 0 | 0 | 0 | 0 | 0 | 0 | 0 | 0 | 0 | 0 | 0 | 0 | 0 | 0 | 0 | 0 | 0 | 0 | 0 | 0 | 0 | 0 | 23098.64 | 0 | 0 | 0 | 23098.64 | 0 | 81.376 | 0 | 0 | 15014.11 | 9239.45 | 0 | 0 | 23098.64 | 0 | 0 | 0 | 23098.64 | 0 | 81.376 | 0 | 0 | 15014.11 | 9239.45 | 0 | 0 | 0 | 0 | 0 | 47352.2 | 0 | 0 | 47352.2 | 0 | 0 | 0 | 0 | 0 | 0 | 0 | 0 | 0 | 0 | 0 | 0 | 0 | 0 | 0 | 0 | 0 | 0 | 0 | 0 | 0 | 0 | 0 | 0 | 0 | 0 | 0 | 0 | 0 | 0 | 0 | 47352.2 | 0 | 0 | 47352.2 | 0 | 0 | 0 | 0 | 0 | 0 | 0 | 0 | 0 | 0 | 0 | 0 | 0 | 0 | 0 | 0 | 0 | 0 | 0 | 0 | 0 | 0 | 0 | 0 | 0 | 0 | 0 | 0
17 | 1 | 477 | 393 | 32 | п02-03-001-01 | Установка и настройка центрального контроллера охранной системы | система | 1 | 0 |  |  |  |  | 125.28 | 0 | 0 | 0 | 125.28 | 0 | 7.4 | 0 | 0 | 81.43 | 50.11 |  | 16670159 | 125.28 | 0 | 0 | 0 | 125.28 | 0 | 7.4 | 0 | 0 | 156.6 | 0 | 0 | 0 | 156.6 | 0 | 9.25 | 0 | 0 | 65 | 40 | 1 | 1 |  |  | 1 | 1 | 1 | 1 |  |  |  |  | 0 | 4 | ФЕРп-2001, п02-03-001-01, приказ Минстроя России №1039/пр от 30.12.2016г. |  |  | 200001 | 0 |  | 0 | 4 | 0 | 1 | 1 | 1 | 1 | 1 | 1 |  | 65 | 40 |  |  |  |  | 0 | 0 | [5 empty] | 0 | Поправка: МДС 81-40.2006, п.2.7 Наименование: В случае, если монтажные и пусконаладочные работы по какому-либо оборудованию выполняются одним и тем же звеном (бригадой), | 0 | 125.28 | 0 | 0 | 0 | 125.28 | 0 | 7.4 | 0 | 0 | 81.432 | 50.112 | [6 empty] | )*0,8 |  | )*0,8 |  |  |  |  | 0 | 0 | 1 | 1 |  |  |  | 1013 | система | система | 1 | [6 empty] | 16510412 | 4 | Пусконаладочные работы | 0 |  | 4 | 200001 | Пусконаладочные работы : все сборники, отдел 05 ( диагностика лифтов ) и отдел 06 ( техническое освидетельствование ) сборника мрФЕР-01 | пФЕРп |  | Поправка: МДС 81-40.2006, п.2.7 |  | 0 | 156.6 | 0 | 0 | 0 | 156.6 | 9.25 | 0 | 0 | [17 empty] | 0 | 0 | 0 |  |  |  |  | 65 | 40 |  |  |  |  | 0 |  | 1774204623 | 1 | 1 | -2 | 0 | 0 | 0 | 256.82 | 0 | 0 | 256.82 |  | 0 | 3 | 0 |  | 0 | 1 | 0 | 0 | 0 | 0
17 | 1 | 478 | 394 | 32 | п02-03-001-01 | Установка и настройка центрального контроллера охранной системы | система | 1 | 0 |  |  |  |  | 2361.53 | 0 | 0 | 0 | 2361.53 | 0 | 7.4 | 0 | 0 | 1534.99 | 944.61 |  | 16670161 | 125.28 | 0 | 0 | 0 | 125.28 | 0 | 7.4 | 0 | 0 | 156.6 | 0 | 0 | 0 | 156.6 | 0 | 9.25 | 0 | 0 | 65 | 40 | 1 | 1 |  |  | 18.85 | 18.85 | 1 | 1 |  |  |  |  | 0 | 4 | ФЕРп-2001, п02-03-001-01, приказ Минстроя России №1039/пр от 30.12.2016г. |  |  | 200001 | 0 |  | 0 | 4 | 0 | 1 | 1 | 1 | 1 | 1 | 1 |  | 65 | 40 |  |  |  |  | 0 | 0 | [5 empty] | 0 | Поправка: МДС 81-40.2006, п.2.7 Наименование: В случае, если монтажные и пусконаладочные работы по какому-либо оборудованию выполняются одним и тем же звеном (бригадой), | 0 | 2361.53 | 0 | 0 | 0 | 2361.528 | 0 | 7.4 | 0 | 0 | 1534.9945 | 944.612 | [6 empty] | )*0,8 |  | )*0,8 |  |  |  |  | 0 | 0 | 1 | 1 |  |  |  | 1013 | система | система | 1 | [6 empty] | 16510412 | 4 | Пусконаладочные работы | 0 |  | 4 | 200001 | Пусконаладочные работы : все сборники, отдел 05 ( диагностика лифтов ) и отдел 06 ( техническое освидетельствование ) сборника мрФЕР-01 | пФЕРп |  | Поправка: МДС 81-40.2006, п.2.7 |  | 0 | 156.6 | 0 | 0 | 0 | 156.6 | 9.25 | 0 | 0 | [17 empty] | 0 | 0 | 0 |  |  |  |  | 65 | 40 |  |  |  |  | 0 |  | 1774204623 | 1 | 1 | 4 | 0 | 0 | 0 | 4841.13 | 0 | 0 | 4841.13 |  | 0 | 3 | 0 |  | 0 | 1 | 0 | 0 | 0 | 0
17 | 1 | 481 | 397 | 33 | п02-02-001-01 | Инсталляция и базовая настройка общего и специального программного обеспечения | ШТ | 3 | 0 |  |  |  |  | 93.84 | 0 | 0 | 0 | 93.84 | 0 | 5.976 | 0 | 0 | 61 | 37.54 |  | 16670159 | 31.28 | 0 | 0 | 0 | 31.28 | 0 | 1.992 | 0 | 0 | 39.1 | 0 | 0 | 0 | 39.1 | 0 | 2.49 | 0 | 0 | 65 | 40 | 1 | 1 |  |  | 1 | 1 | 1 | 1 |  |  |  |  | 0 | 4 | ФЕРп-2001, п02-02-001-01, приказ Минстроя России №1039/пр от 30.12.2016г. |  |  | 200001 | 0 |  | 0 | 4 | 0 | 1 | 1 | 1 | 1 | 1 | 1 |  | 65 | 40 |  |  |  |  | 0 | 0 | [5 empty] | 0 | Поправка: МДС 81-35.2004, прил.1, т.1, п.3 Наименование: Производство строительных и других работ в существующих зданиях и сооружениях в стесненных условиях: с наличием в зоне производства работ действующего технологического оборудования (станков, установок, кранов и т.п.) или загромождающих предметов (лабораторное оборудование, мебель и т. п.) или движения транспорта по внутрицеховым путям. Поправка: МДС 81-40.2006, п.2.7 Наименование: В случае, если монтажные и пусконаладочные работы по какому-либо оборудованию выполняются одним и тем же звеном (бригадой), Поправка: МДС 81-40.2006, п.2.7 Наименование: В случае, если монтажные и пусконаладочные работы по какому-либо оборудованию выполняются одним и тем же звеном (бригадой), | 0 | 93.84 | 0 | 0 | 0 | 31.28 | 0 | 1.992 | 0 | 0 | 60.996 | 37.536 | [6 empty] | )*0,8 |  | )*0,8 |  |  |  |  | 0 | 0 | 1 | 1 |  |  |  | 1013 | ШТ | ШТ | 1 | [6 empty] | 16510412 | 4 | Пусконаладочные работы | 0 |  | 4 | 200001 | Пусконаладочные работы : все сборники, отдел 05 ( диагностика лифтов ) и отдел 06 ( техническое освидетельствование ) сборника мрФЕР-01 | пФЕРп |  | Поправка: МДС 81-35.2004, прил.1, т.1, п.3 Поправка: МДС 81-40.2006, п.2.7 Поправка: МДС 81-40.2006, п.2.7 |  | 0 | 39.1 | 0 | 0 | 0 | 39.1 | 2.49 | 0 | 0 | [17 empty] | 0 | 0 | 0 |  |  |  |  | 65 | 40 |  |  |  |  | 0 |  | -257078274 | 1 | 1 | -2 | 0 | 0 | 0 | 192.38 | 0 | 0 | 192.38 |  | 0 | 3 | 0 |  | 0 | 1 | 0 | 0 | 0 | 0
17 | 1 | 484 | 400 | 33 | п02-02-001-01 | Инсталляция и базовая настройка общего и специального программного обеспечения | ШТ | 3 | 0 |  |  |  |  | 1768.88 | 0 | 0 | 0 | 1768.88 | 0 | 5.976 | 0 | 0 | 1149.77 | 707.55 |  | 16670161 | 31.28 | 0 | 0 | 0 | 31.28 | 0 | 1.992 | 0 | 0 | 39.1 | 0 | 0 | 0 | 39.1 | 0 | 2.49 | 0 | 0 | 65 | 40 | 1 | 1 |  |  | 18.85 | 18.85 | 1 | 1 |  |  |  |  | 0 | 4 | ФЕРп-2001, п02-02-001-01, приказ Минстроя России №1039/пр от 30.12.2016г. |  |  | 200001 | 0 |  | 0 | 4 | 0 | 1 | 1 | 1 | 1 | 1 | 1 |  | 65 | 40 |  |  |  |  | 0 | 0 | [5 empty] | 0 | Поправка: МДС 81-35.2004, прил.1, т.1, п.3 Наименование: Производство строительных и других работ в существующих зданиях и сооружениях в стесненных условиях: с наличием в зоне производства работ действующего технологического оборудования (станков, установок, кранов и т.п.) или загромождающих предметов (лабораторное оборудование, мебель и т. п.) или движения транспорта по внутрицеховым путям. Поправка: МДС 81-40.2006, п.2.7 Наименование: В случае, если монтажные и пусконаладочные работы по какому-либо оборудованию выполняются одним и тем же звеном (бригадой), Поправка: МДС 81-40.2006, п.2.7 Наименование: В случае, если монтажные и пусконаладочные работы по какому-либо оборудованию выполняются одним и тем же звеном (бригадой), | 0 | 1768.88 | 0 | 0 | 0 | 589.628 | 0 | 1.992 | 0 | 0 | 1149.772 | 707.552 | [6 empty] | )*0,8 |  | )*0,8 |  |  |  |  | 0 | 0 | 1 | 1 |  |  |  | 1013 | ШТ | ШТ | 1 | [6 empty] | 16510412 | 4 | Пусконаладочные работы | 0 |  | 4 | 200001 | Пусконаладочные работы : все сборники, отдел 05 ( диагностика лифтов ) и отдел 06 ( техническое освидетельствование ) сборника мрФЕР-01 | пФЕРп |  | Поправка: МДС 81-35.2004, прил.1, т.1, п.3 Поправка: МДС 81-40.2006, п.2.7 Поправка: МДС 81-40.2006, п.2.7 |  | 0 | 39.1 | 0 | 0 | 0 | 39.1 | 2.49 | 0 | 0 | [17 empty] | 0 | 0 | 0 |  |  |  |  | 65 | 40 |  |  |  |  | 0 |  | -257078274 | 1 | 1 | 4 | 0 | 0 | 0 | 3626.2 | 0 | 0 | 3626.2 |  | 0 | 3 | 0 |  | 0 | 1 | 0 | 0 | 0 | 0
17 | 1 | 488 | 404 | 34 | п02-01-002-03 | Автоматизированная система управления II категории технической сложности с количеством каналов (Кобщ) 10 | система | 1 | 0 |  |  |  |  | 1006.27 | 0 | 0 | 0 | 1006.27 | 0 | 68 | 0 | 0 | 654.08 | 402.51 |  | 16670159 | 1006.272 | 0 | 0 | 0 | 1006.272 | 0 | 68 | 0 | 0 | 1257.84 | 0 | 0 | 0 | 1257.84 | 0 | 85 | 0 | 0 | 65 | 40 | 1 | 1 |  |  | 1 | 1 | 1 | 1 |  |  |  |  | 0 | 4 | ФЕРп-2001, п02-01-002-03, приказ Минстроя России №1039/пр от 30.12.2016г. |  |  | 200001 | 0 |  | 0 | 4 | 0 | 1 | 1 | 1 | 1 | 1 | 1 |  | 65 | 40 |  |  |  |  | 0 | 0 | [5 empty] | 0 | Поправка: МДС 81-35.2004, прил.1, т.1, п.3 Наименование: Производство строительных и других работ в существующих зданиях и сооружениях в стесненных условиях: с наличием в зоне производства работ действующего технологического оборудования (станков, установок, кранов и т.п.) или загромождающих предметов (лабораторное оборудование, мебель и т. п.) или движения транспорта по внутрицеховым путям. Поправка: МДС 81-35.2004, прил.1, т.1, п.3 Наименование: Производство строительных и других работ в существующих зданиях и сооружениях в стесненных условиях: с наличием в зоне производства работ действующего технологического оборудования (станков, установок, кранов и т.п.) или загромождающих предметов (лабораторное оборудование, мебель и т. п.) или движения транспорта по внутрицеховым путям. Поправка: МДС 81-40.2006, п.2.7 Наименование: В случае, если монтажные и пусконаладочные работы по какому-либо оборудованию выполняются одним и тем же звеном (бригадой), | 0 | 1006.27 | 0 | 0 | 0 | 1006.272 | 0 | 68 | 0 | 0 | 654.0755 | 402.508 | [6 empty] | )*0,8 |  | )*0,8 |  |  |  |  | 0 | 0 | 1 | 1 |  |  |  | 1013 | система | система | 1 | [6 empty] | 16510412 | 4 | Пусконаладочные работы | 0 |  | 4 | 200001 | Пусконаладочные работы : все сборники, отдел 05 ( диагностика лифтов ) и отдел 06 ( техническое освидетельствование ) сборника мрФЕР-01 | пФЕРп |  | Поправка: МДС 81-35.2004, прил.1, т.1, п.3 Поправка: МДС 81-35.2004, прил.1, т.1, п.3 Поправка: МДС 81-40.2006, п.2.7 |  | 0 | 1257.84 | 0 | 0 | 0 | 1257.84 | 85 | 0 | 0 | [17 empty] | 0 | 0 | 0 |  |  |  |  | 65 | 40 |  |  |  |  | 0 |  | 173029909 | 1 | 1 | -2 | 0 | 0 | 0 | 2062.86 | 0 | 0 | 2062.86 |  | 0 | 3 | 0 |  | 0 | 1 | 0 | 0 | 0 | 0
17 | 1 | 492 | 408 | 34 | п02-01-002-03 | Автоматизированная система управления II категории технической сложности с количеством каналов (Кобщ) 10 | система | 1 | 0 |  |  |  |  | 18968.23 | 0 | 0 | 0 | 18968.23 | 0 | 68 | 0 | 0 | 12329.35 | 7587.29 |  | 16670161 | 1006.272 | 0 | 0 | 0 | 1006.272 | 0 | 68 | 0 | 0 | 1257.84 | 0 | 0 | 0 | 1257.84 | 0 | 85 | 0 | 0 | 65 | 40 | 1 | 1 |  |  | 18.85 | 18.85 | 1 | 1 |  |  |  |  | 0 | 4 | ФЕРп-2001, п02-01-002-03, приказ Минстроя России №1039/пр от 30.12.2016г. |  |  | 200001 | 0 |  | 0 | 4 | 0 | 1 | 1 | 1 | 1 | 1 | 1 |  | 65 | 40 |  |  |  |  | 0 | 0 | [5 empty] | 0 | Поправка: МДС 81-35.2004, прил.1, т.1, п.3 Наименование: Производство строительных и других работ в существующих зданиях и сооружениях в стесненных условиях: с наличием в зоне производства работ действующего технологического оборудования (станков, установок, кранов и т.п.) или загромождающих предметов (лабораторное оборудование, мебель и т. п.) или движения транспорта по внутрицеховым путям. Поправка: МДС 81-35.2004, прил.1, т.1, п.3 Наименование: Производство строительных и других работ в существующих зданиях и сооружениях в стесненных условиях: с наличием в зоне производства работ действующего технологического оборудования (станков, установок, кранов и т.п.) или загромождающих предметов (лабораторное оборудование, мебель и т. п.) или движения транспорта по внутрицеховым путям. Поправка: МДС 81-40.2006, п.2.7 Наименование: В случае, если монтажные и пусконаладочные работы по какому-либо оборудованию выполняются одним и тем же звеном (бригадой), | 0 | 18968.23 | 0 | 0 | 0 | 18968.2272 | 0 | 68 | 0 | 0 | 12329.3495 | 7587.292 | [6 empty] | )*0,8 |  | )*0,8 |  |  |  |  | 0 | 0 | 1 | 1 |  |  |  | 1013 | система | система | 1 | [6 empty] | 16510412 | 4 | Пусконаладочные работы | 0 |  | 4 | 200001 | Пусконаладочные работы : все сборники, отдел 05 ( диагностика лифтов ) и отдел 06 ( техническое освидетельствование ) сборника мрФЕР-01 | пФЕРп |  | Поправка: МДС 81-35.2004, прил.1, т.1, п.3 Поправка: МДС 81-35.2004, прил.1, т.1, п.3 Поправка: МДС 81-40.2006, п.2.7 |  | 0 | 1257.84 | 0 | 0 | 0 | 1257.84 | 85 | 0 | 0 | [17 empty] | 0 | 0 | 0 |  |  |  |  | 65 | 40 |  |  |  |  | 0 |  | 173029909 | 1 | 1 | 4 | 0 | 0 | 0 | 38884.87 | 0 | 0 | 38884.87 |  | 0 | 3 | 0 |  | 0 | 1 | 0 | 0 | 0 | 0
51 | 1 | 4 | 322 |  | Новый раздел | Раздел 5 Пусконаладочные работы | 0 | [6 empty] | 1225.39 | 0 | 0 | 0 | 1225.39 | 0 | 81.376 | 0 | 0 | 796.51 | 490.16 |  |  | 1225.39 | 0 | 0 | 0 | 1225.39 | 0 | 81.376 | 0 | 0 | 796.51 | 490.16 |  |  | 0 | 0 | 0 | 2512.06 | 0 | 0 | 2512.06 | 0 | 0 | 0 | 0 | 0 | 0 | 0 | 0 | [20 empty] | 0 | 0 | 0 | 2512.06 | 0 | 0 | 2512.06 | 0 | 0 | 0 | 0 | 0 | 0 | 0 | 0 | [20 empty] | 23098.64 | 0 | 0 | 0 | 23098.64 | 0 | 81.376 | 0 | 0 | 15014.11 | 9239.45 |  |  | 23098.64 | 0 | 0 | 0 | 23098.64 | 0 | 81.376 | 0 | 0 | 15014.11 | 9239.45 |  |  | 0 | 0 | 0 | 47352.2 | 0 | 0 | 47352.2 | 0 | 0 | 0 | 0 | 0 | 0 | 0 | 0 | [20 empty] | 0 | 0 | 0 | 47352.2 | 0 | 0 | 47352.2 | 0 | 0 | 0 | 0 | 0 | 0 | 0 | 0 | [19 empty] | 0
50 | 0 | 0 | 1 | 201 | 1225.39 | ПЗ | Прямые затраты |  |  | 201 | 1 | 3 |  | 2 | 23098.64
50 | 0 | 0 | 1 | 202 | 0 | СтМатОб | Стоимость материальных ресурсов (всего) |  |  | 202 | 2 | 3 |  | 2 | 0
50 | 0 | 0 | 1 | 222 | 0 | СтМатОбЗак | Стоимость материалов и оборудования заказчика |  |  | 222 | 3 | 3 |  | 2 | 0
50 | 0 | 0 | 1 | 225 | 0 | СтМатОбПод | Стоимость материалов и оборудования подрядчика |  |  | 225 | 4 | 3 |  | 2 | 0
50 | 0 | 0 | 1 | 226 | 0 | СтМат | Стоимость материалов (всего) |  |  | 226 | 5 | 3 |  | 2 | 0
50 | 0 | 0 | 1 | 227 | 0 | СтМатЗак | Стоимость материалов заказчика |  |  | 227 | 6 | 3 |  | 2 | 0
50 | 0 | 0 | 1 | 228 | 0 | СтМатПод | Стоимость материалов подрядчика |  |  | 228 | 7 | 3 |  | 2 | 0
50 | 0 | 0 | 1 | 216 | 0 | Оборуд | Стоимость оборудования (всего) |  |  | 216 | 8 | 3 |  | 2 | 0
50 | 0 | 0 | 1 | 223 | 0 | ОборудЗак | Стоимость оборудования заказчика |  |  | 223 | 9 | 3 |  | 2 | 0
50 | 0 | 0 | 1 | 229 | 0 | ОборудПод | Стоимость оборудования подрядчика |  |  | 229 | 10 | 3 |  | 2 | 0
50 | 0 | 0 | 1 | 203 | 0 | ЭММ | Эксплуатация машин |  |  | 203 | 11 | 3 |  | 2 | 0
50 | 0 | 0 | 1 | 231 | 0 | ЭММсНРиСП | Эксплуатация машин по ТСН-2001.16 |  |  | 231 | 12 | 3 |  | 2 | 0
50 | 0 | 0 | 1 | 204 | 0 | ЗПМ | ЗП машинистов |  |  | 204 | 13 | 3 |  | 2 | 0
50 | 0 | 0 | 1 | 205 | 1225.39 | ОЗП | Основная ЗП рабочих |  |  | 205 | 14 | 3 |  | 2 | 23098.64
50 | 0 | 0 | 1 | 232 | 0 | ОЗПсНРиСП | Основная ЗП рабочих по ТСН-2001.16 |  |  | 232 | 15 | 3 |  | 2 | 0
50 | 0 | 0 | 1 | 214 | 0 | Строит | Строительные работы с НР и СП |  |  | 214 | 16 | 3 |  | 2 | 0
50 | 0 | 0 | 1 | 215 | 0 | Монтаж | Монтажные работы с НР и СП |  |  | 215 | 17 | 3 |  | 2 | 0
50 | 0 | 0 | 1 | 217 | 2512.06 | Прочие | Прочие работы с НР и СП |  |  | 217 | 18 | 3 |  | 2 | 47352.2
50 | 0 | 0 | 1 | 230 | 0 | ПрочиеЗатр | Прочие затраты по ТСН-2001.16 |  |  | 230 | 19 | 3 |  | 2 | 0
50 | 0 | 0 | 1 | 206 | 0 | ВозврМат | Возврат материалов |  |  | 206 | 20 | 3 |  | 2 | 0
50 | 0 | 0 | 1 | 207 | 81.376 | ТрудСтр | Трудозатраты строителей |  |  | 207 | 21 | 3 |  | -1 | 81.376
50 | 0 | 0 | 1 | 208 | 0 | ТрудМаш | Трудозатраты машинистов |  |  | 208 | 22 | 3 |  | -1 | 0
50 | 0 | 0 | 1 | 209 | 0 | ТранспМат | Транспорт материалов |  |  | 209 | 23 | 3 |  | 2 | 0
50 | 0 | 0 | 1 | 210 | 796.51 | НР | Накладные расходы |  |  | 210 | 24 | 3 |  | 2 | 15014.11
50 | 0 | 0 | 1 | 211 | 490.16 | СмПриб | Сметная прибыль |  |  | 211 | 25 | 3 |  | 2 | 9239.45
50 | 0 | 0 | 1 | 224 | 2512.06 | Всего | Всего с НР и СП |  |  | 224 | 26 | 3 |  | 2 | 47352.2
51 | 1 | 3 | 20 |  | Новая локальная смета | Новая локальная смета | 0 | [6 empty] | 184306.15 | 140721.82 | 569.79 | 90.5 | 43014.54 | 0 | 4787.303 | 7.1575 | 0 | 37783.91 | 27213.34 | [15 empty] | 0 | 0 | 0 | 249303.4 | 22006.79 | 224784.55 | 2512.06 | 140721.82 | 140721.82 | 0 | 140721.82 | 0 | 0 | 0 | 0 | [55 empty] | 2122731.65 | 1823029.06 | 3720.75 | 590.9 | 295981.84 | 0 | 4787.303 | 7.1575 | 0 | 256541.75 | 183741.82 | [15 empty] | 0 | 0 | 0 | 2563015.22 | 143704.34 | 2371958.68 | 47352.2 | 1823029.06 | 1823029.06 | 0 | 1823029.06 | 0 | 0 | 0 | 0 | [54 empty] | 0
50 | 0 | 0 | 1 | 201 | 184306.15 | ПЗ | Прямые затраты |  |  | 201 | 1 | 3 |  | 2 | 2122731.65
50 | 0 | 0 | 1 | 202 | 140721.82 | СтМатОб | Стоимость материальных ресурсов (всего) |  |  | 202 | 2 | 3 |  | 2 | 1823029.06
50 | 0 | 0 | 1 | 222 | 0 | СтМатОбЗак | Стоимость материалов и оборудования заказчика |  |  | 222 | 3 | 3 |  | 2 | 0
50 | 0 | 0 | 1 | 225 | 140721.82 | СтМатОбПод | Стоимость материалов и оборудования подрядчика |  |  | 225 | 4 | 3 |  | 2 | 1823029.06
50 | 0 | 0 | 1 | 226 | 140721.82 | СтМат | Стоимость материалов (всего) |  |  | 226 | 5 | 3 |  | 2 | 1823029.06
50 | 0 | 0 | 1 | 227 | 0 | СтМатЗак | Стоимость материалов заказчика |  |  | 227 | 6 | 3 |  | 2 | 0
50 | 0 | 0 | 1 | 228 | 140721.82 | СтМатПод | Стоимость материалов подрядчика |  |  | 228 | 7 | 3 |  | 2 | 1823029.06
50 | 0 | 0 | 1 | 216 | 0 | Оборуд | Стоимость оборудования (всего) |  |  | 216 | 8 | 3 |  | 2 | 0
50 | 0 | 0 | 1 | 223 | 0 | ОборудЗак | Стоимость оборудования заказчика |  |  | 223 | 9 | 3 |  | 2 | 0
50 | 0 | 0 | 1 | 229 | 0 | ОборудПод | Стоимость оборудования подрядчика |  |  | 229 | 10 | 3 |  | 2 | 0
50 | 0 | 0 | 1 | 203 | 569.79 | ЭММ | Эксплуатация машин |  |  | 203 | 11 | 3 |  | 2 | 3720.75
50 | 0 | 0 | 1 | 231 | 0 | ЭММсНРиСП | Эксплуатация машин по ТСН-2001.16 |  |  | 231 | 12 | 3 |  | 2 | 0
50 | 0 | 0 | 1 | 204 | 90.5 | ЗПМ | ЗП машинистов |  |  | 204 | 13 | 3 |  | 2 | 590.9
50 | 0 | 0 | 1 | 205 | 43014.54 | ОЗП | Основная ЗП рабочих |  |  | 205 | 14 | 3 |  | 2 | 295981.84
50 | 0 | 0 | 1 | 232 | 0 | ОЗПсНРиСП | Основная ЗП рабочих по ТСН-2001.16 |  |  | 232 | 15 | 3 |  | 2 | 0
50 | 0 | 0 | 1 | 214 | 22006.79 | Строит | Строительные работы с НР и СП |  |  | 214 | 16 | 3 |  | 2 | 143704.34
50 | 0 | 0 | 1 | 215 | 224784.55 | Монтаж | Монтажные работы с НР и СП |  |  | 215 | 17 | 3 |  | 2 | 2371958.68
50 | 0 | 0 | 1 | 217 | 2512.06 | Прочие | Прочие работы с НР и СП |  |  | 217 | 18 | 3 |  | 2 | 47352.2
50 | 0 | 0 | 1 | 230 | 0 | ПрочиеЗатр | Прочие затраты по ТСН-2001.16 |  |  | 230 | 19 | 3 |  | 2 | 0
50 | 0 | 0 | 1 | 206 | 0 | ВозврМат | Возврат материалов |  |  | 206 | 20 | 3 |  | 2 | 0
50 | 0 | 0 | 1 | 207 | 4787.303 | ТрудСтр | Трудозатраты строителей |  |  | 207 | 21 | 3 |  | -1 | 4787.303
50 | 0 | 0 | 1 | 208 | 7.1575 | ТрудМаш | Трудозатраты машинистов |  |  | 208 | 22 | 3 |  | -1 | 7.1575
50 | 0 | 0 | 1 | 209 | 0 | ТранспМат | Транспорт материалов |  |  | 209 | 23 | 3 |  | 2 | 0
50 | 0 | 0 | 1 | 210 | 37783.91 | НР | Накладные расходы |  |  | 210 | 24 | 3 |  | 2 | 256541.75
50 | 0 | 0 | 1 | 211 | 27213.34 | СмПриб | Сметная прибыль |  |  | 211 | 25 | 3 |  | 2 | 183741.82
50 | 0 | 0 | 1 | 0 | 249303.4 | Всего | Всего с НР и СП |  |  | 224 | 26 | 3 |  | 2 | 2563015.22
50 | 1 | 0 | 2 | 0 | 249303.4 | Итого 1 | Всего |  |  | 212 | 27 | 0 |  | 2 | 2563015.22
50 | 1 | 0 | 2 | 0 | 44874.61 | Итого2 | Итого НДС 18% |  |  | 212 | 28 | 0 |  | 2 | 461342.74
50 | 1 | 0 | 2 | 224 | 294178.01 | Итого 3 | Всего по смете |  |  | 212 | 29 | 0 |  | 2 | 3024357.96
51 | 455 | 1 | 12 |  | Новый объект_(Копия) | Капитальный ремонт системы пожарки учебного корпуса НИЯУ МИФИ , Каширка, 64_РОСАТОМ | 0 | [6 empty] | 184306.15 | 140721.82 | 569.79 | 90.5 | 43014.54 | 0 | 4787.303 | 7.1575 | 0 | 37783.91 | 27213.34 | [15 empty] | 0 | 0 | 0 | 249303.4 | 22006.79 | 224784.55 | 2512.06 | 140721.82 | 140721.82 | 0 | 140721.82 | 0 | 0 | 0 | 0 | [55 empty] | 2122731.65 | 1823029.06 | 3720.75 | 590.9 | 295981.84 | 0 | 4787.303 | 7.1575 | 0 | 256541.75 | 183741.82 | [15 empty] | 0 | 0 | 0 | 2563015.22 | 143704.34 | 2371958.68 | 47352.2 | 1823029.06 | 1823029.06 | 0 | 1823029.06 | 0 | 0 | 0 | 0 | [54 empty] | 0
50 | 0 | 0 | 1 | 201 | 184306.15 | ПЗ | Прямые затраты |  |  | 201 | 1 | 3 |  | 2 | 2122731.65
50 | 0 | 0 | 1 | 202 | 140721.82 | СтМатОб | Стоимость материальных ресурсов (всего) |  |  | 202 | 2 | 3 |  | 2 | 1823029.06
50 | 0 | 0 | 1 | 222 | 0 | СтМатОбЗак | Стоимость материалов и оборудования заказчика |  |  | 222 | 3 | 3 |  | 2 | 0
50 | 0 | 0 | 1 | 225 | 140721.82 | СтМатОбПод | Стоимость материалов и оборудования подрядчика |  |  | 225 | 4 | 3 |  | 2 | 1823029.06
50 | 0 | 0 | 1 | 226 | 140721.82 | СтМат | Стоимость материалов (всего) |  |  | 226 | 5 | 3 |  | 2 | 1823029.06
50 | 0 | 0 | 1 | 227 | 0 | СтМатЗак | Стоимость материалов заказчика |  |  | 227 | 6 | 3 |  | 2 | 0
50 | 0 | 0 | 1 | 228 | 140721.82 | СтМатПод | Стоимость материалов подрядчика |  |  | 228 | 7 | 3 |  | 2 | 1823029.06
50 | 0 | 0 | 1 | 216 | 0 | Оборуд | Стоимость оборудования (всего) |  |  | 216 | 8 | 3 |  | 2 | 0
50 | 0 | 0 | 1 | 223 | 0 | ОборудЗак | Стоимость оборудования заказчика |  |  | 223 | 9 | 3 |  | 2 | 0
50 | 0 | 0 | 1 | 229 | 0 | ОборудПод | Стоимость оборудования подрядчика |  |  | 229 | 10 | 3 |  | 2 | 0
50 | 0 | 0 | 1 | 203 | 569.79 | ЭММ | Эксплуатация машин |  |  | 203 | 11 | 3 |  | 2 | 3720.75
50 | 0 | 0 | 1 | 231 | 0 | ЭММсНРиСП | Эксплуатация машин по ТСН-2001.16 |  |  | 231 | 12 | 3 |  | 2 | 0
50 | 0 | 0 | 1 | 204 | 90.5 | ЗПМ | ЗП машинистов |  |  | 204 | 13 | 3 |  | 2 | 590.9
50 | 0 | 0 | 1 | 205 | 43014.54 | ОЗП | Основная ЗП рабочих |  |  | 205 | 14 | 3 |  | 2 | 295981.84
50 | 0 | 0 | 1 | 232 | 0 | ОЗПсНРиСП | Основная ЗП рабочих по ТСН-2001.16 |  |  | 232 | 15 | 3 |  | 2 | 0
50 | 0 | 0 | 1 | 214 | 22006.79 | Строит | Строительные работы с НР и СП |  |  | 214 | 16 | 3 |  | 2 | 143704.34
50 | 0 | 0 | 1 | 215 | 224784.55 | Монтаж | Монтажные работы с НР и СП |  |  | 215 | 17 | 3 |  | 2 | 2371958.68
50 | 0 | 0 | 1 | 217 | 2512.06 | Прочие | Прочие работы с НР и СП |  |  | 217 | 18 | 3 |  | 2 | 47352.2
50 | 0 | 0 | 1 | 230 | 0 | ПрочиеЗатр | Прочие затраты по ТСН-2001.16 |  |  | 230 | 19 | 3 |  | 2 | 0
50 | 0 | 0 | 1 | 206 | 0 | ВозврМат | Возврат материалов |  |  | 206 | 20 | 3 |  | 2 | 0
50 | 0 | 0 | 1 | 207 | 4787.303 | ТрудСтр | Трудозатраты строителей |  |  | 207 | 21 | 3 |  | -1 | 4787.303
50 | 0 | 0 | 1 | 208 | 7.1575 | ТрудМаш | Трудозатраты машинистов |  |  | 208 | 22 | 3 |  | -1 | 7.1575
50 | 0 | 0 | 1 | 209 | 0 | ТранспМат | Транспорт материалов |  |  | 209 | 23 | 3 |  | 2 | 0
50 | 0 | 0 | 1 | 210 | 37783.91 | НР | Накладные расходы |  |  | 210 | 24 | 3 |  | 2 | 256541.75
50 | 0 | 0 | 1 | 211 | 27213.34 | СмПриб | Сметная прибыль |  |  | 211 | 25 | 3 |  | 2 | 183741.82
50 | 0 | 0 | 1 | 0 | 249303.4 | Всего | Всего с НР и СП |  |  | 224 | 26 | 3 |  | 2 | 2563015.22
50 | 1 | 0 | 2 | 0 | 249303.4 | Итого 1 | Всего |  |  | 212 | 27 | 0 |  | 2 | 2563015.22
50 | 1 | 0 | 2 | 0 | 44874.61 | Итого2 | Итого НДС 18% |  |  | 212 | 28 | 0 |  | 2 | 461342.74
50 | 1 | 0 | 2 | 224 | 294178.01 | Итого 3 | Всего по смете |  |  | 212 | 29 | 0 |  | 2 | 3024357.96
70 | 1 |  | 1 | СТР_РЕК | СТРОИТЕЛЬСТВО и РЕКОНСТРУКЦИЯ зданий и сооружений всех назначений | 0 | 0 |  | 1 | 0 |  |  | 0 | 0
70 | 1 |  | 2 | РЕМ_ЖИЛ | КАП. РЕМ. ЖИЛЫХ И ОБЩЕСТВЕННЫХ ЗДАНИЙ | 1 | 0 |  | 1 | 0 |  |  | 0 | 1
70 | 1 |  | 3 | РЕМ_ПР | КАП. РЕМ. ПРОИЗВОДСТВЕННЫХ ЗД, и СООРУЖЕНИЙ, НАРУЖНЫХ ИНЖЕНЕРНЫХ СЕТЕЙ, УЛИЦ И ДОРОГ МЕСТНОГО ЗНАЧЕНИЯ, МОСТОВ И ПУТЕПРОВОДОВ | 0 | 0 |  | 1 | 0 |  |  | 0 | 0
70 | 1 |  | 4 | УПР | {вкл} - УПРОЩЕННОЕ НАЛОГООБЛОЖЕНИЕ | 0 | 0 | Для всех расценок. ( при применении упрощенной системы налогообложения) · {УПР} - ( вкл.) - при упрощенной системе ; к = 0,9 к СП ( к= 0,7 к НР отменен с 1.01.11) · {УПР} - ( выкл.) - при обычной системе налогообложения | 0 | 0 |  |  | 0 | 0
70 | 1 |  | 5 | ХОЗ | {вкл} - ХОЗЯЙСТВЕННЫЙ СПОСОБ | 0 | 0 | Для всех расценок. ( при хозяйственном способе производства работ): · {ХОЗ} - ( вкл.) - при хоз. способе (к=0,6 к НР ) · {ХОЗ} - ( выкл.) - при обычном способе производства работ | 0 | 0 |  |  | 0 | 0
70 | 1 |  | 6 | СЛЖ | {вкл} - При РЕКОНСТРУКЦИИ сложных объектов, РЕКОНСТРУКЦИИ и КАП. РЕМОНТЕ объектов с дейст. яд. реакторами | 0 | 0 | Для сборников ФЕР ( при производстве работ на технически сложных объектах ): · { СЛЖ } - (вкл.) - работа на сложных объектах (к=1,2 к НР) · { СЛЖ } - (выкл.) - работа на обычных объектах | 0 | 0 |  |  | 0 | 0
70 | 1 |  | 7 | М/Т/Я | Работы по строительству мостов, тоннелей, метрополитенов, атомных станций, объектов с ядерным топливом и радиокативными отходами ( письмо Госстроя РФ № 2536-ИП/12/ГС от 27.11.12), коэффициенты к НР =0,85 и к СП-0,8 не назначаются | 0 | 0 |  | 0 | 0 |  |  | 0 | 0
70 | 1 |  | 8 | ОПТ/В | {вкл} - Прокладка МЕЖДУГОРОДНИХ ВОЛОКОННО-ОПТИЧЕСКИХ ЛИНИЙ (для ФЕРм10, отд. 6 разд.3) {выкл} - Прокладка ГОРОДСКИХ ВОЛОКОННО-ОПТИТЕСКИХ ЛИНИЙ (для ФЕРм10, отд. 6 разд.3) | 0 | 0 | Для сборников ФЕРм-10 ( волоконно-оптические линии связи ): · {М_ГОР_опт} - ( вкл.) - междугородные сети связи ( НР=120% , СП=70% ) · {М_ГОР_опт} - ( выкл.) - городские сети связи ( НР=100%; СП=65%) | 0 | 0 |  |  | 0 | 0
70 | 1 |  | 9 | ЗАКР | {вкл} - Обслуживающие и сопутстующие работы в тоннелях при производве работ ЗАКРЫТЫМ СПОСОБОМ {выкл} - Обслуживающие и сопутстующие работы в тоннелях при производве работ ОТКРЫТЫМ (ФЕР-29, разд.04 ) | 0 | 0 | Для сборника ФЕР -29 ( сопутствующие работы в тоннелях и метро. ): · {ЗАКР} - (вкл.) - при выполнении работ в тоннелях и метро закрытым способом (НР=145% , СП=75%); · {ЗАКР} - (выкл.) - при выполнении работ в тоннелях и метро отк | 0 | 0 |  |  | 0 | 0
70 | 1 |  | 10 | АВИ | (вкл) - При работах по ДИСПЕТЧЕРЕЗАЦИИ управления движением АВИАТРАНСПОРТОМ {вкл} (монтажные работы ) | 0 | 0 | Для сборников ФЕРм 08;10;11 : · {мАВИА} - (вкл.) - производство монтажных работы по диспетчеризации управления движением авиатранспортном (НР=95%, СП=55%) ; · {мАВИА} - (выкл. ) - при производстве работ на прочих объектах , кром | 0 | 0 |  |  | 0 | 0
70 | 1 |  | 11 | АЭС | (вкл) - Производство эл./монт. работ на АЭС ( ФЕРм -08 , отдел 01-03 ), и контроль свар. швов на АЭС {вкл} (ФЕРм-39, отд. 02 и 03 ) (вык) - Произовдство эл./монт. работ и и контроль свар. швов на ОБЫЧНЫХ СООРУЖ, | 0 | 0 | Для сборника ФЕРм -39 и ФЕРМ-08 ( при работах по контролю сварных соединений) : {мАЭС} - ( вкл.) - при выполнении работ по на АЭС (HР=101%; СП= 68%; {мАЭС} - (выкл.) - при выполнении работ на обычных объектах | 0 | 0 |  |  | 0 | 0
70 | 1 |  | 12 | Инд_исп.Сводный | Используется Индекс "по сводному" | 0 | 0 |  | 0 | 0 |  |  | 0 | 0
70 | 1 |  | 1 | К_НР_РЕМ | при ремонте жилых и общественных зданий если ( если {РЕМ_ЖИЛ}= [вкл.] | 0.9 | 1 | Для сборников ФЕР и ФЕРмр : · Значение {_МДСрем_НР}= 0,90 - при ремонте зданий жилого и гражданского назначений ( 0,90 к НР) ; · Значение {_МДСрем_НР}= 1,00 - при строительстве и реконструкции объектов всех назначений | 0 | 0 |  |  | 0 | 0.9
70 | 1 |  | 2 | К_СП_РЕМ | к нормам СП при капитальном ремонте зданий и сооружений всех назначений ( если или {РЕМ_ЖИЛ}=[вкл] , или (РЕМ_ПР}=[вкл] ) | 0.85 | 1 | Для сборников ФЕР и ФЕРмр : · Значение {_МДСрем_СП} = 0.85 - при ремонте зданий всех назначений ( 0,85 к СП); · Значение {_МДСрем_СП} = 1,00 - при строительстве и реконструкции объектов всех назначений | 0 | 0 |  |  | 0 | 0.85
70 | 1 |  | 3 | К_НР_05 | К нормам НР с 1.01.2005 по 1.01.2011 | 1 | 0.85 | Для норм НР с 1.01.2011 года: · {_ТЕК_НР} = 0.85 - Коэффициент учитывающий изменение нормы страховых взносов с 1.01.1 - (при расчете в текущем уровне цен индексами по статьям затрат ) · {_ТЕК_НР} = 1,00 - при расчет в текущем уровне цен и при уп | 0 | 0 |  |  | 0 | 1
70 | 1 |  | 4 | К_НР_11 | Коэфф. к НР для текущего уровня цен с 01.01.2011 при обычном и упрощенном налогообложении при постатейной индексации | 1 | 0 |  | 0 | 0 |  |  | 0 | 1
70 | 1 |  | 5 | К_СП_11 | Коэф. к СП в текущем уровне цен с 01.01.2011 | 1 | 0.8 | Для норм СП с 1.01.2011 года: · {_ТЕК_СП} = 0.80 - Коэффициент учитывающий изменение нормы страховых взносов с 1.01.11 - (при расчете в текущем уровне цен индексами по статьям затрат ) · {_ТЕК_СП} = 1,00 - без учета | 0 | 0 |  |  | 0 | 1
70 | 1 |  | 6 | К_НР_12 | Корректировка НР с 03.12.12 если (М/Т/Я) = {выкл.} | 1 | 0 |  | 0 | 0 |  |  | 0 | 0.85
70 | 1 |  | 7 | К_СП_12 | Корректировка СП с 03.12.12 в текущем уровне цен по письму 2536-ИП/12/ГС от 27.11.12 ( если (М/Т/Я) = {выкл.} ) | 1 | 0 |  | 0 | 0 |  |  | 0 | 0.8
70 | 1 |  | 8 | К_НР_УПР | Коэф. к НР при упрощенном налогообложении ( если {УПР} = [вкл] ) | 0.7 | 0 |  | 0 | 0 |  |  | 0 | 0.94
70 | 1 |  | 9 | К_СП_УПР | Коэф. к СП при упрощенном налогообложении ( если {УПР} = [вкл] ) | 0.9 | 0 |  | 0 | 0 |  |  | 0 | 0.9
70 | 1 |  | 10 | К_НР_ХОЗ | Коэф. к НР при хозяйственном способе производства работ ( если {ХОЗ}= {вкл} ) | 0.6 | 0 |  | 0 | 0 |  |  | 0 | 0.6
70 | 1 |  | 11 | К_НР_СЛЖ | Коэф. при реконструкции сложных объектов и кап. ремонте объектов с яд. реакторами ( если {СЛЖ} = [вкл] ) | 1.2 | 0 |  | 0 | 0 |  |  | 0 | 1.2
70 | 1 |  | 12 | Р_ОКР | Разрядность округления результата расчета НР и СП ( с 01.01.2011 - до целых ) | 0 | 0 |  | 0 | 0 |  |  | 0 | 0
70 | 1 |  | 13 | К_НР_УПР_ПУ | Коэф. к НР при упрощенном налогообложении ( если {УПР} = [вкл] ) для расценок на изготовление материалов, полуфабрикатов, а также металлических и трубопроводных заготовок, изготовляемых в построечных условиях | 1 | 0 |  | 0 | 0 |  |  | 0 | 0.94
-1
75 | Базовый | 2000 | 0 | 1 | 0 | 0 | 1 | 0 | 1 | 0 | 0 | 0 | 16670159 | 1
3 | Индексы за итогом | 1 | 1 | 1 | 1 | 1 | 1 | 1 | 1 | 1 | 1 | 1 | 1 | 1 | 1 | 1 | 1
75 | Текущий уровень цен | 2017 | 0 | 1 |  | 0 | 1 | 0 | 1 | 0 | 0 | 1 | 16670161 | 2
3 | Индексы за итогом | 6.53 | 1 | 1 | 1 | 1 | 3.53 | 1 | 1 | 18.85 | 1 | 6.53 | 1 | 3.53 | 1 | 18.85 | 1
65 |  | 1 | 0 | 245

## SourceObSm
0 | Smeta.RU (495) 974-1589 |  | _OBSM_ |  | 0 | 0 | 0 | Smeta.RU | НИЯУ МИФИ Доп. раб. место MCCS-0027251 | 0 | 27251 | 10
1 | 53 | 0 |  | 0 | Новый объект_(Копия) | Капитальный ремонт системы пожарки учебного корпуса НИЯУ МИФИ , Каширка, 64_РОСАТОМ |  | 0 |  | 0 |  |  |  | 0 | 0 | 0 | 0 | 0 |  |  | 0 | [20 empty] | Сметные нормы списания | Коды ценников | 1 | 1 | 0 | 0 | 1 | 0 | 6 | 2 | 1 | 1 | 0 | 0 | 0 | 0 | 0 | ФЕР-2017 | ТР для Версии 10: Центральные регионы (с учетом п-ма 2536-ИП/12/ГС от 22.03.2017 г | ФЕР-2017 | ФЕР-2017 | ФЕР-2017 | ФЕР-2017 | Поправки для ГСН 2017 от 31.03.2017 г | 0 | 0 | 524296 |  | 4 | 0
22 | 0 | 0 | 16670159 | 16670161 | 3
3 | 1 | Новая локальная смета | Новая локальная смета | 22.0068 | 224.7845 | 0 | 2.5121 | 249.3034 | 43.0145 | [9 empty] | 143.7043 | 2371.9587 | 0 | 47.3522 | 2563.0152 | 295.9818 | 0 | 0 | 0 | 184306.15 | 140721.82 | 0 | 0 | 0 | 569.79 | 90.5 | 43014.54 | 22006.79 | 224784.55 | 2512.06 | 0 | 4787.303 | 7.1575 | 0 | 37783.91 | 27213.34 | 294178.01 | [6 empty] | 2122731.65 | 1823029.06 | 0 | 0 | 0 | 3720.75 | 590.9 | 295981.84 | 143704.34 | 2371958.68 | 47352.2 | 0 | 4787.303 | 7.1575 | 0 | 256541.75 | 183741.82 | 3024357.96
51 |  |  |  | 22.0068 | 224.7845 | 0 | 2.5121 | 249.3034 | 43.0145 | [9 empty] | 143.7043 | 2371.9587 | 0 | 47.3522 | 2563.0152 | 295.9818
50 | 0 | 0 | 1 | 201 | 184306.15 | ПЗ | Прямые затраты |  |  | 201 | 1 | 3 |  | 2 | 2122731.65
50 | 0 | 0 | 1 | 202 | 140721.82 | СтМатОб | Стоимость материальных ресурсов (всего) |  |  | 202 | 2 | 3 |  | 2 | 1823029.06
50 | 0 | 0 | 1 | 222 | 0 | СтМатОбЗак | Стоимость материалов и оборудования заказчика |  |  | 222 | 3 | 3 |  | 2 | 0
50 | 0 | 0 | 1 | 225 | 140721.82 | СтМатОбПод | Стоимость материалов и оборудования подрядчика |  |  | 225 | 4 | 3 |  | 2 | 1823029.06
50 | 0 | 0 | 1 | 226 | 140721.82 | СтМат | Стоимость материалов (всего) |  |  | 226 | 5 | 3 |  | 2 | 1823029.06
50 | 0 | 0 | 1 | 227 | 0 | СтМатЗак | Стоимость материалов заказчика |  |  | 227 | 6 | 3 |  | 2 | 0
50 | 0 | 0 | 1 | 228 | 140721.82 | СтМатПод | Стоимость материалов подрядчика |  |  | 228 | 7 | 3 |  | 2 | 1823029.06
50 | 0 | 0 | 1 | 216 | 0 | Оборуд | Стоимость оборудования (всего) |  |  | 216 | 8 | 3 |  | 2 | 0
50 | 0 | 0 | 1 | 223 | 0 | ОборудЗак | Стоимость оборудования заказчика |  |  | 223 | 9 | 3 |  | 2 | 0
50 | 0 | 0 | 1 | 229 | 0 | ОборудПод | Стоимость оборудования подрядчика |  |  | 229 | 10 | 3 |  | 2 | 0
50 | 0 | 0 | 1 | 203 | 569.79 | ЭММ | Эксплуатация машин |  |  | 203 | 11 | 3 |  | 2 | 3720.75
50 | 0 | 0 | 1 | 231 | 0 | ЭММсНРиСП | Эксплуатация машин по ТСН-2001.16 |  |  | 231 | 12 | 3 |  | 2 | 0
50 | 0 | 0 | 1 | 204 | 90.5 | ЗПМ | ЗП машинистов |  |  | 204 | 13 | 3 |  | 2 | 590.9
50 | 0 | 0 | 1 | 205 | 43014.54 | ОЗП | Основная ЗП рабочих |  |  | 205 | 14 | 3 |  | 2 | 295981.84
50 | 0 | 0 | 1 | 232 | 0 | ОЗПсНРиСП | Основная ЗП рабочих по ТСН-2001.16 |  |  | 232 | 15 | 3 |  | 2 | 0
50 | 0 | 0 | 1 | 214 | 22006.79 | Строит | Строительные работы с НР и СП |  |  | 214 | 16 | 3 |  | 2 | 143704.34
50 | 0 | 0 | 1 | 215 | 224784.55 | Монтаж | Монтажные работы с НР и СП |  |  | 215 | 17 | 3 |  | 2 | 2371958.68
50 | 0 | 0 | 1 | 217 | 2512.06 | Прочие | Прочие работы с НР и СП |  |  | 217 | 18 | 3 |  | 2 | 47352.2
50 | 0 | 0 | 1 | 230 | 0 | ПрочиеЗатр | Прочие затраты по ТСН-2001.16 |  |  | 230 | 19 | 3 |  | 2 | 0
50 | 0 | 0 | 1 | 206 | 0 | ВозврМат | Возврат материалов |  |  | 206 | 20 | 3 |  | 2 | 0
50 | 0 | 0 | 1 | 207 | 4787.303 | ТрудСтр | Трудозатраты строителей |  |  | 207 | 21 | 3 |  | -1 | 4787.303
50 | 0 | 0 | 1 | 208 | 7.1575 | ТрудМаш | Трудозатраты машинистов |  |  | 208 | 22 | 3 |  | -1 | 7.1575
50 | 0 | 0 | 1 | 209 | 0 | ТранспМат | Транспорт материалов |  |  | 209 | 23 | 3 |  | 2 | 0
50 | 0 | 0 | 1 | 210 | 37783.91 | НР | Накладные расходы |  |  | 210 | 24 | 3 |  | 2 | 256541.75
50 | 0 | 0 | 1 | 211 | 27213.34 | СмПриб | Сметная прибыль |  |  | 211 | 25 | 3 |  | 2 | 183741.82
50 | 0 | 0 | 1 | 0 | 249303.4 | Всего | Всего с НР и СП |  |  | 224 | 26 | 3 |  | 2 | 2563015.22
50 | 1 | 0 | 2 | 0 | 249303.4 | Итого 1 | Всего |  |  | 212 | 27 | 0 |  | 2 | 2563015.22
50 | 1 | 0 | 2 | 0 | 44874.61 | Итого2 | Итого НДС 18% |  |  | 212 | 28 | 0 |  | 2 | 461342.74
50 | 1 | 0 | 2 | 224 | 294178.01 | Итого 3 | Всего по смете |  |  | 212 | 29 | 0 |  | 2 | 3024357.96
-1
75 | Базовый | 2000 | 0 | 1 | 0 | 0 | 1 | 0 | 1 | 0 | 0 | 0 | 16670159 | 1
3 | Индексы за итогом | 1 | 1 | 1 | 1 | 1 | 1 | 1 | 1 | 1 | 1 | 1 | 1 | 1 | 1 | 1 | 1
75 | Текущий уровень цен | 2017 | 0 | 1 |  | 0 | 1 | 0 | 1 | 0 | 0 | 1 | 16670161 | 2
3 | Индексы за итогом | 6.53 | 1 | 1 | 1 | 1 | 3.53 | 1 | 1 | 18.85 | 1 | 6.53 | 1 | 3.53 | 1 | 18.85 | 1

## SmtRes
28 | 16670159 | 16670503 | 15436556 | 1 | 1 | 1 | 1 | 1-100-40 |  | Рабочий среднего разряда 4 | 1191 | 1013 | чел.-ч. | чел.-ч. | 1 | 0 | 1069510174 | 0.504 | 0 | 0 | 0 | 9.62 | 0 | 0 | 0 | 9.62 | 1 | 1 | 1 | 1 | 0 | 1 | 1 | 0 | 0 | 1.68 | )*0,3 | 1 | 2 | 16670510 | 1 | 0 | 1 | 0 | 0 | 0 | 0 | 0 | 0 | 0 | 0 | 0 | 0 | 0 | 0 | 0 | 0 | 0 | 0 | 0 | 0 | 0 | 0 | 0 | 0 | 198.576 | 9.62 | 9.62 | 1 | 0
28 | 16670159 | 16670503 | 15165918 | 1 | 1 | 1 | 3 | 01.3.05.17-0002 | ФССЦ-2001, 01.3.05.17-0002, приказ Минстроя России №1039/пр от 30.12.2016г. | Канифоль сосновая | 1346 | 1009 | кг | кг | 1 | 0 | 1559187994 | 0 | 27.74 | 0 | 0 | 0 | 27.74 | 0 | 0 | 0 | 1 | 1 | 1 | 1 | 0 | 1 | 1 | 0 | 0 | 0.0005 | )*0 | 0 | 2 | 16670511 | 1 | 0 | 2 | 0 | 0 | 0 | 0 | 0 | 0 | 0 | 0 | 0 | 0 | 0 | 0 | 0 | 0 | 0 | 0 | 0 | 0 | 0 | 0 | 0 | 0 | 0 | 27.74 | 27.74 | 1 | 0
28 | 16670159 | 16670503 | 15170072 | 1 | 1 | 1 | 3 | 01.7.15.07-0012 | ФССЦ-2001, 01.7.15.07-0012, приказ Минстроя России №1039/пр от 30.12.2016г. | Дюбели пластмассовые с шурупами 12х70 мм | 1355 | 1010 | 100 шт. | 100 шт. | 100 | 0 | -66531260 | 0 | 83 | 0 | 0 | 0 | 83 | 0 | 0 | 0 | 1 | 1 | 1 | 1 | 0 | 1 | 1 | 0 | 0 | 0.025 | )*0 | 0 | 2 | 16670512 | 1 | 0 | 3 | 0 | 0 | 0 | 0 | 0 | 0 | 0 | 0 | 0 | 0 | 0 | 0 | 0 | 0 | 0 | 0 | 0 | 0 | 0 | 0 | 0 | 0 | 0 | 83 | 83 | 1 | 0
28 | 16670159 | 16670503 | 15171982 | 1 | 1 | 1 | 3 | 03.1.01.01-0002 | ФССЦ-2001, 03.1.01.01-0002, приказ Минстроя России №1039/пр от 30.12.2016г. | Гипсовые вяжущие, марка Г3 | 1348 | 1009 | т | т | 1000 | 0 | -1421715385 | 0 | 729.98 | 0 | 0 | 0 | 729.98 | 0 | 0 | 0 | 1 | 1 | 1 | 1 | 0 | 1 | 1 | 0 | 0 | 1e-05 | )*0 | 0 | 2 | 16670513 | 1 | 0 | 4 | 0 | 0 | 0 | 0 | 0 | 0 | 0 | 0 | 0 | 0 | 0 | 0 | 0 | 0 | 0 | 0 | 0 | 0 | 0 | 0 | 0 | 0 | 0 | 729.98 | 729.98 | 1 | 0
28 | 16670159 | 16670503 | 15195043 | 1 | 1 | 1 | 3 | 10.3.02.03-0012 | ФССЦ-2001, 10.3.02.03-0012, приказ Минстроя России №1039/пр от 30.12.2016г. | Припои оловянно-свинцовые бессурьмянистые марки ПОС40 | 1346 | 1009 | кг | кг | 1 | 0 | -1726842289 | 0 | 65.75 | 0 | 0 | 0 | 65.75 | 0 | 0 | 0 | 1 | 1 | 1 | 1 | 0 | 1 | 1 | 0 | 0 | 0.005 | )*0 | 0 | 2 | 16670514 | 1 | 0 | 5 | 0 | 0 | 0 | 0 | 0 | 0 | 0 | 0 | 0 | 0 | 0 | 0 | 0 | 0 | 0 | 0 | 0 | 0 | 0 | 0 | 0 | 0 | 0 | 65.75 | 65.75 | 1 | 0
28 | 16670159 | 16670503 | 15164559 | 17 | 1 | 1 | 3 | 999-9950 |  | Вспомогательные ненормируемые материалы (2% от ОЗП) | 1374 | 1013 | РУБ | РУБ | 1 | 0 | -1731369543 | 0 | 1 | 0 | 0 | 0 | 1 | 0 | 0 | 0 | 1 | 1 | 1 | 1 | 0 | 1 | 1 | 0 | 0 | 0.32 | )*0 | 0 | 2 | 16670515 | 1 | 0 | 6 | 0 | 0 | 0 | 0 | 0 | 0 | 0 | 0 | 0 | 0 | 0 | 0 | 0 | 0 | 0 | 0 | 0 | 0 | 0 | 0 | 0 | 0 | 0 | 1 | 1 | 1 | 0
29 | 16670161 | 16670503 | 15436556 | 1 | 1 | 1 | 1 | 1-100-40 |  | Рабочий среднего разряда 4 | 1191 | 1013 | чел.-ч. | чел.-ч. | 1 | 0 | 1069510174 | 0.504 | 0 | 0 | 0 | 62.82 | 0 | 0 | 0 | 9.62 | 1 | 1 | 1 | 6.53 | 0 | 1 | 1 | 0 | 0 | 1.68 | )*0,3 | 1 | 2 | 16670510 | 1 | 0 | 7 | 0 | 0 | 0 | 0 | 0 | 0 | 0 | 0 | 0 | 0 | 0 | 0 | 0 | 0 | 0 | 0 | 0 | 0 | 0 | 0 | 0 | 0 | 198.576 | 62.82 | 9.62 | 6.53 | 0
29 | 16670161 | 16670503 | 15165918 | 1 | 1 | 1 | 3 | 01.3.05.17-0002 | ФССЦ-2001, 01.3.05.17-0002, приказ Минстроя России №1039/пр от 30.12.2016г. | Канифоль сосновая | 1346 | 1009 | кг | кг | 1 | 0 | 1559187994 | 0 | 181.14 | 0 | 0 | 0 | 27.74 | 0 | 0 | 0 | 6.53 | 1 | 1 | 1 | 0 | 1 | 1 | 0 | 0 | 0.0005 | )*0 | 0 | 2 | 16670511 | 1 | 0 | 8 | 0 | 0 | 0 | 0 | 0 | 0 | 0 | 0 | 0 | 0 | 0 | 0 | 0 | 0 | 0 | 0 | 0 | 0 | 0 | 0 | 0 | 0 | 0 | 181.14 | 27.74 | 6.53 | 0
29 | 16670161 | 16670503 | 15170072 | 1 | 1 | 1 | 3 | 01.7.15.07-0012 | ФССЦ-2001, 01.7.15.07-0012, приказ Минстроя России №1039/пр от 30.12.2016г. | Дюбели пластмассовые с шурупами 12х70 мм | 1355 | 1010 | 100 шт. | 100 шт. | 100 | 0 | -66531260 | 0 | 541.99 | 0 | 0 | 0 | 83 | 0 | 0 | 0 | 6.53 | 1 | 1 | 1 | 0 | 1 | 1 | 0 | 0 | 0.025 | )*0 | 0 | 2 | 16670512 | 1 | 0 | 9 | 0 | 0 | 0 | 0 | 0 | 0 | 0 | 0 | 0 | 0 | 0 | 0 | 0 | 0 | 0 | 0 | 0 | 0 | 0 | 0 | 0 | 0 | 0 | 541.99 | 83 | 6.53 | 0
29 | 16670161 | 16670503 | 15171982 | 1 | 1 | 1 | 3 | 03.1.01.01-0002 | ФССЦ-2001, 03.1.01.01-0002, приказ Минстроя России №1039/пр от 30.12.2016г. | Гипсовые вяжущие, марка Г3 | 1348 | 1009 | т | т | 1000 | 0 | -1421715385 | 0 | 4766.77 | 0 | 0 | 0 | 729.98 | 0 | 0 | 0 | 6.53 | 1 | 1 | 1 | 0 | 1 | 1 | 0 | 0 | 1e-05 | )*0 | 0 | 2 | 16670513 | 1 | 0 | 10 | 0 | 0 | 0 | 0 | 0 | 0 | 0 | 0 | 0 | 0 | 0 | 0 | 0 | 0 | 0 | 0 | 0 | 0 | 0 | 0 | 0 | 0 | 0 | 4766.77 | 729.98 | 6.53 | 0
29 | 16670161 | 16670503 | 15195043 | 1 | 1 | 1 | 3 | 10.3.02.03-0012 | ФССЦ-2001, 10.3.02.03-0012, приказ Минстроя России №1039/пр от 30.12.2016г. | Припои оловянно-свинцовые бессурьмянистые марки ПОС40 | 1346 | 1009 | кг | кг | 1 | 0 | -1726842289 | 0 | 429.35 | 0 | 0 | 0 | 65.75 | 0 | 0 | 0 | 6.53 | 1 | 1 | 1 | 0 | 1 | 1 | 0 | 0 | 0.005 | )*0 | 0 | 2 | 16670514 | 1 | 0 | 11 | 0 | 0 | 0 | 0 | 0 | 0 | 0 | 0 | 0 | 0 | 0 | 0 | 0 | 0 | 0 | 0 | 0 | 0 | 0 | 0 | 0 | 0 | 0 | 429.35 | 65.75 | 6.53 | 0
29 | 16670161 | 16670503 | 15164559 | 17 | 1 | 1 | 3 | 999-9950 |  | Вспомогательные ненормируемые материалы (2% от ОЗП) | 1374 | 1013 | РУБ | РУБ | 1 | 0 | -1731369543 | 0 | 1 | 0 | 0 | 0 | 1 | 0 | 0 | 0 | 1 | 1 | 1 | 1 | 0 | 1 | 1 | 0 | 0 | 0.32 | )*0 | 0 | 2 | 16670515 | 1 | 0 | 12 | 0 | 0 | 0 | 0 | 0 | 0 | 0 | 0 | 0 | 0 | 0 | 0 | 0 | 0 | 0 | 0 | 0 | 0 | 0 | 0 | 0 | 0 | 0 | 1 | 1 | 1 | 0
30 | 16670159 | 16670516 | 15441047 | 1 | 1 | 1 | 1 | 1-100-43 |  | Рабочий среднего разряда 4.3 | 1191 | 1013 | чел.-ч. | чел.-ч. | 1 | 0 | 687044855 | 3.51 | 0 | 0 | 0 | 10.06 | 0 | 0 | 0 | 10.06 | 1 | 1 | 1 | 1 | 0 | 1 | 1 | 0 | 0 | 11.7 | )*0,3 | 1 | 2 | 16670522 | 1 | 0 | 13 | 0 | 0 | 0 | 0 | 0 | 0 | 0 | 0 | 0 | 0 | 0 | 0 | 0 | 0 | 0 | 0 | 0 | 0 | 0 | 0 | 0 | 0 | 3.51 | 10.06 | 10.06 | 1 | 0
30 | 16670159 | 16670516 | 15165918 | 1 | 1 | 1 | 3 | 01.3.05.17-0002 | ФССЦ-2001, 01.3.05.17-0002, приказ Минстроя России №1039/пр от 30.12.2016г. | Канифоль сосновая | 1346 | 1009 | кг | кг | 1 | 0 | 1559187994 | 0 | 27.74 | 0 | 0 | 0 | 27.74 | 0 | 0 | 0 | 1 | 1 | 1 | 1 | 0 | 1 | 1 | 0 | 0 | 0.01 | )*0 | 0 | 2 | 16670523 | 1 | 0 | 14 | 0 | 0 | 0 | 0 | 0 | 0 | 0 | 0 | 0 | 0 | 0 | 0 | 0 | 0 | 0 | 0 | 0 | 0 | 0 | 0 | 0 | 0 | 0 | 27.74 | 27.74 | 1 | 0
30 | 16670159 | 16670516 | 15170072 | 1 | 1 | 1 | 3 | 01.7.15.07-0012 | ФССЦ-2001, 01.7.15.07-0012, приказ Минстроя России №1039/пр от 30.12.2016г. | Дюбели пластмассовые с шурупами 12х70 мм | 1355 | 1010 | 100 шт. | 100 шт. | 100 | 0 | -66531260 | 0 | 83 | 0 | 0 | 0 | 83 | 0 | 0 | 0 | 1 | 1 | 1 | 1 | 0 | 1 | 1 | 0 | 0 | 0.04 | )*0 | 0 | 2 | 16670524 | 1 | 0 | 15 | 0 | 0 | 0 | 0 | 0 | 0 | 0 | 0 | 0 | 0 | 0 | 0 | 0 | 0 | 0 | 0 | 0 | 0 | 0 | 0 | 0 | 0 | 0 | 83 | 83 | 1 | 0
30 | 16670159 | 16670516 | 15195043 | 1 | 1 | 1 | 3 | 10.3.02.03-0012 | ФССЦ-2001, 10.3.02.03-0012, приказ Минстроя России №1039/пр от 30.12.2016г. | Припои оловянно-свинцовые бессурьмянистые марки ПОС40 | 1346 | 1009 | кг | кг | 1 | 0 | -1726842289 | 0 | 65.75 | 0 | 0 | 0 | 65.75 | 0 | 0 | 0 | 1 | 1 | 1 | 1 | 0 | 1 | 1 | 0 | 0 | 0.1 | )*0 | 0 | 2 | 16670525 | 1 | 0 | 16 | 0 | 0 | 0 | 0 | 0 | 0 | 0 | 0 | 0 | 0 | 0 | 0 | 0 | 0 | 0 | 0 | 0 | 0 | 0 | 0 | 0 | 0 | 0 | 65.75 | 65.75 | 1 | 0
30 | 16670159 | 16670516 | 15164559 | 17 | 1 | 1 | 3 | 999-9950 |  | Вспомогательные ненормируемые материалы (2% от ОЗП) | 1374 | 1013 | РУБ | РУБ | 1 | 0 | -1731369543 | 0 | 1 | 0 | 0 | 0 | 1 | 0 | 0 | 0 | 1 | 1 | 1 | 1 | 0 | 1 | 1 | 0 | 0 | 2.35 | )*0 | 0 | 2 | 16670526 | 1 | 0 | 17 | 0 | 0 | 0 | 0 | 0 | 0 | 0 | 0 | 0 | 0 | 0 | 0 | 0 | 0 | 0 | 0 | 0 | 0 | 0 | 0 | 0 | 0 | 0 | 1 | 1 | 1 | 0
31 | 16670161 | 16670516 | 15441047 | 1 | 1 | 1 | 1 | 1-100-43 |  | Рабочий среднего разряда 4.3 | 1191 | 1013 | чел.-ч. | чел.-ч. | 1 | 0 | 687044855 | 3.51 | 0 | 0 | 0 | 65.69 | 0 | 0 | 0 | 10.06 | 1 | 1 | 1 | 6.53 | 0 | 1 | 1 | 0 | 0 | 11.7 | )*0,3 | 1 | 2 | 16670522 | 1 | 0 | 18 | 0 | 0 | 0 | 0 | 0 | 0 | 0 | 0 | 0 | 0 | 0 | 0 | 0 | 0 | 0 | 0 | 0 | 0 | 0 | 0 | 0 | 0 | 3.51 | 65.69 | 10.06 | 6.53 | 0
31 | 16670161 | 16670516 | 15165918 | 1 | 1 | 1 | 3 | 01.3.05.17-0002 | ФССЦ-2001, 01.3.05.17-0002, приказ Минстроя России №1039/пр от 30.12.2016г. | Канифоль сосновая | 1346 | 1009 | кг | кг | 1 | 0 | 1559187994 | 0 | 181.14 | 0 | 0 | 0 | 27.74 | 0 | 0 | 0 | 6.53 | 1 | 1 | 1 | 0 | 1 | 1 | 0 | 0 | 0.01 | )*0 | 0 | 2 | 16670523 | 1 | 0 | 19 | 0 | 0 | 0 | 0 | 0 | 0 | 0 | 0 | 0 | 0 | 0 | 0 | 0 | 0 | 0 | 0 | 0 | 0 | 0 | 0 | 0 | 0 | 0 | 181.14 | 27.74 | 6.53 | 0
31 | 16670161 | 16670516 | 15170072 | 1 | 1 | 1 | 3 | 01.7.15.07-0012 | ФССЦ-2001, 01.7.15.07-0012, приказ Минстроя России №1039/пр от 30.12.2016г. | Дюбели пластмассовые с шурупами 12х70 мм | 1355 | 1010 | 100 шт. | 100 шт. | 100 | 0 | -66531260 | 0 | 541.99 | 0 | 0 | 0 | 83 | 0 | 0 | 0 | 6.53 | 1 | 1 | 1 | 0 | 1 | 1 | 0 | 0 | 0.04 | )*0 | 0 | 2 | 16670524 | 1 | 0 | 20 | 0 | 0 | 0 | 0 | 0 | 0 | 0 | 0 | 0 | 0 | 0 | 0 | 0 | 0 | 0 | 0 | 0 | 0 | 0 | 0 | 0 | 0 | 0 | 541.99 | 83 | 6.53 | 0
31 | 16670161 | 16670516 | 15195043 | 1 | 1 | 1 | 3 | 10.3.02.03-0012 | ФССЦ-2001, 10.3.02.03-0012, приказ Минстроя России №1039/пр от 30.12.2016г. | Припои оловянно-свинцовые бессурьмянистые марки ПОС40 | 1346 | 1009 | кг | кг | 1 | 0 | -1726842289 | 0 | 429.35 | 0 | 0 | 0 | 65.75 | 0 | 0 | 0 | 6.53 | 1 | 1 | 1 | 0 | 1 | 1 | 0 | 0 | 0.1 | )*0 | 0 | 2 | 16670525 | 1 | 0 | 21 | 0 | 0 | 0 | 0 | 0 | 0 | 0 | 0 | 0 | 0 | 0 | 0 | 0 | 0 | 0 | 0 | 0 | 0 | 0 | 0 | 0 | 0 | 0 | 429.35 | 65.75 | 6.53 | 0
31 | 16670161 | 16670516 | 15164559 | 17 | 1 | 1 | 3 | 999-9950 |  | Вспомогательные ненормируемые материалы (2% от ОЗП) | 1374 | 1013 | РУБ | РУБ | 1 | 0 | -1731369543 | 0 | 1 | 0 | 0 | 0 | 1 | 0 | 0 | 0 | 1 | 1 | 1 | 1 | 0 | 1 | 1 | 0 | 0 | 2.35 | )*0 | 0 | 2 | 16670526 | 1 | 0 | 22 | 0 | 0 | 0 | 0 | 0 | 0 | 0 | 0 | 0 | 0 | 0 | 0 | 0 | 0 | 0 | 0 | 0 | 0 | 0 | 0 | 0 | 0 | 0 | 1 | 1 | 1 | 0
32 | 16670159 | 16670527 | 15438406 | 1 | 1 | 1 | 1 | 1-100-44 |  | Рабочий среднего разряда 4.4 | 1191 | 1013 | чел.-ч. | чел.-ч. | 1 | 0 | 1799141607 | 1.08 | 0 | 0 | 0 | 10.21 | 0 | 0 | 0 | 10.21 | 1 | 1 | 1 | 1 | 0 | 1 | 1 | 0 | 0 | 3.6 | )*0,3 | 1 | 2 | 16670534 | 1 | 0 | 23 | 0 | 0 | 0 | 0 | 0 | 0 | 0 | 0 | 0 | 0 | 0 | 0 | 0 | 0 | 0 | 0 | 0 | 0 | 0 | 0 | 0 | 0 | 7.56 | 10.21 | 10.21 | 1 | 0
32 | 16670159 | 16670527 | 15165918 | 1 | 1 | 1 | 3 | 01.3.05.17-0002 | ФССЦ-2001, 01.3.05.17-0002, приказ Минстроя России №1039/пр от 30.12.2016г. | Канифоль сосновая | 1346 | 1009 | кг | кг | 1 | 0 | 1559187994 | 0 | 27.74 | 0 | 0 | 0 | 27.74 | 0 | 0 | 0 | 1 | 1 | 1 | 1 | 0 | 1 | 1 | 0 | 0 | 0.0016 | )*0 | 0 | 2 | 16670535 | 1 | 0 | 24 | 0 | 0 | 0 | 0 | 0 | 0 | 0 | 0 | 0 | 0 | 0 | 0 | 0 | 0 | 0 | 0 | 0 | 0 | 0 | 0 | 0 | 0 | 0 | 27.74 | 27.74 | 1 | 0
32 | 16670159 | 16670527 | 15170072 | 1 | 1 | 1 | 3 | 01.7.15.07-0012 | ФССЦ-2001, 01.7.15.07-0012, приказ Минстроя России №1039/пр от 30.12.2016г. | Дюбели пластмассовые с шурупами 12х70 мм | 1355 | 1010 | 100 шт. | 100 шт. | 100 | 0 | -66531260 | 0 | 83 | 0 | 0 | 0 | 83 | 0 | 0 | 0 | 1 | 1 | 1 | 1 | 0 | 1 | 1 | 0 | 0 | 0.03 | )*0 | 0 | 2 | 16670536 | 1 | 0 | 25 | 0 | 0 | 0 | 0 | 0 | 0 | 0 | 0 | 0 | 0 | 0 | 0 | 0 | 0 | 0 | 0 | 0 | 0 | 0 | 0 | 0 | 0 | 0 | 83 | 83 | 1 | 0
32 | 16670159 | 16670527 | 15171982 | 1 | 1 | 1 | 3 | 03.1.01.01-0002 | ФССЦ-2001, 03.1.01.01-0002, приказ Минстроя России №1039/пр от 30.12.2016г. | Гипсовые вяжущие, марка Г3 | 1348 | 1009 | т | т | 1000 | 0 | -1421715385 | 0 | 729.98 | 0 | 0 | 0 | 729.98 | 0 | 0 | 0 | 1 | 1 | 1 | 1 | 0 | 1 | 1 | 0 | 0 | 2e-05 | )*0 | 0 | 2 | 16670537 | 1 | 0 | 26 | 0 | 0 | 0 | 0 | 0 | 0 | 0 | 0 | 0 | 0 | 0 | 0 | 0 | 0 | 0 | 0 | 0 | 0 | 0 | 0 | 0 | 0 | 0 | 729.98 | 729.98 | 1 | 0
32 | 16670159 | 16670527 | 15195043 | 1 | 1 | 1 | 3 | 10.3.02.03-0012 | ФССЦ-2001, 10.3.02.03-0012, приказ Минстроя России №1039/пр от 30.12.2016г. | Припои оловянно-свинцовые бессурьмянистые марки ПОС40 | 1346 | 1009 | кг | кг | 1 | 0 | -1726842289 | 0 | 65.75 | 0 | 0 | 0 | 65.75 | 0 | 0 | 0 | 1 | 1 | 1 | 1 | 0 | 1 | 1 | 0 | 0 | 0.016 | )*0 | 0 | 2 | 16670538 | 1 | 0 | 27 | 0 | 0 | 0 | 0 | 0 | 0 | 0 | 0 | 0 | 0 | 0 | 0 | 0 | 0 | 0 | 0 | 0 | 0 | 0 | 0 | 0 | 0 | 0 | 65.75 | 65.75 | 1 | 0
32 | 16670159 | 16670527 | 15164559 | 17 | 1 | 1 | 3 | 999-9950 |  | Вспомогательные ненормируемые материалы (2% от ОЗП) | 1374 | 1013 | РУБ | РУБ | 1 | 0 | -1731369543 | 0 | 1 | 0 | 0 | 0 | 1 | 0 | 0 | 0 | 1 | 1 | 1 | 1 | 0 | 1 | 1 | 0 | 0 | 0.74 | )*0 | 0 | 2 | 16670539 | 1 | 0 | 28 | 0 | 0 | 0 | 0 | 0 | 0 | 0 | 0 | 0 | 0 | 0 | 0 | 0 | 0 | 0 | 0 | 0 | 0 | 0 | 0 | 0 | 0 | 0 | 1 | 1 | 1 | 0
33 | 16670161 | 16670527 | 15438406 | 1 | 1 | 1 | 1 | 1-100-44 |  | Рабочий среднего разряда 4.4 | 1191 | 1013 | чел.-ч. | чел.-ч. | 1 | 0 | 1799141607 | 1.08 | 0 | 0 | 0 | 66.67 | 0 | 0 | 0 | 10.21 | 1 | 1 | 1 | 6.53 | 0 | 1 | 1 | 0 | 0 | 3.6 | )*0,3 | 1 | 2 | 16670534 | 1 | 0 | 29 | 0 | 0 | 0 | 0 | 0 | 0 | 0 | 0 | 0 | 0 | 0 | 0 | 0 | 0 | 0 | 0 | 0 | 0 | 0 | 0 | 0 | 0 | 7.56 | 66.67 | 10.21 | 6.53 | 0
33 | 16670161 | 16670527 | 15165918 | 1 | 1 | 1 | 3 | 01.3.05.17-0002 | ФССЦ-2001, 01.3.05.17-0002, приказ Минстроя России №1039/пр от 30.12.2016г. | Канифоль сосновая | 1346 | 1009 | кг | кг | 1 | 0 | 1559187994 | 0 | 181.14 | 0 | 0 | 0 | 27.74 | 0 | 0 | 0 | 6.53 | 1 | 1 | 1 | 0 | 1 | 1 | 0 | 0 | 0.0016 | )*0 | 0 | 2 | 16670535 | 1 | 0 | 30 | 0 | 0 | 0 | 0 | 0 | 0 | 0 | 0 | 0 | 0 | 0 | 0 | 0 | 0 | 0 | 0 | 0 | 0 | 0 | 0 | 0 | 0 | 0 | 181.14 | 27.74 | 6.53 | 0
33 | 16670161 | 16670527 | 15170072 | 1 | 1 | 1 | 3 | 01.7.15.07-0012 | ФССЦ-2001, 01.7.15.07-0012, приказ Минстроя России №1039/пр от 30.12.2016г. | Дюбели пластмассовые с шурупами 12х70 мм | 1355 | 1010 | 100 шт. | 100 шт. | 100 | 0 | -66531260 | 0 | 541.99 | 0 | 0 | 0 | 83 | 0 | 0 | 0 | 6.53 | 1 | 1 | 1 | 0 | 1 | 1 | 0 | 0 | 0.03 | )*0 | 0 | 2 | 16670536 | 1 | 0 | 31 | 0 | 0 | 0 | 0 | 0 | 0 | 0 | 0 | 0 | 0 | 0 | 0 | 0 | 0 | 0 | 0 | 0 | 0 | 0 | 0 | 0 | 0 | 0 | 541.99 | 83 | 6.53 | 0
33 | 16670161 | 16670527 | 15171982 | 1 | 1 | 1 | 3 | 03.1.01.01-0002 | ФССЦ-2001, 03.1.01.01-0002, приказ Минстроя России №1039/пр от 30.12.2016г. | Гипсовые вяжущие, марка Г3 | 1348 | 1009 | т | т | 1000 | 0 | -1421715385 | 0 | 4766.77 | 0 | 0 | 0 | 729.98 | 0 | 0 | 0 | 6.53 | 1 | 1 | 1 | 0 | 1 | 1 | 0 | 0 | 2e-05 | )*0 | 0 | 2 | 16670537 | 1 | 0 | 32 | 0 | 0 | 0 | 0 | 0 | 0 | 0 | 0 | 0 | 0 | 0 | 0 | 0 | 0 | 0 | 0 | 0 | 0 | 0 | 0 | 0 | 0 | 0 | 4766.77 | 729.98 | 6.53 | 0
33 | 16670161 | 16670527 | 15195043 | 1 | 1 | 1 | 3 | 10.3.02.03-0012 | ФССЦ-2001, 10.3.02.03-0012, приказ Минстроя России №1039/пр от 30.12.2016г. | Припои оловянно-свинцовые бессурьмянистые марки ПОС40 | 1346 | 1009 | кг | кг | 1 | 0 | -1726842289 | 0 | 429.35 | 0 | 0 | 0 | 65.75 | 0 | 0 | 0 | 6.53 | 1 | 1 | 1 | 0 | 1 | 1 | 0 | 0 | 0.016 | )*0 | 0 | 2 | 16670538 | 1 | 0 | 33 | 0 | 0 | 0 | 0 | 0 | 0 | 0 | 0 | 0 | 0 | 0 | 0 | 0 | 0 | 0 | 0 | 0 | 0 | 0 | 0 | 0 | 0 | 0 | 429.35 | 65.75 | 6.53 | 0
33 | 16670161 | 16670527 | 15164559 | 17 | 1 | 1 | 3 | 999-9950 |  | Вспомогательные ненормируемые материалы (2% от ОЗП) | 1374 | 1013 | РУБ | РУБ | 1 | 0 | -1731369543 | 0 | 1 | 0 | 0 | 0 | 1 | 0 | 0 | 0 | 1 | 1 | 1 | 1 | 0 | 1 | 1 | 0 | 0 | 0.74 | )*0 | 0 | 2 | 16670539 | 1 | 0 | 34 | 0 | 0 | 0 | 0 | 0 | 0 | 0 | 0 | 0 | 0 | 0 | 0 | 0 | 0 | 0 | 0 | 0 | 0 | 0 | 0 | 0 | 0 | 0 | 1 | 1 | 1 | 0
34 | 16670159 | 16670540 | 15430447 | 1 | 1 | 1 | 1 | 1-100-35 |  | Рабочий среднего разряда 3.5 | 1191 | 1013 | чел.-ч. | чел.-ч. | 1 | 0 | 145020957 | 0.6 | 0 | 0 | 0 | 9.07 | 0 | 0 | 0 | 9.07 | 1 | 1 | 1 | 1 | 0 | 1 | 1 | 0 | 0 | 2 | )*0,3 | 1 | 2 | 16670546 | 1 | 0 | 35 | 0 | 0 | 0 | 0 | 0 | 0 | 0 | 0 | 0 | 0 | 0 | 0 | 0 | 0 | 0 | 0 | 0 | 0 | 0 | 0 | 0 | 0 | 122.4 | 9.07 | 9.07 | 1 | 0
34 | 16670159 | 16670540 | 15167589 | 1 | 1 | 1 | 3 | 01.7.06.05-0042 | ФССЦ-2001, 01.7.06.05-0042, приказ Минстроя России №1039/пр от 30.12.2016г. | Лента липкая изоляционная на поликасиновом компаунде марки ЛСЭПЛ, шириной 20-30 мм, толщиной от 0,14 до 0,19 мм | 1346 | 1009 | кг | кг | 1 | 0 | -2124370092 | 0 | 91.29 | 0 | 0 | 0 | 91.29 | 0 | 0 | 0 | 1 | 1 | 1 | 1 | 0 | 1 | 1 | 0 | 0 | 0.015 | )*0 | 0 | 2 | 16670547 | 1 | 0 | 36 | 0 | 0 | 0 | 0 | 0 | 0 | 0 | 0 | 0 | 0 | 0 | 0 | 0 | 0 | 0 | 0 | 0 | 0 | 0 | 0 | 0 | 0 | 0 | 91.29 | 91.29 | 1 | 0
34 | 16670159 | 16670540 | 15225559 | 1 | 1 | 1 | 3 | 21.2.03.09-0105 | ФССЦ-2001, 21.2.03.09-0105, приказ Минстроя России №1039/пр от 30.12.2016г. | Провода силовые с медной жилой с резиновой изоляцией, в оплетке из хлопчатобумажной пряжи, пропитанной противогнилостным составом марки ПРТО сечением 1х1,5 мм2 | 1477 | 1013 | 1000 м | 1000 М | 1 | 0 | 2077511803 | 0 | 1819.3 | 0 | 0 | 0 | 1819.3 | 0 | 0 | 0 | 1 | 1 | 1 | 1 | 0 | 1 | 1 | 0 | 0 | 0.005 | )*0 | 0 | 2 | 16670548 | 1 | 0 | 37 | 0 | 0 | 0 | 0 | 0 | 0 | 0 | 0 | 0 | 0 | 0 | 0 | 0 | 0 | 0 | 0 | 0 | 0 | 0 | 0 | 0 | 0 | 0 | 1819.3 | 1819.3 | 1 | 0
34 | 16670159 | 16670540 | 15226127 | 1 | 1 | 1 | 3 | 22.2.02.23-0011 | ФССЦ-2001, 22.2.02.23-0011, приказ Минстроя России №1039/пр от 30.12.2016г. | Глухари | 1355 | 1010 | 100 шт. | 100 шт. | 100 | 0 | -803502612 | 0 | 164 | 0 | 0 | 0 | 164 | 0 | 0 | 0 | 1 | 1 | 1 | 1 | 0 | 1 | 1 | 0 | 0 | 0.011 | )*0 | 0 | 2 | 16670549 | 1 | 0 | 38 | 0 | 0 | 0 | 0 | 0 | 0 | 0 | 0 | 0 | 0 | 0 | 0 | 0 | 0 | 0 | 0 | 0 | 0 | 0 | 0 | 0 | 0 | 0 | 164 | 164 | 1 | 0
34 | 16670159 | 16670540 | 15164559 | 17 | 1 | 1 | 3 | 999-9950 |  | Вспомогательные ненормируемые материалы (2% от ОЗП) | 1374 | 1013 | РУБ | РУБ | 1 | 0 | -1731369543 | 0 | 1 | 0 | 0 | 0 | 1 | 0 | 0 | 0 | 1 | 1 | 1 | 1 | 0 | 1 | 1 | 0 | 0 | 0.36 | )*0 | 0 | 2 | 16670550 | 1 | 0 | 39 | 0 | 0 | 0 | 0 | 0 | 0 | 0 | 0 | 0 | 0 | 0 | 0 | 0 | 0 | 0 | 0 | 0 | 0 | 0 | 0 | 0 | 0 | 0 | 1 | 1 | 1 | 0
35 | 16670161 | 16670540 | 15430447 | 1 | 1 | 1 | 1 | 1-100-35 |  | Рабочий среднего разряда 3.5 | 1191 | 1013 | чел.-ч. | чел.-ч. | 1 | 0 | 145020957 | 0.6 | 0 | 0 | 0 | 59.23 | 0 | 0 | 0 | 9.07 | 1 | 1 | 1 | 6.53 | 0 | 1 | 1 | 0 | 0 | 2 | )*0,3 | 1 | 2 | 16670546 | 1 | 0 | 40 | 0 | 0 | 0 | 0 | 0 | 0 | 0 | 0 | 0 | 0 | 0 | 0 | 0 | 0 | 0 | 0 | 0 | 0 | 0 | 0 | 0 | 0 | 122.4 | 59.23 | 9.07 | 6.53 | 0
35 | 16670161 | 16670540 | 15167589 | 1 | 1 | 1 | 3 | 01.7.06.05-0042 | ФССЦ-2001, 01.7.06.05-0042, приказ Минстроя России №1039/пр от 30.12.2016г. | Лента липкая изоляционная на поликасиновом компаунде марки ЛСЭПЛ, шириной 20-30 мм, толщиной от 0,14 до 0,19 мм | 1346 | 1009 | кг | кг | 1 | 0 | -2124370092 | 0 | 596.12 | 0 | 0 | 0 | 91.29 | 0 | 0 | 0 | 6.53 | 1 | 1 | 1 | 0 | 1 | 1 | 0 | 0 | 0.015 | )*0 | 0 | 2 | 16670547 | 1 | 0 | 41 | 0 | 0 | 0 | 0 | 0 | 0 | 0 | 0 | 0 | 0 | 0 | 0 | 0 | 0 | 0 | 0 | 0 | 0 | 0 | 0 | 0 | 0 | 0 | 596.12 | 91.29 | 6.53 | 0
35 | 16670161 | 16670540 | 15225559 | 1 | 1 | 1 | 3 | 21.2.03.09-0105 | ФССЦ-2001, 21.2.03.09-0105, приказ Минстроя России №1039/пр от 30.12.2016г. | Провода силовые с медной жилой с резиновой изоляцией, в оплетке из хлопчатобумажной пряжи, пропитанной противогнилостным составом марки ПРТО сечением 1х1,5 мм2 | 1477 | 1013 | 1000 м | 1000 М | 1 | 0 | 2077511803 | 0 | 11880.03 | 0 | 0 | 0 | 1819.3 | 0 | 0 | 0 | 6.53 | 1 | 1 | 1 | 0 | 1 | 1 | 0 | 0 | 0.005 | )*0 | 0 | 2 | 16670548 | 1 | 0 | 42 | 0 | 0 | 0 | 0 | 0 | 0 | 0 | 0 | 0 | 0 | 0 | 0 | 0 | 0 | 0 | 0 | 0 | 0 | 0 | 0 | 0 | 0 | 0 | 11880.03 | 1819.3 | 6.53 | 0
35 | 16670161 | 16670540 | 15226127 | 1 | 1 | 1 | 3 | 22.2.02.23-0011 | ФССЦ-2001, 22.2.02.23-0011, приказ Минстроя России №1039/пр от 30.12.2016г. | Глухари | 1355 | 1010 | 100 шт. | 100 шт. | 100 | 0 | -803502612 | 0 | 1070.92 | 0 | 0 | 0 | 164 | 0 | 0 | 0 | 6.53 | 1 | 1 | 1 | 0 | 1 | 1 | 0 | 0 | 0.011 | )*0 | 0 | 2 | 16670549 | 1 | 0 | 43 | 0 | 0 | 0 | 0 | 0 | 0 | 0 | 0 | 0 | 0 | 0 | 0 | 0 | 0 | 0 | 0 | 0 | 0 | 0 | 0 | 0 | 0 | 0 | 1070.92 | 164 | 6.53 | 0
35 | 16670161 | 16670540 | 15164559 | 17 | 1 | 1 | 3 | 999-9950 |  | Вспомогательные ненормируемые материалы (2% от ОЗП) | 1374 | 1013 | РУБ | РУБ | 1 | 0 | -1731369543 | 0 | 1 | 0 | 0 | 0 | 1 | 0 | 0 | 0 | 1 | 1 | 1 | 1 | 0 | 1 | 1 | 0 | 0 | 0.36 | )*0 | 0 | 2 | 16670550 | 1 | 0 | 44 | 0 | 0 | 0 | 0 | 0 | 0 | 0 | 0 | 0 | 0 | 0 | 0 | 0 | 0 | 0 | 0 | 0 | 0 | 0 | 0 | 0 | 0 | 0 | 1 | 1 | 1 | 0
36 | 16670159 | 16670551 | 15430517 | 1 | 1 | 1 | 1 | 1-100-20 |  | Рабочий среднего разряда 2 | 1191 | 1013 | чел.-ч. | чел.-ч. | 1 | 0 | 735429535 | 9.64 | 0 | 0 | 0 | 7.8 | 0 | 0 | 0 | 7.8 | 1 | 1 | 1 | 1 | 0 | 1 | 0 | 0 | 0 | 9.64 |  | 1 | 2 | 16670555 | 1 | 0 | 45 | 0 | 0 | 0 | 0 | 0 | 0 | 0 | 0 | 0 | 0 | 0 | 0 | 0 | 0 | 0 | 0 | 0 | 0 | 0 | 0 | 0 | 0 | 1125.47 | 7.8 | 7.8 | 1 | 0
36 | 16670159 | 16670551 | 15430395 | 1 | 1 | 1 | 1 | 4-100-00 |  | Затраты труда машинистов | 1191 | 1013 | чел.-ч. | чел.-ч. | 1 | 0 | -1417349443 | 0.01 | 0 | 0 | 0 | 0 | 0 | 0 | 0 | 0 | 1 | 1 | 1 | 1 | 0 | 1 | 0 | 0 | 0 | 0.01 |  | 2 | 2 | 16670556 | 1 | 0 | 46 | 0 | 0 | 0 | 0 | 0 | 0 | 0 | 0 | 0 | 0 | 0 | 0 | 0 | 0 | 0 | 0 | 0 | 0 | 0 | 0 | 0 | 0 | 1.1675 | 0 | 0 | 1 | 0
36 | 16670159 | 16670551 | 15247974 | 1 | 1 | 1 | 2 | 91.06.06-048 | ФСЭМ-2001, 91.06.06-048, приказ Минстроя России №1039/пр от 30.12.2016г. | Подъемники одномачтовые, грузоподъемность до 500 кг, высота подъема 45 м | 1368 | 1011 | маш.-ч | маш.-ч | 1 | 0 | 1188625873 | 0.01 | 0 | 31.26 | 13.5 | 0 | 0 | 31.26 | 13.5 | 0 | 1 | 1 | 1 | 1 | 0 | 1 | 0 | 0 | 0 | 0.01 |  | 0 | 2 | 16670557 | 1 | 0 | 47 | 0 | 0 | 0 | 0 | 0 | 0 | 0 | 0 | 0 | 0 | 0 | 0 | 0 | 0 | 0 | 0 | 0 | 0 | 0 | 0 | 0 | 0 | 1.1675 | 31.26 | 31.26 | 1 | 0
37 | 16670161 | 16670551 | 15430517 | 1 | 1 | 1 | 1 | 1-100-20 |  | Рабочий среднего разряда 2 | 1191 | 1013 | чел.-ч. | чел.-ч. | 1 | 0 | 735429535 | 9.64 | 0 | 0 | 0 | 50.93 | 0 | 0 | 0 | 7.8 | 1 | 1 | 1 | 6.53 | 0 | 1 | 0 | 0 | 0 | 9.64 |  | 1 | 2 | 16670555 | 1 | 0 | 48 | 0 | 0 | 0 | 0 | 0 | 0 | 0 | 0 | 0 | 0 | 0 | 0 | 0 | 0 | 0 | 0 | 0 | 0 | 0 | 0 | 0 | 0 | 1125.47 | 50.93 | 7.8 | 6.53 | 0
37 | 16670161 | 16670551 | 15430395 | 1 | 1 | 1 | 1 | 4-100-00 |  | Затраты труда машинистов | 1191 | 1013 | чел.-ч. | чел.-ч. | 1 | 0 | -1417349443 | 0.01 | 0 | 0 | 0 | 0 | 0 | 0 | 0 | 0 | 1 | 1 | 6.53 | 1 | 0 | 1 | 0 | 0 | 0 | 0.01 |  | 2 | 2 | 16670556 | 1 | 0 | 49 | 0 | 0 | 0 | 0 | 0 | 0 | 0 | 0 | 0 | 0 | 0 | 0 | 0 | 0 | 0 | 0 | 0 | 0 | 0 | 0 | 0 | 0 | 1.1675 | 0 | 0 | 1 | 0
37 | 16670161 | 16670551 | 15247974 | 1 | 1 | 1 | 2 | 91.06.06-048 | ФСЭМ-2001, 91.06.06-048, приказ Минстроя России №1039/пр от 30.12.2016г. | Подъемники одномачтовые, грузоподъемность до 500 кг, высота подъема 45 м | 1368 | 1011 | маш.-ч | маш.-ч | 1 | 0 | 1188625873 | 0.01 | 0 | 204.13 | 13.5 | 0 | 0 | 31.26 | 13.5 | 0 | 1 | 6.53 | 1 | 1 | 0 | 1 | 0 | 0 | 0 | 0.01 |  | 0 | 2 | 16670557 | 1 | 0 | 50 | 0 | 0 | 0 | 0 | 0 | 0 | 0 | 0 | 0 | 0 | 0 | 0 | 0 | 0 | 0 | 0 | 0 | 0 | 0 | 0 | 0 | 0 | 1.1675 | 204.13 | 31.26 | 6.53 | 0
75 | 16670159 | 16670558 | 15446300 | 1 | 1 | 1 | 1 | 1-100-42 |  | Рабочий среднего разряда 4.2 | 1191 | 1013 | чел.-ч. | чел.-ч. | 1 | 0 | 912892513 | 3.3 | 0 | 0 | 0 | 9.92 | 0 | 0 | 0 | 9.92 | 1 | 1 | 1 | 1 | 0 | 1 | 0 | 0 | 0 | 3.3 |  | 1 | 2 | 16670567 | 1 | 0 | 51 | 0 | 0 | 0 | 0 | 0 | 0 | 0 | 0 | 0 | 0 | 0 | 0 | 0 | 0 | 0 | 0 | 0 | 0 | 0 | 0 | 0 | 0 | 29.7 | 9.92 | 9.92 | 1 | 0
75 | 16670159 | 16670558 | 15165918 | 1 | 1 | 1 | 3 | 01.3.05.17-0002 | ФССЦ-2001, 01.3.05.17-0002, приказ Минстроя России №1039/пр от 30.12.2016г. | Канифоль сосновая | 1346 | 1009 | кг | кг | 1 | 0 | 1559187994 | 0.0012 | 27.74 | 0 | 0 | 0 | 27.74 | 0 | 0 | 0 | 1 | 1 | 1 | 1 | 0 | 1 | 0 | 0 | 0 | 0.0012 |  | 0 | 2 | 16670568 | 1 | 0 | 52 | 0 | 0 | 0 | 0 | 0 | 0 | 0 | 0 | 0 | 0 | 0 | 0 | 0 | 0 | 0 | 0 | 0 | 0 | 0 | 0 | 0 | 0 | 0.0108 | 27.74 | 27.74 | 1 | 0
75 | 16670159 | 16670558 | 15170072 | 1 | 1 | 1 | 3 | 01.7.15.07-0012 | ФССЦ-2001, 01.7.15.07-0012, приказ Минстроя России №1039/пр от 30.12.2016г. | Дюбели пластмассовые с шурупами 12х70 мм | 1355 | 1010 | 100 шт. | 100 шт. | 100 | 0 | -66531260 | 0.03 | 83 | 0 | 0 | 0 | 83 | 0 | 0 | 0 | 1 | 1 | 1 | 1 | 0 | 1 | 0 | 0 | 0 | 0.03 |  | 0 | 2 | 16670569 | 1 | 0 | 53 | 0 | 0 | 0 | 0 | 0 | 0 | 0 | 0 | 0 | 0 | 0 | 0 | 0 | 0 | 0 | 0 | 0 | 0 | 0 | 0 | 0 | 0 | 0.27 | 83 | 83 | 1 | 0
75 | 16670159 | 16670558 | 15171982 | 1 | 1 | 1 | 3 | 03.1.01.01-0002 | ФССЦ-2001, 03.1.01.01-0002, приказ Минстроя России №1039/пр от 30.12.2016г. | Гипсовые вяжущие, марка Г3 | 1348 | 1009 | т | т | 1000 | 0 | -1421715385 | 2e-05 | 729.98 | 0 | 0 | 0 | 729.98 | 0 | 0 | 0 | 1 | 1 | 1 | 1 | 0 | 1 | 0 | 0 | 0 | 2e-05 |  | 0 | 2 | 16670570 | 1 | 0 | 54 | 0 | 0 | 0 | 0 | 0 | 0 | 0 | 0 | 0 | 0 | 0 | 0 | 0 | 0 | 0 | 0 | 0 | 0 | 0 | 0 | 0 | 0 | 0.00018 | 729.98 | 729.98 | 1 | 0
75 | 16670159 | 16670558 | 15195043 | 1 | 1 | 1 | 3 | 10.3.02.03-0012 | ФССЦ-2001, 10.3.02.03-0012, приказ Минстроя России №1039/пр от 30.12.2016г. | Припои оловянно-свинцовые бессурьмянистые марки ПОС40 | 1346 | 1009 | кг | кг | 1 | 0 | -1726842289 | 0.012 | 65.75 | 0 | 0 | 0 | 65.75 | 0 | 0 | 0 | 1 | 1 | 1 | 1 | 0 | 1 | 0 | 0 | 0 | 0.012 |  | 0 | 2 | 16670571 | 1 | 0 | 55 | 0 | 0 | 0 | 0 | 0 | 0 | 0 | 0 | 0 | 0 | 0 | 0 | 0 | 0 | 0 | 0 | 0 | 0 | 0 | 0 | 0 | 0 | 0.108 | 65.75 | 65.75 | 1 | 0
75 | 16670159 | 16670558 | 15237962 | 1 | 1 | 1 | 3 | 61.2.04.10-0004 | ФССЦ-2001, 61.2.04.10-0004, приказ Минстроя России №1039/пр от 30.12.2016г. | Пульт контроля и управления охранно-пожарный, марка "С2000- М" | 1354 | 1010 | шт. | шт. | 1 | 0 | -688371732 | 0.11111 | 627.51 | 0 | 0 | 0 | 627.51 | 0 | 0 | 0 | 1 | 1 | 1 | 1 | 0 | 0 | 0 | 0 | 0 | 0.11111 |  | 0 | 1 | -1 | 0 | 0 |  | 0 | 0 | 0 | 0 | 0 | 0 | 0 | 0 | 0 | 0 | 0 | 0 | 0 | 0 | 0 | 0 | 0 | 0 | 0 | 0 | 0 | 0 | 1 | 627.51 | 627.51 | 1 | 0
75 | 16670159 | 16670558 | 15238281 | 1 | 1 | 1 | 3 | 61.2.07.04-0002 | ФССЦ-2001, 61.2.07.04-0002, приказ Минстроя России №1039/пр от 30.12.2016г. | Контроллер двухпроводной линии связи, марка "С2000-КДЛ" | 1354 | 1010 | шт. | шт. | 1 | 0 | -2134391166 | 0.88889 | 175.63 | 0 | 0 | 0 | 175.63 | 0 | 0 | 0 | 1 | 1 | 1 | 1 | 0 | 0 | 0 | 0 | 0 | 0.88889 |  | 0 | 1 | -1 | 0 | 0 |  | 0 | 0 | 0 | 0 | 0 | 0 | 0 | 0 | 0 | 0 | 0 | 0 | 0 | 0 | 0 | 0 | 0 | 0 | 0 | 0 | 0 | 0 | 8 | 175.63 | 175.63 | 1 | 0
75 | 16670159 | 16670558 | 15164559 | 17 | 1 | 1 | 3 | 999-9950 |  | Вспомогательные ненормируемые материалы (2% от ОЗП) | 1374 | 1013 | РУБ | РУБ | 1 | 0 | -1731369543 | 0.65 | 1 | 0 | 0 | 0 | 1 | 0 | 0 | 0 | 1 | 1 | 1 | 1 | 0 | 1 | 0 | 0 | 0 | 0.65 |  | 0 | 2 | 16670572 | 1 | 0 | 56 | 0 | 0 | 0 | 0 | 0 | 0 | 0 | 0 | 0 | 0 | 0 | 0 | 0 | 0 | 0 | 0 | 0 | 0 | 0 | 0 | 0 | 0 | 5.85 | 1 | 1 | 1 | 0
76 | 16670161 | 16670558 | 15446300 | 1 | 1 | 1 | 1 | 1-100-42 |  | Рабочий среднего разряда 4.2 | 1191 | 1013 | чел.-ч. | чел.-ч. | 1 | 0 | 912892513 | 3.3 | 0 | 0 | 0 | 64.78 | 0 | 0 | 0 | 9.92 | 1 | 1 | 1 | 6.53 | 0 | 1 | 0 | 0 | 0 | 3.3 |  | 1 | 2 | 16670567 | 1 | 0 | 57 | 0 | 0 | 0 | 0 | 0 | 0 | 0 | 0 | 0 | 0 | 0 | 0 | 0 | 0 | 0 | 0 | 0 | 0 | 0 | 0 | 0 | 0 | 29.7 | 64.78 | 9.92 | 6.53 | 0
76 | 16670161 | 16670558 | 15165918 | 1 | 1 | 1 | 3 | 01.3.05.17-0002 | ФССЦ-2001, 01.3.05.17-0002, приказ Минстроя России №1039/пр от 30.12.2016г. | Канифоль сосновая | 1346 | 1009 | кг | кг | 1 | 0 | 1559187994 | 0.0012 | 181.14 | 0 | 0 | 0 | 27.74 | 0 | 0 | 0 | 6.53 | 1 | 1 | 1 | 0 | 1 | 0 | 0 | 0 | 0.0012 |  | 0 | 2 | 16670568 | 1 | 0 | 58 | 0 | 0 | 0 | 0 | 0 | 0 | 0 | 0 | 0 | 0 | 0 | 0 | 0 | 0 | 0 | 0 | 0 | 0 | 0 | 0 | 0 | 0 | 0.0108 | 181.14 | 27.74 | 6.53 | 0
76 | 16670161 | 16670558 | 15170072 | 1 | 1 | 1 | 3 | 01.7.15.07-0012 | ФССЦ-2001, 01.7.15.07-0012, приказ Минстроя России №1039/пр от 30.12.2016г. | Дюбели пластмассовые с шурупами 12х70 мм | 1355 | 1010 | 100 шт. | 100 шт. | 100 | 0 | -66531260 | 0.03 | 541.99 | 0 | 0 | 0 | 83 | 0 | 0 | 0 | 6.53 | 1 | 1 | 1 | 0 | 1 | 0 | 0 | 0 | 0.03 |  | 0 | 2 | 16670569 | 1 | 0 | 59 | 0 | 0 | 0 | 0 | 0 | 0 | 0 | 0 | 0 | 0 | 0 | 0 | 0 | 0 | 0 | 0 | 0 | 0 | 0 | 0 | 0 | 0 | 0.27 | 541.99 | 83 | 6.53 | 0
76 | 16670161 | 16670558 | 15171982 | 1 | 1 | 1 | 3 | 03.1.01.01-0002 | ФССЦ-2001, 03.1.01.01-0002, приказ Минстроя России №1039/пр от 30.12.2016г. | Гипсовые вяжущие, марка Г3 | 1348 | 1009 | т | т | 1000 | 0 | -1421715385 | 2e-05 | 4766.77 | 0 | 0 | 0 | 729.98 | 0 | 0 | 0 | 6.53 | 1 | 1 | 1 | 0 | 1 | 0 | 0 | 0 | 2e-05 |  | 0 | 2 | 16670570 | 1 | 0 | 60 | 0 | 0 | 0 | 0 | 0 | 0 | 0 | 0 | 0 | 0 | 0 | 0 | 0 | 0 | 0 | 0 | 0 | 0 | 0 | 0 | 0 | 0 | 0.00018 | 4766.77 | 729.98 | 6.53 | 0
76 | 16670161 | 16670558 | 15195043 | 1 | 1 | 1 | 3 | 10.3.02.03-0012 | ФССЦ-2001, 10.3.02.03-0012, приказ Минстроя России №1039/пр от 30.12.2016г. | Припои оловянно-свинцовые бессурьмянистые марки ПОС40 | 1346 | 1009 | кг | кг | 1 | 0 | -1726842289 | 0.012 | 429.35 | 0 | 0 | 0 | 65.75 | 0 | 0 | 0 | 6.53 | 1 | 1 | 1 | 0 | 1 | 0 | 0 | 0 | 0.012 |  | 0 | 2 | 16670571 | 1 | 0 | 61 | 0 | 0 | 0 | 0 | 0 | 0 | 0 | 0 | 0 | 0 | 0 | 0 | 0 | 0 | 0 | 0 | 0 | 0 | 0 | 0 | 0 | 0 | 0.108 | 429.35 | 65.75 | 6.53 | 0
76 | 16670161 | 16670558 | 15237962 | 1 | 1 | 1 | 3 | 61.2.04.10-0004 | ФССЦ-2001, 61.2.04.10-0004, приказ Минстроя России №1039/пр от 30.12.2016г. | Пульт контроля и управления охранно-пожарный, марка "С2000- М" | 1354 | 1010 | шт. | шт. | 1 | 0 | -688371732 | 0.11111 | 4097.64 | 0 | 0 | 0 | 627.51 | 0 | 0 | 0 | 6.53 | 1 | 1 | 1 | 0 | 0 | 0 | 0 | 0 | 0.11111 |  | 0 | 1 | -1 | 0 | 0 |  | 0 | 0 | 0 | 0 | 0 | 0 | 0 | 0 | 0 | 0 | 0 | 0 | 0 | 0 | 0 | 0 | 0 | 0 | 0 | 0 | 0 | 0 | 1 | 4097.64 | 627.51 | 6.53 | 0
76 | 16670161 | 16670558 | 15238281 | 1 | 1 | 1 | 3 | 61.2.07.04-0002 | ФССЦ-2001, 61.2.07.04-0002, приказ Минстроя России №1039/пр от 30.12.2016г. | Контроллер двухпроводной линии связи, марка "С2000-КДЛ" | 1354 | 1010 | шт. | шт. | 1 | 0 | -2134391166 | 0.88889 | 1146.86 | 0 | 0 | 0 | 175.63 | 0 | 0 | 0 | 6.53 | 1 | 1 | 1 | 0 | 0 | 0 | 0 | 0 | 0.88889 |  | 0 | 1 | -1 | 0 | 0 |  | 0 | 0 | 0 | 0 | 0 | 0 | 0 | 0 | 0 | 0 | 0 | 0 | 0 | 0 | 0 | 0 | 0 | 0 | 0 | 0 | 0 | 0 | 8 | 1146.86 | 175.63 | 6.53 | 0
76 | 16670161 | 16670558 | 15164559 | 17 | 1 | 1 | 3 | 999-9950 |  | Вспомогательные ненормируемые материалы (2% от ОЗП) | 1374 | 1013 | РУБ | РУБ | 1 | 0 | -1731369543 | 0.65 | 1 | 0 | 0 | 0 | 1 | 0 | 0 | 0 | 1 | 1 | 1 | 1 | 0 | 1 | 0 | 0 | 0 | 0.65 |  | 0 | 2 | 16670572 | 1 | 0 | 62 | 0 | 0 | 0 | 0 | 0 | 0 | 0 | 0 | 0 | 0 | 0 | 0 | 0 | 0 | 0 | 0 | 0 | 0 | 0 | 0 | 0 | 0 | 5.85 | 1 | 1 | 1 | 0
81 | 16670159 | 16670575 | 15435763 | 1 | 1 | 1 | 1 | 1-100-45 |  | Рабочий среднего разряда 4.5 | 1191 | 1013 | чел.-ч. | чел.-ч. | 1 | 0 | 1627947075 | 2.4 | 0 | 0 | 0 | 10.35 | 0 | 0 | 0 | 10.35 | 1 | 1 | 1 | 1 | 0 | 1 | 0 | 0 | 0 | 2.4 |  | 1 | 2 | 16670584 | 1 | 0 | 63 | 0 | 0 | 0 | 0 | 0 | 0 | 0 | 0 | 0 | 0 | 0 | 0 | 0 | 0 | 0 | 0 | 0 | 0 | 0 | 0 | 0 | 0 | 19.2 | 10.35 | 10.35 | 1 | 0
81 | 16670159 | 16670575 | 15165918 | 1 | 1 | 1 | 3 | 01.3.05.17-0002 | ФССЦ-2001, 01.3.05.17-0002, приказ Минстроя России №1039/пр от 30.12.2016г. | Канифоль сосновая | 1346 | 1009 | кг | кг | 1 | 0 | 1559187994 | 0.0016 | 27.74 | 0 | 0 | 0 | 27.74 | 0 | 0 | 0 | 1 | 1 | 1 | 1 | 0 | 1 | 0 | 0 | 0 | 0.0016 |  | 0 | 2 | 16670585 | 1 | 0 | 64 | 0 | 0 | 0 | 0 | 0 | 0 | 0 | 0 | 0 | 0 | 0 | 0 | 0 | 0 | 0 | 0 | 0 | 0 | 0 | 0 | 0 | 0 | 0.0128 | 27.74 | 27.74 | 1 | 0
81 | 16670159 | 16670575 | 15170072 | 1 | 1 | 1 | 3 | 01.7.15.07-0012 | ФССЦ-2001, 01.7.15.07-0012, приказ Минстроя России №1039/пр от 30.12.2016г. | Дюбели пластмассовые с шурупами 12х70 мм | 1355 | 1010 | 100 шт. | 100 шт. | 100 | 0 | -66531260 | 0.03 | 83 | 0 | 0 | 0 | 83 | 0 | 0 | 0 | 1 | 1 | 1 | 1 | 0 | 1 | 0 | 0 | 0 | 0.03 |  | 0 | 2 | 16670586 | 1 | 0 | 65 | 0 | 0 | 0 | 0 | 0 | 0 | 0 | 0 | 0 | 0 | 0 | 0 | 0 | 0 | 0 | 0 | 0 | 0 | 0 | 0 | 0 | 0 | 0.24 | 83 | 83 | 1 | 0
81 | 16670159 | 16670575 | 15171982 | 1 | 1 | 1 | 3 | 03.1.01.01-0002 | ФССЦ-2001, 03.1.01.01-0002, приказ Минстроя России №1039/пр от 30.12.2016г. | Гипсовые вяжущие, марка Г3 | 1348 | 1009 | т | т | 1000 | 0 | -1421715385 | 2e-05 | 729.98 | 0 | 0 | 0 | 729.98 | 0 | 0 | 0 | 1 | 1 | 1 | 1 | 0 | 1 | 0 | 0 | 0 | 2e-05 |  | 0 | 2 | 16670587 | 1 | 0 | 66 | 0 | 0 | 0 | 0 | 0 | 0 | 0 | 0 | 0 | 0 | 0 | 0 | 0 | 0 | 0 | 0 | 0 | 0 | 0 | 0 | 0 | 0 | 0.00016 | 729.98 | 729.98 | 1 | 0
81 | 16670159 | 16670575 | 15195043 | 1 | 1 | 1 | 3 | 10.3.02.03-0012 | ФССЦ-2001, 10.3.02.03-0012, приказ Минстроя России №1039/пр от 30.12.2016г. | Припои оловянно-свинцовые бессурьмянистые марки ПОС40 | 1346 | 1009 | кг | кг | 1 | 0 | -1726842289 | 0.016 | 65.75 | 0 | 0 | 0 | 65.75 | 0 | 0 | 0 | 1 | 1 | 1 | 1 | 0 | 1 | 0 | 0 | 0 | 0.016 |  | 0 | 2 | 16670588 | 1 | 0 | 67 | 0 | 0 | 0 | 0 | 0 | 0 | 0 | 0 | 0 | 0 | 0 | 0 | 0 | 0 | 0 | 0 | 0 | 0 | 0 | 0 | 0 | 0 | 0.128 | 65.75 | 65.75 | 1 | 0
81 | 16670159 | 16670575 | 15238197 | 1 | 1 | 1 | 3 | 61.2.07.02-0034 | ФССЦ-2001, 61.2.07.02-0034, приказ Минстроя России №1039/пр от 30.12.2016г. | Блок контрольно-пусковой, марка "С2000-КПБ" | 1354 | 1010 | шт. | шт. | 1 | 0 | 1994226335 | 0.875 | 243.85 | 0 | 0 | 0 | 243.85 | 0 | 0 | 0 | 1 | 1 | 1 | 1 | 0 | 0 | 0 | 0 | 0 | 0.875 |  | 0 | 1 | -1 | 0 | 0 |  | 0 | 0 | 0 | 0 | 0 | 0 | 0 | 0 | 0 | 0 | 0 | 0 | 0 | 0 | 0 | 0 | 0 | 0 | 0 | 0 | 0 | 0 | 7 | 243.85 | 243.85 | 1 | 0
81 | 16670159 | 16670575 | 15238242 | 1 | 1 | 1 | 3 | 61.2.07.02-0079 | ФССЦ-2001, 61.2.07.02-0079, приказ Минстроя России №1039/пр от 30.12.2016г. | Блок сигнально-пусковой (релейный блок), марка "С2000-СП1" | 1354 | 1010 | шт. | шт. | 1 | 0 | 1736319385 | 0.125 | 153.02 | 0 | 0 | 0 | 153.02 | 0 | 0 | 0 | 1 | 1 | 1 | 1 | 0 | 0 | 0 | 0 | 0 | 0.125 |  | 0 | 1 | -1 | 0 | 0 |  | 0 | 0 | 0 | 0 | 0 | 0 | 0 | 0 | 0 | 0 | 0 | 0 | 0 | 0 | 0 | 0 | 0 | 0 | 0 | 0 | 0 | 0 | 1 | 153.02 | 153.02 | 1 | 0
81 | 16670159 | 16670575 | 15164559 | 17 | 1 | 1 | 3 | 999-9950 |  | Вспомогательные ненормируемые материалы (2% от ОЗП) | 1374 | 1013 | РУБ | РУБ | 1 | 0 | -1731369543 | 0.5 | 1 | 0 | 0 | 0 | 1 | 0 | 0 | 0 | 1 | 1 | 1 | 1 | 0 | 1 | 0 | 0 | 0 | 0.5 |  | 0 | 2 | 16670589 | 1 | 0 | 68 | 0 | 0 | 0 | 0 | 0 | 0 | 0 | 0 | 0 | 0 | 0 | 0 | 0 | 0 | 0 | 0 | 0 | 0 | 0 | 0 | 0 | 0 | 4 | 1 | 1 | 1 | 0
82 | 16670161 | 16670575 | 15435763 | 1 | 1 | 1 | 1 | 1-100-45 |  | Рабочий среднего разряда 4.5 | 1191 | 1013 | чел.-ч. | чел.-ч. | 1 | 0 | 1627947075 | 2.4 | 0 | 0 | 0 | 67.59 | 0 | 0 | 0 | 10.35 | 1 | 1 | 1 | 6.53 | 0 | 1 | 0 | 0 | 0 | 2.4 |  | 1 | 2 | 16670584 | 1 | 0 | 69 | 0 | 0 | 0 | 0 | 0 | 0 | 0 | 0 | 0 | 0 | 0 | 0 | 0 | 0 | 0 | 0 | 0 | 0 | 0 | 0 | 0 | 0 | 19.2 | 67.59 | 10.35 | 6.53 | 0
82 | 16670161 | 16670575 | 15165918 | 1 | 1 | 1 | 3 | 01.3.05.17-0002 | ФССЦ-2001, 01.3.05.17-0002, приказ Минстроя России №1039/пр от 30.12.2016г. | Канифоль сосновая | 1346 | 1009 | кг | кг | 1 | 0 | 1559187994 | 0.0016 | 181.14 | 0 | 0 | 0 | 27.74 | 0 | 0 | 0 | 6.53 | 1 | 1 | 1 | 0 | 1 | 0 | 0 | 0 | 0.0016 |  | 0 | 2 | 16670585 | 1 | 0 | 70 | 0 | 0 | 0 | 0 | 0 | 0 | 0 | 0 | 0 | 0 | 0 | 0 | 0 | 0 | 0 | 0 | 0 | 0 | 0 | 0 | 0 | 0 | 0.0128 | 181.14 | 27.74 | 6.53 | 0
82 | 16670161 | 16670575 | 15170072 | 1 | 1 | 1 | 3 | 01.7.15.07-0012 | ФССЦ-2001, 01.7.15.07-0012, приказ Минстроя России №1039/пр от 30.12.2016г. | Дюбели пластмассовые с шурупами 12х70 мм | 1355 | 1010 | 100 шт. | 100 шт. | 100 | 0 | -66531260 | 0.03 | 541.99 | 0 | 0 | 0 | 83 | 0 | 0 | 0 | 6.53 | 1 | 1 | 1 | 0 | 1 | 0 | 0 | 0 | 0.03 |  | 0 | 2 | 16670586 | 1 | 0 | 71 | 0 | 0 | 0 | 0 | 0 | 0 | 0 | 0 | 0 | 0 | 0 | 0 | 0 | 0 | 0 | 0 | 0 | 0 | 0 | 0 | 0 | 0 | 0.24 | 541.99 | 83 | 6.53 | 0
82 | 16670161 | 16670575 | 15171982 | 1 | 1 | 1 | 3 | 03.1.01.01-0002 | ФССЦ-2001, 03.1.01.01-0002, приказ Минстроя России №1039/пр от 30.12.2016г. | Гипсовые вяжущие, марка Г3 | 1348 | 1009 | т | т | 1000 | 0 | -1421715385 | 2e-05 | 4766.77 | 0 | 0 | 0 | 729.98 | 0 | 0 | 0 | 6.53 | 1 | 1 | 1 | 0 | 1 | 0 | 0 | 0 | 2e-05 |  | 0 | 2 | 16670587 | 1 | 0 | 72 | 0 | 0 | 0 | 0 | 0 | 0 | 0 | 0 | 0 | 0 | 0 | 0 | 0 | 0 | 0 | 0 | 0 | 0 | 0 | 0 | 0 | 0 | 0.00016 | 4766.77 | 729.98 | 6.53 | 0
82 | 16670161 | 16670575 | 15195043 | 1 | 1 | 1 | 3 | 10.3.02.03-0012 | ФССЦ-2001, 10.3.02.03-0012, приказ Минстроя России №1039/пр от 30.12.2016г. | Припои оловянно-свинцовые бессурьмянистые марки ПОС40 | 1346 | 1009 | кг | кг | 1 | 0 | -1726842289 | 0.016 | 429.35 | 0 | 0 | 0 | 65.75 | 0 | 0 | 0 | 6.53 | 1 | 1 | 1 | 0 | 1 | 0 | 0 | 0 | 0.016 |  | 0 | 2 | 16670588 | 1 | 0 | 73 | 0 | 0 | 0 | 0 | 0 | 0 | 0 | 0 | 0 | 0 | 0 | 0 | 0 | 0 | 0 | 0 | 0 | 0 | 0 | 0 | 0 | 0 | 0.128 | 429.35 | 65.75 | 6.53 | 0
82 | 16670161 | 16670575 | 15238197 | 1 | 1 | 1 | 3 | 61.2.07.02-0034 | ФССЦ-2001, 61.2.07.02-0034, приказ Минстроя России №1039/пр от 30.12.2016г. | Блок контрольно-пусковой, марка "С2000-КПБ" | 1354 | 1010 | шт. | шт. | 1 | 0 | 1994226335 | 0.875 | 1592.34 | 0 | 0 | 0 | 243.85 | 0 | 0 | 0 | 6.53 | 1 | 1 | 1 | 0 | 0 | 0 | 0 | 0 | 0.875 |  | 0 | 1 | -1 | 0 | 0 |  | 0 | 0 | 0 | 0 | 0 | 0 | 0 | 0 | 0 | 0 | 0 | 0 | 0 | 0 | 0 | 0 | 0 | 0 | 0 | 0 | 0 | 0 | 7 | 1592.34 | 243.85 | 6.53 | 0
82 | 16670161 | 16670575 | 15238242 | 1 | 1 | 1 | 3 | 61.2.07.02-0079 | ФССЦ-2001, 61.2.07.02-0079, приказ Минстроя России №1039/пр от 30.12.2016г. | Блок сигнально-пусковой (релейный блок), марка "С2000-СП1" | 1354 | 1010 | шт. | шт. | 1 | 0 | 1736319385 | 0.125 | 999.22 | 0 | 0 | 0 | 153.02 | 0 | 0 | 0 | 6.53 | 1 | 1 | 1 | 0 | 0 | 0 | 0 | 0 | 0.125 |  | 0 | 1 | -1 | 0 | 0 |  | 0 | 0 | 0 | 0 | 0 | 0 | 0 | 0 | 0 | 0 | 0 | 0 | 0 | 0 | 0 | 0 | 0 | 0 | 0 | 0 | 0 | 0 | 1 | 999.22 | 153.02 | 6.53 | 0
82 | 16670161 | 16670575 | 15164559 | 17 | 1 | 1 | 3 | 999-9950 |  | Вспомогательные ненормируемые материалы (2% от ОЗП) | 1374 | 1013 | РУБ | РУБ | 1 | 0 | -1731369543 | 0.5 | 1 | 0 | 0 | 0 | 1 | 0 | 0 | 0 | 1 | 1 | 1 | 1 | 0 | 1 | 0 | 0 | 0 | 0.5 |  | 0 | 2 | 16670589 | 1 | 0 | 74 | 0 | 0 | 0 | 0 | 0 | 0 | 0 | 0 | 0 | 0 | 0 | 0 | 0 | 0 | 0 | 0 | 0 | 0 | 0 | 0 | 0 | 0 | 4 | 1 | 1 | 1 | 0
87 | 16670159 | 16670592 | 15436556 | 1 | 1 | 1 | 1 | 1-100-40 |  | Рабочий среднего разряда 4 | 1191 | 1013 | чел.-ч. | чел.-ч. | 1 | 0 | 1069510174 | 1.68 | 0 | 0 | 0 | 9.62 | 0 | 0 | 0 | 9.62 | 1 | 1 | 1 | 1 | 0 | 1 | 0 | 0 | 0 | 1.68 |  | 1 | 2 | 16670601 | 1 | 0 | 75 | 0 | 0 | 0 | 0 | 0 | 0 | 0 | 0 | 0 | 0 | 0 | 0 | 0 | 0 | 0 | 0 | 0 | 0 | 0 | 0 | 0 | 0 | 714 | 9.62 | 9.62 | 1 | 0
87 | 16670159 | 16670592 | 15165918 | 1 | 1 | 1 | 3 | 01.3.05.17-0002 | ФССЦ-2001, 01.3.05.17-0002, приказ Минстроя России №1039/пр от 30.12.2016г. | Канифоль сосновая | 1346 | 1009 | кг | кг | 1 | 0 | 1559187994 | 0.0005 | 27.74 | 0 | 0 | 0 | 27.74 | 0 | 0 | 0 | 1 | 1 | 1 | 1 | 0 | 1 | 0 | 0 | 0 | 0.0005 |  | 0 | 2 | 16670602 | 1 | 0 | 76 | 0 | 0 | 0 | 0 | 0 | 0 | 0 | 0 | 0 | 0 | 0 | 0 | 0 | 0 | 0 | 0 | 0 | 0 | 0 | 0 | 0 | 0 | 0.2125 | 27.74 | 27.74 | 1 | 0
87 | 16670159 | 16670592 | 15170072 | 1 | 1 | 1 | 3 | 01.7.15.07-0012 | ФССЦ-2001, 01.7.15.07-0012, приказ Минстроя России №1039/пр от 30.12.2016г. | Дюбели пластмассовые с шурупами 12х70 мм | 1355 | 1010 | 100 шт. | 100 шт. | 100 | 0 | -66531260 | 0.025 | 83 | 0 | 0 | 0 | 83 | 0 | 0 | 0 | 1 | 1 | 1 | 1 | 0 | 1 | 0 | 0 | 0 | 0.025 |  | 0 | 2 | 16670603 | 1 | 0 | 77 | 0 | 0 | 0 | 0 | 0 | 0 | 0 | 0 | 0 | 0 | 0 | 0 | 0 | 0 | 0 | 0 | 0 | 0 | 0 | 0 | 0 | 0 | 10.625 | 83 | 83 | 1 | 0
87 | 16670159 | 16670592 | 15171982 | 1 | 1 | 1 | 3 | 03.1.01.01-0002 | ФССЦ-2001, 03.1.01.01-0002, приказ Минстроя России №1039/пр от 30.12.2016г. | Гипсовые вяжущие, марка Г3 | 1348 | 1009 | т | т | 1000 | 0 | -1421715385 | 1e-05 | 729.98 | 0 | 0 | 0 | 729.98 | 0 | 0 | 0 | 1 | 1 | 1 | 1 | 0 | 1 | 0 | 0 | 0 | 1e-05 |  | 0 | 2 | 16670604 | 1 | 0 | 78 | 0 | 0 | 0 | 0 | 0 | 0 | 0 | 0 | 0 | 0 | 0 | 0 | 0 | 0 | 0 | 0 | 0 | 0 | 0 | 0 | 0 | 0 | 0.00425 | 729.98 | 729.98 | 1 | 0
87 | 16670159 | 16670592 | 15195043 | 1 | 1 | 1 | 3 | 10.3.02.03-0012 | ФССЦ-2001, 10.3.02.03-0012, приказ Минстроя России №1039/пр от 30.12.2016г. | Припои оловянно-свинцовые бессурьмянистые марки ПОС40 | 1346 | 1009 | кг | кг | 1 | 0 | -1726842289 | 0.005 | 65.75 | 0 | 0 | 0 | 65.75 | 0 | 0 | 0 | 1 | 1 | 1 | 1 | 0 | 1 | 0 | 0 | 0 | 0.005 |  | 0 | 2 | 16670605 | 1 | 0 | 79 | 0 | 0 | 0 | 0 | 0 | 0 | 0 | 0 | 0 | 0 | 0 | 0 | 0 | 0 | 0 | 0 | 0 | 0 | 0 | 0 | 0 | 0 | 2.125 | 65.75 | 65.75 | 1 | 0
87 | 16670159 | 16670592 | 15237627 | 1 | 1 | 1 | 3 | 61.2.02.01-0019 | ФССЦ-2001, 61.2.02.01-0019, приказ Минстроя России №1039/пр от 30.12.2016г. | Извещатель пожарный дымовой ДИП-34А | 1358 | 1010 | 10 шт. | 10 шт. | 10 | 0 | -1785852769 | 0.092706 | 1165.22 | 0 | 0 | 0 | 1165.22 | 0 | 0 | 0 | 1 | 1 | 1 | 1 | 0 | 0 | 0 | 0 | 0 | 0.092706 |  | 0 | 1 | -1 | 0 | 0 |  | 0 | 0 | 0 | 0 | 0 | 0 | 0 | 0 | 0 | 0 | 0 | 0 | 0 | 0 | 0 | 0 | 0 | 0 | 0 | 0 | 0 | 0 | 39.4001 | 1165.22 | 1165.22 | 1 | 0
87 | 16670159 | 16670592 | 15237796 | 1 | 1 | 1 | 3 | 61.2.02.03-0037 | ФССЦ-2001, 61.2.02.03-0037, приказ Минстроя России №1039/пр от 30.12.2016г. | Извещатель пожарный ручной ИПР 513-3А исп. 02 | 1358 | 1010 | 10 шт. | 10 шт. | 10 | 0 | 420604873 | 0.007294 | 1066.43 | 0 | 0 | 0 | 1066.43 | 0 | 0 | 0 | 1 | 1 | 1 | 1 | 0 | 0 | 0 | 0 | 0 | 0.007294 |  | 0 | 1 | -1 | 0 | 0 |  | 0 | 0 | 0 | 0 | 0 | 0 | 0 | 0 | 0 | 0 | 0 | 0 | 0 | 0 | 0 | 0 | 0 | 0 | 0 | 0 | 0 | 0 | 3.1 | 1066.43 | 1066.43 | 1 | 0
87 | 16670159 | 16670592 | 15164559 | 17 | 1 | 1 | 3 | 999-9950 |  | Вспомогательные ненормируемые материалы (2% от ОЗП) | 1374 | 1013 | РУБ | РУБ | 1 | 0 | -1731369543 | 0.32 | 1 | 0 | 0 | 0 | 1 | 0 | 0 | 0 | 1 | 1 | 1 | 1 | 0 | 1 | 0 | 0 | 0 | 0.32 |  | 0 | 2 | 16670606 | 1 | 0 | 80 | 0 | 0 | 0 | 0 | 0 | 0 | 0 | 0 | 0 | 0 | 0 | 0 | 0 | 0 | 0 | 0 | 0 | 0 | 0 | 0 | 0 | 0 | 136 | 1 | 1 | 1 | 0
88 | 16670161 | 16670592 | 15436556 | 1 | 1 | 1 | 1 | 1-100-40 |  | Рабочий среднего разряда 4 | 1191 | 1013 | чел.-ч. | чел.-ч. | 1 | 0 | 1069510174 | 1.68 | 0 | 0 | 0 | 62.82 | 0 | 0 | 0 | 9.62 | 1 | 1 | 1 | 6.53 | 0 | 1 | 0 | 0 | 0 | 1.68 |  | 1 | 2 | 16670601 | 1 | 0 | 81 | 0 | 0 | 0 | 0 | 0 | 0 | 0 | 0 | 0 | 0 | 0 | 0 | 0 | 0 | 0 | 0 | 0 | 0 | 0 | 0 | 0 | 0 | 714 | 62.82 | 9.62 | 6.53 | 0
88 | 16670161 | 16670592 | 15165918 | 1 | 1 | 1 | 3 | 01.3.05.17-0002 | ФССЦ-2001, 01.3.05.17-0002, приказ Минстроя России №1039/пр от 30.12.2016г. | Канифоль сосновая | 1346 | 1009 | кг | кг | 1 | 0 | 1559187994 | 0.0005 | 181.14 | 0 | 0 | 0 | 27.74 | 0 | 0 | 0 | 6.53 | 1 | 1 | 1 | 0 | 1 | 0 | 0 | 0 | 0.0005 |  | 0 | 2 | 16670602 | 1 | 0 | 82 | 0 | 0 | 0 | 0 | 0 | 0 | 0 | 0 | 0 | 0 | 0 | 0 | 0 | 0 | 0 | 0 | 0 | 0 | 0 | 0 | 0 | 0 | 0.2125 | 181.14 | 27.74 | 6.53 | 0
88 | 16670161 | 16670592 | 15170072 | 1 | 1 | 1 | 3 | 01.7.15.07-0012 | ФССЦ-2001, 01.7.15.07-0012, приказ Минстроя России №1039/пр от 30.12.2016г. | Дюбели пластмассовые с шурупами 12х70 мм | 1355 | 1010 | 100 шт. | 100 шт. | 100 | 0 | -66531260 | 0.025 | 541.99 | 0 | 0 | 0 | 83 | 0 | 0 | 0 | 6.53 | 1 | 1 | 1 | 0 | 1 | 0 | 0 | 0 | 0.025 |  | 0 | 2 | 16670603 | 1 | 0 | 83 | 0 | 0 | 0 | 0 | 0 | 0 | 0 | 0 | 0 | 0 | 0 | 0 | 0 | 0 | 0 | 0 | 0 | 0 | 0 | 0 | 0 | 0 | 10.625 | 541.99 | 83 | 6.53 | 0
88 | 16670161 | 16670592 | 15171982 | 1 | 1 | 1 | 3 | 03.1.01.01-0002 | ФССЦ-2001, 03.1.01.01-0002, приказ Минстроя России №1039/пр от 30.12.2016г. | Гипсовые вяжущие, марка Г3 | 1348 | 1009 | т | т | 1000 | 0 | -1421715385 | 1e-05 | 4766.77 | 0 | 0 | 0 | 729.98 | 0 | 0 | 0 | 6.53 | 1 | 1 | 1 | 0 | 1 | 0 | 0 | 0 | 1e-05 |  | 0 | 2 | 16670604 | 1 | 0 | 84 | 0 | 0 | 0 | 0 | 0 | 0 | 0 | 0 | 0 | 0 | 0 | 0 | 0 | 0 | 0 | 0 | 0 | 0 | 0 | 0 | 0 | 0 | 0.00425 | 4766.77 | 729.98 | 6.53 | 0
88 | 16670161 | 16670592 | 15195043 | 1 | 1 | 1 | 3 | 10.3.02.03-0012 | ФССЦ-2001, 10.3.02.03-0012, приказ Минстроя России №1039/пр от 30.12.2016г. | Припои оловянно-свинцовые бессурьмянистые марки ПОС40 | 1346 | 1009 | кг | кг | 1 | 0 | -1726842289 | 0.005 | 429.35 | 0 | 0 | 0 | 65.75 | 0 | 0 | 0 | 6.53 | 1 | 1 | 1 | 0 | 1 | 0 | 0 | 0 | 0.005 |  | 0 | 2 | 16670605 | 1 | 0 | 85 | 0 | 0 | 0 | 0 | 0 | 0 | 0 | 0 | 0 | 0 | 0 | 0 | 0 | 0 | 0 | 0 | 0 | 0 | 0 | 0 | 0 | 0 | 2.125 | 429.35 | 65.75 | 6.53 | 0
88 | 16670161 | 16670592 | 15237627 | 1 | 1 | 1 | 3 | 61.2.02.01-0019 | ФССЦ-2001, 61.2.02.01-0019, приказ Минстроя России №1039/пр от 30.12.2016г. | Извещатель пожарный дымовой ДИП-34А | 1358 | 1010 | 10 шт. | 10 шт. | 10 | 0 | -1785852769 | 0.092706 | 7608.89 | 0 | 0 | 0 | 1165.22 | 0 | 0 | 0 | 6.53 | 1 | 1 | 1 | 0 | 0 | 0 | 0 | 0 | 0.092706 |  | 0 | 1 | -1 | 0 | 0 |  | 0 | 0 | 0 | 0 | 0 | 0 | 0 | 0 | 0 | 0 | 0 | 0 | 0 | 0 | 0 | 0 | 0 | 0 | 0 | 0 | 0 | 0 | 39.4001 | 7608.89 | 1165.22 | 6.53 | 0
88 | 16670161 | 16670592 | 15237796 | 1 | 1 | 1 | 3 | 61.2.02.03-0037 | ФССЦ-2001, 61.2.02.03-0037, приказ Минстроя России №1039/пр от 30.12.2016г. | Извещатель пожарный ручной ИПР 513-3А исп. 02 | 1358 | 1010 | 10 шт. | 10 шт. | 10 | 0 | 420604873 | 0.007294 | 6963.79 | 0 | 0 | 0 | 1066.43 | 0 | 0 | 0 | 6.53 | 1 | 1 | 1 | 0 | 0 | 0 | 0 | 0 | 0.007294 |  | 0 | 1 | -1 | 0 | 0 |  | 0 | 0 | 0 | 0 | 0 | 0 | 0 | 0 | 0 | 0 | 0 | 0 | 0 | 0 | 0 | 0 | 0 | 0 | 0 | 0 | 0 | 0 | 3.1 | 6963.79 | 1066.43 | 6.53 | 0
88 | 16670161 | 16670592 | 15164559 | 17 | 1 | 1 | 3 | 999-9950 |  | Вспомогательные ненормируемые материалы (2% от ОЗП) | 1374 | 1013 | РУБ | РУБ | 1 | 0 | -1731369543 | 0.32 | 1 | 0 | 0 | 0 | 1 | 0 | 0 | 0 | 1 | 1 | 1 | 1 | 0 | 1 | 0 | 0 | 0 | 0.32 |  | 0 | 2 | 16670606 | 1 | 0 | 86 | 0 | 0 | 0 | 0 | 0 | 0 | 0 | 0 | 0 | 0 | 0 | 0 | 0 | 0 | 0 | 0 | 0 | 0 | 0 | 0 | 0 | 0 | 136 | 1 | 1 | 1 | 0
93 | 16670159 | 16670609 | 15436556 | 1 | 1 | 1 | 1 | 1-100-40 |  | Рабочий среднего разряда 4 | 1191 | 1013 | чел.-ч. | чел.-ч. | 1 | 0 | 1069510174 | 0.84 | 0 | 0 | 0 | 9.62 | 0 | 0 | 0 | 9.62 | 1 | 1 | 1 | 1 | 0 | 1 | 0 | 0 | 0 | 0.84 |  | 1 | 2 | 16670619 | 1 | 0 | 87 | 0 | 0 | 0 | 0 | 0 | 0 | 0 | 0 | 0 | 0 | 0 | 0 | 0 | 0 | 0 | 0 | 0 | 0 | 0 | 0 | 0 | 0 | 9.24 | 9.62 | 9.62 | 1 | 0
93 | 16670159 | 16670609 | 15165918 | 1 | 1 | 1 | 3 | 01.3.05.17-0002 | ФССЦ-2001, 01.3.05.17-0002, приказ Минстроя России №1039/пр от 30.12.2016г. | Канифоль сосновая | 1346 | 1009 | кг | кг | 1 | 0 | 1559187994 | 0.0002 | 27.74 | 0 | 0 | 0 | 27.74 | 0 | 0 | 0 | 1 | 1 | 1 | 1 | 0 | 1 | 0 | 0 | 0 | 0.0002 |  | 0 | 2 | 16670620 | 1 | 0 | 88 | 0 | 0 | 0 | 0 | 0 | 0 | 0 | 0 | 0 | 0 | 0 | 0 | 0 | 0 | 0 | 0 | 0 | 0 | 0 | 0 | 0 | 0 | 0.0022 | 27.74 | 27.74 | 1 | 0
93 | 16670159 | 16670609 | 15170072 | 1 | 1 | 1 | 3 | 01.7.15.07-0012 | ФССЦ-2001, 01.7.15.07-0012, приказ Минстроя России №1039/пр от 30.12.2016г. | Дюбели пластмассовые с шурупами 12х70 мм | 1355 | 1010 | 100 шт. | 100 шт. | 100 | 0 | -66531260 | 0.01 | 83 | 0 | 0 | 0 | 83 | 0 | 0 | 0 | 1 | 1 | 1 | 1 | 0 | 1 | 0 | 0 | 0 | 0.01 |  | 0 | 2 | 16670621 | 1 | 0 | 89 | 0 | 0 | 0 | 0 | 0 | 0 | 0 | 0 | 0 | 0 | 0 | 0 | 0 | 0 | 0 | 0 | 0 | 0 | 0 | 0 | 0 | 0 | 0.11 | 83 | 83 | 1 | 0
93 | 16670159 | 16670609 | 15171982 | 1 | 1 | 1 | 3 | 03.1.01.01-0002 | ФССЦ-2001, 03.1.01.01-0002, приказ Минстроя России №1039/пр от 30.12.2016г. | Гипсовые вяжущие, марка Г3 | 1348 | 1009 | т | т | 1000 | 0 | -1421715385 | 1e-05 | 729.98 | 0 | 0 | 0 | 729.98 | 0 | 0 | 0 | 1 | 1 | 1 | 1 | 0 | 1 | 0 | 0 | 0 | 1e-05 |  | 0 | 2 | 16670622 | 1 | 0 | 90 | 0 | 0 | 0 | 0 | 0 | 0 | 0 | 0 | 0 | 0 | 0 | 0 | 0 | 0 | 0 | 0 | 0 | 0 | 0 | 0 | 0 | 0 | 0.00011 | 729.98 | 729.98 | 1 | 0
93 | 16670159 | 16670609 | 15195043 | 1 | 1 | 1 | 3 | 10.3.02.03-0012 | ФССЦ-2001, 10.3.02.03-0012, приказ Минстроя России №1039/пр от 30.12.2016г. | Припои оловянно-свинцовые бессурьмянистые марки ПОС40 | 1346 | 1009 | кг | кг | 1 | 0 | -1726842289 | 0.002 | 65.75 | 0 | 0 | 0 | 65.75 | 0 | 0 | 0 | 1 | 1 | 1 | 1 | 0 | 1 | 0 | 0 | 0 | 0.002 |  | 0 | 2 | 16670623 | 1 | 0 | 91 | 0 | 0 | 0 | 0 | 0 | 0 | 0 | 0 | 0 | 0 | 0 | 0 | 0 | 0 | 0 | 0 | 0 | 0 | 0 | 0 | 0 | 0 | 0.022 | 65.75 | 65.75 | 1 | 0
93 | 16670159 | 16670609 | 15202502 | 1 | 1 | 1 | 3 | 14.1.04.02-0002 | ФССЦ-2001, 14.1.04.02-0002, приказ Минстроя России №1039/пр от 30.12.2016г. | Клей 88-СА | 1346 | 1009 | кг | кг | 1 | 0 | 497371595 | 0.005 | 28.93 | 0 | 0 | 0 | 28.93 | 0 | 0 | 0 | 1 | 1 | 1 | 1 | 0 | 1 | 0 | 0 | 0 | 0.005 |  | 0 | 2 | 16670624 | 1 | 0 | 92 | 0 | 0 | 0 | 0 | 0 | 0 | 0 | 0 | 0 | 0 | 0 | 0 | 0 | 0 | 0 | 0 | 0 | 0 | 0 | 0 | 0 | 0 | 0.055 | 28.93 | 28.93 | 1 | 0
93 | 16670159 | 16670609 | 15237756 | 1 | 1 | 1 | 3 | 61.2.02.02-0051 | ФССЦ-2001, 61.2.02.02-0051, приказ Минстроя России №1039/пр от 30.12.2016г. | Извещатель пожарный тепловой максимально- дифференциальный адресно-аналоговый, марка "С2000-ИП" | 1354 | 1010 | шт. | шт. | 1 | 0 | 969383451 | 0.63636 | 137.34 | 0 | 0 | 0 | 137.34 | 0 | 0 | 0 | 1 | 1 | 1 | 1 | 0 | 0 | 0 | 0 | 0 | 0.63636 |  | 0 | 1 | -1 | 0 | 0 |  | 0 | 0 | 0 | 0 | 0 | 0 | 0 | 0 | 0 | 0 | 0 | 0 | 0 | 0 | 0 | 0 | 0 | 0 | 0 | 0 | 0 | 0 | 7 | 137.34 | 137.34 | 1 | 0
93 | 16670159 | 16670609 | 15164559 | 17 | 1 | 1 | 3 | 999-9950 |  | Вспомогательные ненормируемые материалы (2% от ОЗП) | 1374 | 1013 | РУБ | РУБ | 1 | 0 | -1731369543 | 0.16 | 1 | 0 | 0 | 0 | 1 | 0 | 0 | 0 | 1 | 1 | 1 | 1 | 0 | 1 | 0 | 0 | 0 | 0.16 |  | 0 | 2 | 16670625 | 1 | 0 | 93 | 0 | 0 | 0 | 0 | 0 | 0 | 0 | 0 | 0 | 0 | 0 | 0 | 0 | 0 | 0 | 0 | 0 | 0 | 0 | 0 | 0 | 0 | 1.76 | 1 | 1 | 1 | 0
93 | 16670159 | 16670609 | 0 | 0 | 1 | 1 | 3 | Цена поставщика |  | Извещатель пожарный пламени многодиапазонный ИК/УФ адресный С2000-Спектрон-607 | 1371 | 1013 | ШТ | ШТ | 1 | 0 | 531291700 | 0.36364 | 0 | 0 | 0 | 0 | 0 | 0 | 0 | 0 | 1 | 1 | 1 | 1 | 0 | 0 | 0 | 0 | 0 | 0.36364 |  | 0 | 1 | -1 | 0 | 0 |  | 0 | 0 | 0 | 0 | 0 | 0 | 0 | 0 | 0 | 0 | 0 | 0 | 0 | 0 | 0 | 0 | 0 | 0 | 0 | 0 | 0 | 0 | 4 | 0 | 0 | 1 | 0
94 | 16670161 | 16670609 | 15436556 | 1 | 1 | 1 | 1 | 1-100-40 |  | Рабочий среднего разряда 4 | 1191 | 1013 | чел.-ч. | чел.-ч. | 1 | 0 | 1069510174 | 0.84 | 0 | 0 | 0 | 62.82 | 0 | 0 | 0 | 9.62 | 1 | 1 | 1 | 6.53 | 0 | 1 | 0 | 0 | 0 | 0.84 |  | 1 | 2 | 16670619 | 1 | 0 | 94 | 0 | 0 | 0 | 0 | 0 | 0 | 0 | 0 | 0 | 0 | 0 | 0 | 0 | 0 | 0 | 0 | 0 | 0 | 0 | 0 | 0 | 0 | 9.24 | 62.82 | 9.62 | 6.53 | 0
94 | 16670161 | 16670609 | 15165918 | 1 | 1 | 1 | 3 | 01.3.05.17-0002 | ФССЦ-2001, 01.3.05.17-0002, приказ Минстроя России №1039/пр от 30.12.2016г. | Канифоль сосновая | 1346 | 1009 | кг | кг | 1 | 0 | 1559187994 | 0.0002 | 181.14 | 0 | 0 | 0 | 27.74 | 0 | 0 | 0 | 6.53 | 1 | 1 | 1 | 0 | 1 | 0 | 0 | 0 | 0.0002 |  | 0 | 2 | 16670620 | 1 | 0 | 95 | 0 | 0 | 0 | 0 | 0 | 0 | 0 | 0 | 0 | 0 | 0 | 0 | 0 | 0 | 0 | 0 | 0 | 0 | 0 | 0 | 0 | 0 | 0.0022 | 181.14 | 27.74 | 6.53 | 0
94 | 16670161 | 16670609 | 15170072 | 1 | 1 | 1 | 3 | 01.7.15.07-0012 | ФССЦ-2001, 01.7.15.07-0012, приказ Минстроя России №1039/пр от 30.12.2016г. | Дюбели пластмассовые с шурупами 12х70 мм | 1355 | 1010 | 100 шт. | 100 шт. | 100 | 0 | -66531260 | 0.01 | 541.99 | 0 | 0 | 0 | 83 | 0 | 0 | 0 | 6.53 | 1 | 1 | 1 | 0 | 1 | 0 | 0 | 0 | 0.01 |  | 0 | 2 | 16670621 | 1 | 0 | 96 | 0 | 0 | 0 | 0 | 0 | 0 | 0 | 0 | 0 | 0 | 0 | 0 | 0 | 0 | 0 | 0 | 0 | 0 | 0 | 0 | 0 | 0 | 0.11 | 541.99 | 83 | 6.53 | 0
94 | 16670161 | 16670609 | 15171982 | 1 | 1 | 1 | 3 | 03.1.01.01-0002 | ФССЦ-2001, 03.1.01.01-0002, приказ Минстроя России №1039/пр от 30.12.2016г. | Гипсовые вяжущие, марка Г3 | 1348 | 1009 | т | т | 1000 | 0 | -1421715385 | 1e-05 | 4766.77 | 0 | 0 | 0 | 729.98 | 0 | 0 | 0 | 6.53 | 1 | 1 | 1 | 0 | 1 | 0 | 0 | 0 | 1e-05 |  | 0 | 2 | 16670622 | 1 | 0 | 97 | 0 | 0 | 0 | 0 | 0 | 0 | 0 | 0 | 0 | 0 | 0 | 0 | 0 | 0 | 0 | 0 | 0 | 0 | 0 | 0 | 0 | 0 | 0.00011 | 4766.77 | 729.98 | 6.53 | 0
94 | 16670161 | 16670609 | 15195043 | 1 | 1 | 1 | 3 | 10.3.02.03-0012 | ФССЦ-2001, 10.3.02.03-0012, приказ Минстроя России №1039/пр от 30.12.2016г. | Припои оловянно-свинцовые бессурьмянистые марки ПОС40 | 1346 | 1009 | кг | кг | 1 | 0 | -1726842289 | 0.002 | 429.35 | 0 | 0 | 0 | 65.75 | 0 | 0 | 0 | 6.53 | 1 | 1 | 1 | 0 | 1 | 0 | 0 | 0 | 0.002 |  | 0 | 2 | 16670623 | 1 | 0 | 98 | 0 | 0 | 0 | 0 | 0 | 0 | 0 | 0 | 0 | 0 | 0 | 0 | 0 | 0 | 0 | 0 | 0 | 0 | 0 | 0 | 0 | 0 | 0.022 | 429.35 | 65.75 | 6.53 | 0
94 | 16670161 | 16670609 | 15202502 | 1 | 1 | 1 | 3 | 14.1.04.02-0002 | ФССЦ-2001, 14.1.04.02-0002, приказ Минстроя России №1039/пр от 30.12.2016г. | Клей 88-СА | 1346 | 1009 | кг | кг | 1 | 0 | 497371595 | 0.005 | 188.91 | 0 | 0 | 0 | 28.93 | 0 | 0 | 0 | 6.53 | 1 | 1 | 1 | 0 | 1 | 0 | 0 | 0 | 0.005 |  | 0 | 2 | 16670624 | 1 | 0 | 99 | 0 | 0 | 0 | 0 | 0 | 0 | 0 | 0 | 0 | 0 | 0 | 0 | 0 | 0 | 0 | 0 | 0 | 0 | 0 | 0 | 0 | 0 | 0.055 | 188.91 | 28.93 | 6.53 | 0
94 | 16670161 | 16670609 | 15237756 | 1 | 1 | 1 | 3 | 61.2.02.02-0051 | ФССЦ-2001, 61.2.02.02-0051, приказ Минстроя России №1039/пр от 30.12.2016г. | Извещатель пожарный тепловой максимально- дифференциальный адресно-аналоговый, марка "С2000-ИП" | 1354 | 1010 | шт. | шт. | 1 | 0 | 969383451 | 0.63636 | 896.83 | 0 | 0 | 0 | 137.34 | 0 | 0 | 0 | 6.53 | 1 | 1 | 1 | 0 | 0 | 0 | 0 | 0 | 0.63636 |  | 0 | 1 | -1 | 0 | 0 |  | 0 | 0 | 0 | 0 | 0 | 0 | 0 | 0 | 0 | 0 | 0 | 0 | 0 | 0 | 0 | 0 | 0 | 0 | 0 | 0 | 0 | 0 | 7 | 896.83 | 137.34 | 6.53 | 0
94 | 16670161 | 16670609 | 15164559 | 17 | 1 | 1 | 3 | 999-9950 |  | Вспомогательные ненормируемые материалы (2% от ОЗП) | 1374 | 1013 | РУБ | РУБ | 1 | 0 | -1731369543 | 0.16 | 1 | 0 | 0 | 0 | 1 | 0 | 0 | 0 | 1 | 1 | 1 | 1 | 0 | 1 | 0 | 0 | 0 | 0.16 |  | 0 | 2 | 16670625 | 1 | 0 | 100 | 0 | 0 | 0 | 0 | 0 | 0 | 0 | 0 | 0 | 0 | 0 | 0 | 0 | 0 | 0 | 0 | 0 | 0 | 0 | 0 | 0 | 0 | 1.76 | 1 | 1 | 1 | 0
94 | 16670161 | 16670609 | 0 | 0 | 1 | 1 | 3 | Цена поставщика |  | Извещатель пожарный пламени многодиапазонный ИК/УФ адресный С2000-Спектрон-607 | 1371 | 1013 | ШТ | ШТ | 1 | 0 | 531291700 | 0.36364 | 15860.01 | 0 | 0 | 0 | 4492.92 | 0 | 0 | 0 | 3.53 | 1 | 1 | 1 | 0 | 0 | 0 | 0 | 0 | 0.36364 |  | 0 | 1 | -1 | 0 | 0 |  | 0 | 0 | 0 | 0 | 0 | 0 | 0 | 0 | 0 | 0 | 0 | 0 | 0 | 0 | 0 | 0 | 0 | 0 | 0 | 0 | 0 | 0 | 4 | 15860.01 | 4492.92 | 3.53 | 0
99 | 16670159 | 16670628 | 15436556 | 1 | 1 | 1 | 1 | 1-100-40 |  | Рабочий среднего разряда 4 | 1191 | 1013 | чел.-ч. | чел.-ч. | 1 | 0 | 1069510174 | 2 | 0 | 0 | 0 | 9.62 | 0 | 0 | 0 | 9.62 | 1 | 1 | 1 | 1 | 0 | 1 | 0 | 0 | 0 | 2 |  | 1 | 2 | 16670634 | 1 | 0 | 101 | 0 | 0 | 0 | 0 | 0 | 0 | 0 | 0 | 0 | 0 | 0 | 0 | 0 | 0 | 0 | 0 | 0 | 0 | 0 | 0 | 0 | 0 | 70 | 9.62 | 9.62 | 1 | 0
99 | 16670159 | 16670628 | 15167589 | 1 | 1 | 1 | 3 | 01.7.06.05-0042 | ФССЦ-2001, 01.7.06.05-0042, приказ Минстроя России №1039/пр от 30.12.2016г. | Лента липкая изоляционная на поликасиновом компаунде марки ЛСЭПЛ, шириной 20-30 мм, толщиной от 0,14 до 0,19 мм | 1346 | 1009 | кг | кг | 1 | 0 | -2124370092 | 0.015 | 91.29 | 0 | 0 | 0 | 91.29 | 0 | 0 | 0 | 1 | 1 | 1 | 1 | 0 | 1 | 0 | 0 | 0 | 0.015 |  | 0 | 2 | 16670635 | 1 | 0 | 102 | 0 | 0 | 0 | 0 | 0 | 0 | 0 | 0 | 0 | 0 | 0 | 0 | 0 | 0 | 0 | 0 | 0 | 0 | 0 | 0 | 0 | 0 | 0.525 | 91.29 | 91.29 | 1 | 0
99 | 16670159 | 16670628 | 15195043 | 1 | 1 | 1 | 3 | 10.3.02.03-0012 | ФССЦ-2001, 10.3.02.03-0012, приказ Минстроя России №1039/пр от 30.12.2016г. | Припои оловянно-свинцовые бессурьмянистые марки ПОС40 | 1346 | 1009 | кг | кг | 1 | 0 | -1726842289 | 0.005 | 65.75 | 0 | 0 | 0 | 65.75 | 0 | 0 | 0 | 1 | 1 | 1 | 1 | 0 | 1 | 0 | 0 | 0 | 0.005 |  | 0 | 2 | 16670636 | 1 | 0 | 103 | 0 | 0 | 0 | 0 | 0 | 0 | 0 | 0 | 0 | 0 | 0 | 0 | 0 | 0 | 0 | 0 | 0 | 0 | 0 | 0 | 0 | 0 | 0.175 | 65.75 | 65.75 | 1 | 0
99 | 16670159 | 16670628 | 15237889 | 1 | 1 | 1 | 3 | 61.2.04.07-0008 | ФССЦ-2001, 61.2.04.07-0008, приказ Минстроя России №1039/пр от 30.12.2016г. | Оповещатель световой МОЛНИЯ-12(24) | 1354 | 1010 | шт. | шт. | 1 | 0 | 706520867 | 1 | 38.38 | 0 | 0 | 0 | 38.38 | 0 | 0 | 0 | 1 | 1 | 1 | 1 | 0 | 0 | 0 | 0 | 0 | 1 |  | 0 | 1 | -1 | 0 | 0 |  | 0 | 0 | 0 | 0 | 0 | 0 | 0 | 0 | 0 | 0 | 0 | 0 | 0 | 0 | 0 | 0 | 0 | 0 | 0 | 0 | 0 | 0 | 35 | 38.38 | 38.38 | 1 | 0
99 | 16670159 | 16670628 | 15164559 | 17 | 1 | 1 | 3 | 999-9950 |  | Вспомогательные ненормируемые материалы (2% от ОЗП) | 1374 | 1013 | РУБ | РУБ | 1 | 0 | -1731369543 | 0.38 | 1 | 0 | 0 | 0 | 1 | 0 | 0 | 0 | 1 | 1 | 1 | 1 | 0 | 1 | 0 | 0 | 0 | 0.38 |  | 0 | 2 | 16670637 | 1 | 0 | 104 | 0 | 0 | 0 | 0 | 0 | 0 | 0 | 0 | 0 | 0 | 0 | 0 | 0 | 0 | 0 | 0 | 0 | 0 | 0 | 0 | 0 | 0 | 13.3 | 1 | 1 | 1 | 0
100 | 16670161 | 16670628 | 15436556 | 1 | 1 | 1 | 1 | 1-100-40 |  | Рабочий среднего разряда 4 | 1191 | 1013 | чел.-ч. | чел.-ч. | 1 | 0 | 1069510174 | 2 | 0 | 0 | 0 | 62.82 | 0 | 0 | 0 | 9.62 | 1 | 1 | 1 | 6.53 | 0 | 1 | 0 | 0 | 0 | 2 |  | 1 | 2 | 16670634 | 1 | 0 | 105 | 0 | 0 | 0 | 0 | 0 | 0 | 0 | 0 | 0 | 0 | 0 | 0 | 0 | 0 | 0 | 0 | 0 | 0 | 0 | 0 | 0 | 0 | 70 | 62.82 | 9.62 | 6.53 | 0
100 | 16670161 | 16670628 | 15167589 | 1 | 1 | 1 | 3 | 01.7.06.05-0042 | ФССЦ-2001, 01.7.06.05-0042, приказ Минстроя России №1039/пр от 30.12.2016г. | Лента липкая изоляционная на поликасиновом компаунде марки ЛСЭПЛ, шириной 20-30 мм, толщиной от 0,14 до 0,19 мм | 1346 | 1009 | кг | кг | 1 | 0 | -2124370092 | 0.015 | 596.12 | 0 | 0 | 0 | 91.29 | 0 | 0 | 0 | 6.53 | 1 | 1 | 1 | 0 | 1 | 0 | 0 | 0 | 0.015 |  | 0 | 2 | 16670635 | 1 | 0 | 106 | 0 | 0 | 0 | 0 | 0 | 0 | 0 | 0 | 0 | 0 | 0 | 0 | 0 | 0 | 0 | 0 | 0 | 0 | 0 | 0 | 0 | 0 | 0.525 | 596.12 | 91.29 | 6.53 | 0
100 | 16670161 | 16670628 | 15195043 | 1 | 1 | 1 | 3 | 10.3.02.03-0012 | ФССЦ-2001, 10.3.02.03-0012, приказ Минстроя России №1039/пр от 30.12.2016г. | Припои оловянно-свинцовые бессурьмянистые марки ПОС40 | 1346 | 1009 | кг | кг | 1 | 0 | -1726842289 | 0.005 | 429.35 | 0 | 0 | 0 | 65.75 | 0 | 0 | 0 | 6.53 | 1 | 1 | 1 | 0 | 1 | 0 | 0 | 0 | 0.005 |  | 0 | 2 | 16670636 | 1 | 0 | 107 | 0 | 0 | 0 | 0 | 0 | 0 | 0 | 0 | 0 | 0 | 0 | 0 | 0 | 0 | 0 | 0 | 0 | 0 | 0 | 0 | 0 | 0 | 0.175 | 429.35 | 65.75 | 6.53 | 0
100 | 16670161 | 16670628 | 15237889 | 1 | 1 | 1 | 3 | 61.2.04.07-0008 | ФССЦ-2001, 61.2.04.07-0008, приказ Минстроя России №1039/пр от 30.12.2016г. | Оповещатель световой МОЛНИЯ-12(24) | 1354 | 1010 | шт. | шт. | 1 | 0 | 706520867 | 1 | 250.62 | 0 | 0 | 0 | 38.38 | 0 | 0 | 0 | 6.53 | 1 | 1 | 1 | 0 | 0 | 0 | 0 | 0 | 1 |  | 0 | 1 | -1 | 0 | 0 |  | 0 | 0 | 0 | 0 | 0 | 0 | 0 | 0 | 0 | 0 | 0 | 0 | 0 | 0 | 0 | 0 | 0 | 0 | 0 | 0 | 0 | 0 | 35 | 250.62 | 38.38 | 6.53 | 0
100 | 16670161 | 16670628 | 15164559 | 17 | 1 | 1 | 3 | 999-9950 |  | Вспомогательные ненормируемые материалы (2% от ОЗП) | 1374 | 1013 | РУБ | РУБ | 1 | 0 | -1731369543 | 0.38 | 1 | 0 | 0 | 0 | 1 | 0 | 0 | 0 | 1 | 1 | 1 | 1 | 0 | 1 | 0 | 0 | 0 | 0.38 |  | 0 | 2 | 16670637 | 1 | 0 | 108 | 0 | 0 | 0 | 0 | 0 | 0 | 0 | 0 | 0 | 0 | 0 | 0 | 0 | 0 | 0 | 0 | 0 | 0 | 0 | 0 | 0 | 0 | 13.3 | 1 | 1 | 1 | 0
103 | 16670159 | 16670639 | 15436556 | 1 | 1 | 1 | 1 | 1-100-40 |  | Рабочий среднего разряда 4 | 1191 | 1013 | чел.-ч. | чел.-ч. | 1 | 0 | 1069510174 | 7 | 0 | 0 | 0 | 9.62 | 0 | 0 | 0 | 9.62 | 1 | 1 | 1 | 1 | 0 | 1 | 0 | 0 | 0 | 7 |  | 1 | 2 | 16670649 | 1 | 0 | 109 | 0 | 0 | 0 | 0 | 0 | 0 | 0 | 0 | 0 | 0 | 0 | 0 | 0 | 0 | 0 | 0 | 0 | 0 | 0 | 0 | 0 | 0 | 28 | 9.62 | 9.62 | 1 | 0
103 | 16670159 | 16670639 | 15167589 | 1 | 1 | 1 | 3 | 01.7.06.05-0042 | ФССЦ-2001, 01.7.06.05-0042, приказ Минстроя России №1039/пр от 30.12.2016г. | Лента липкая изоляционная на поликасиновом компаунде марки ЛСЭПЛ, шириной 20-30 мм, толщиной от 0,14 до 0,19 мм | 1346 | 1009 | кг | кг | 1 | 0 | -2124370092 | 0.006 | 91.29 | 0 | 0 | 0 | 91.29 | 0 | 0 | 0 | 1 | 1 | 1 | 1 | 0 | 1 | 0 | 0 | 0 | 0.006 |  | 0 | 2 | 16670650 | 1 | 0 | 110 | 0 | 0 | 0 | 0 | 0 | 0 | 0 | 0 | 0 | 0 | 0 | 0 | 0 | 0 | 0 | 0 | 0 | 0 | 0 | 0 | 0 | 0 | 0.024 | 91.29 | 91.29 | 1 | 0
103 | 16670159 | 16670639 | 15170992 | 1 | 1 | 1 | 3 | 01.7.20.04-0003 | ФССЦ-2001, 01.7.20.04-0003, приказ Минстроя России №1039/пр от 30.12.2016г. | Нитки суровые | 1346 | 1009 | кг | кг | 1 | 0 | -1012196365 | 0.002 | 155 | 0 | 0 | 0 | 155 | 0 | 0 | 0 | 1 | 1 | 1 | 1 | 0 | 1 | 0 | 0 | 0 | 0.002 |  | 0 | 2 | 16670651 | 1 | 0 | 111 | 0 | 0 | 0 | 0 | 0 | 0 | 0 | 0 | 0 | 0 | 0 | 0 | 0 | 0 | 0 | 0 | 0 | 0 | 0 | 0 | 0 | 0 | 0.008 | 155 | 155 | 1 | 0
103 | 16670159 | 16670639 | 15195043 | 1 | 1 | 1 | 3 | 10.3.02.03-0012 | ФССЦ-2001, 10.3.02.03-0012, приказ Минстроя России №1039/пр от 30.12.2016г. | Припои оловянно-свинцовые бессурьмянистые марки ПОС40 | 1346 | 1009 | кг | кг | 1 | 0 | -1726842289 | 0.012 | 65.75 | 0 | 0 | 0 | 65.75 | 0 | 0 | 0 | 1 | 1 | 1 | 1 | 0 | 1 | 0 | 0 | 0 | 0.012 |  | 0 | 2 | 16670652 | 1 | 0 | 112 | 0 | 0 | 0 | 0 | 0 | 0 | 0 | 0 | 0 | 0 | 0 | 0 | 0 | 0 | 0 | 0 | 0 | 0 | 0 | 0 | 0 | 0 | 0.048 | 65.75 | 65.75 | 1 | 0
103 | 16670159 | 16670639 | 15225376 | 1 | 1 | 1 | 3 | 21.2.03.02-0001 | ФССЦ-2001, 21.2.03.02-0001, приказ Минстроя России №1039/пр от 30.12.2016г. | Провода монтажные низковольтные с гибкой многопроволочной жилой, изолированные хлопчатобумажной пряжей из поливинилхлоридного пластиката марки ПМВГ сечением 0,35 мм2 | 1477 | 1013 | 1000 м | 1000 М | 1 | 0 | -275422861 | 0.06 | 3005.8 | 0 | 0 | 0 | 3005.8 | 0 | 0 | 0 | 1 | 1 | 1 | 1 | 0 | 1 | 0 | 0 | 0 | 0.06 |  | 0 | 2 | 16670653 | 1 | 0 | 113 | 0 | 0 | 0 | 0 | 0 | 0 | 0 | 0 | 0 | 0 | 0 | 0 | 0 | 0 | 0 | 0 | 0 | 0 | 0 | 0 | 0 | 0 | 0.24 | 3005.8 | 3005.8 | 1 | 0
103 | 16670159 | 16670639 | 15164559 | 17 | 1 | 1 | 3 | 999-9950 |  | Вспомогательные ненормируемые материалы (2% от ОЗП) | 1374 | 1013 | РУБ | РУБ | 1 | 0 | -1731369543 | 1.35 | 1 | 0 | 0 | 0 | 1 | 0 | 0 | 0 | 1 | 1 | 1 | 1 | 0 | 1 | 0 | 0 | 0 | 1.35 |  | 0 | 2 | 16670654 | 1 | 0 | 114 | 0 | 0 | 0 | 0 | 0 | 0 | 0 | 0 | 0 | 0 | 0 | 0 | 0 | 0 | 0 | 0 | 0 | 0 | 0 | 0 | 0 | 0 | 5.4 | 1 | 1 | 1 | 0
103 | 16670159 | 16670639 | 0 | 0 | 1 | 1 | 3 | Цена поставщика |  | 4-х канальный усилитель мощности для системы оповещения LPA-EVA-4120 | 1371 | 1013 | ШТ | ШТ | 1 | 0 | -302443215 | 0.5 | 0 | 0 | 0 | 0 | 0 | 0 | 0 | 0 | 1 | 1 | 1 | 1 | 0 | 0 | 0 | 0 | 0 | 0.5 |  | 0 | 1 | -1 | 0 | 0 |  | 0 | 0 | 0 | 0 | 0 | 0 | 0 | 0 | 0 | 0 | 0 | 0 | 0 | 0 | 0 | 0 | 0 | 0 | 0 | 0 | 0 | 0 | 2 | 0 | 0 | 1 | 0
103 | 16670159 | 16670639 | 0 | 0 | 1 | 1 | 3 | Цена поставщика |  | Контроллер системы оповещения LPA-EVA-MA | 1371 | 1013 | ШТ | ШТ | 1 | 0 | 324895404 | 0.25 | 0 | 0 | 0 | 0 | 0 | 0 | 0 | 0 | 1 | 1 | 1 | 1 | 0 | 0 | 0 | 0 | 0 | 0.25 |  | 0 | 1 | -1 | 0 | 0 |  | 0 | 0 | 0 | 0 | 0 | 0 | 0 | 0 | 0 | 0 | 0 | 0 | 0 | 0 | 0 | 0 | 0 | 0 | 0 | 0 | 0 | 0 | 1 | 0 | 0 | 1 | 0
103 | 16670159 | 16670639 | 0 | 0 | 1 | 1 | 3 | Цена поставщика |  | Коммутатор системы оповещения на 8 зон LPA-EVA-MS | 1371 | 1013 | ШТ | ШТ | 1 | 0 | -1048887881 | 0.25 | 0 | 0 | 0 | 0 | 0 | 0 | 0 | 0 | 1 | 1 | 1 | 1 | 0 | 0 | 0 | 0 | 0 | 0.25 |  | 0 | 1 | -1 | 0 | 0 |  | 0 | 0 | 0 | 0 | 0 | 0 | 0 | 0 | 0 | 0 | 0 | 0 | 0 | 0 | 0 | 0 | 0 | 0 | 0 | 0 | 0 | 0 | 1 | 0 | 0 | 1 | 0
104 | 16670161 | 16670639 | 15436556 | 1 | 1 | 1 | 1 | 1-100-40 |  | Рабочий среднего разряда 4 | 1191 | 1013 | чел.-ч. | чел.-ч. | 1 | 0 | 1069510174 | 7 | 0 | 0 | 0 | 62.82 | 0 | 0 | 0 | 9.62 | 1 | 1 | 1 | 6.53 | 0 | 1 | 0 | 0 | 0 | 7 |  | 1 | 2 | 16670649 | 1 | 0 | 115 | 0 | 0 | 0 | 0 | 0 | 0 | 0 | 0 | 0 | 0 | 0 | 0 | 0 | 0 | 0 | 0 | 0 | 0 | 0 | 0 | 0 | 0 | 28 | 62.82 | 9.62 | 6.53 | 0
104 | 16670161 | 16670639 | 15167589 | 1 | 1 | 1 | 3 | 01.7.06.05-0042 | ФССЦ-2001, 01.7.06.05-0042, приказ Минстроя России №1039/пр от 30.12.2016г. | Лента липкая изоляционная на поликасиновом компаунде марки ЛСЭПЛ, шириной 20-30 мм, толщиной от 0,14 до 0,19 мм | 1346 | 1009 | кг | кг | 1 | 0 | -2124370092 | 0.006 | 596.12 | 0 | 0 | 0 | 91.29 | 0 | 0 | 0 | 6.53 | 1 | 1 | 1 | 0 | 1 | 0 | 0 | 0 | 0.006 |  | 0 | 2 | 16670650 | 1 | 0 | 116 | 0 | 0 | 0 | 0 | 0 | 0 | 0 | 0 | 0 | 0 | 0 | 0 | 0 | 0 | 0 | 0 | 0 | 0 | 0 | 0 | 0 | 0 | 0.024 | 596.12 | 91.29 | 6.53 | 0
104 | 16670161 | 16670639 | 15170992 | 1 | 1 | 1 | 3 | 01.7.20.04-0003 | ФССЦ-2001, 01.7.20.04-0003, приказ Минстроя России №1039/пр от 30.12.2016г. | Нитки суровые | 1346 | 1009 | кг | кг | 1 | 0 | -1012196365 | 0.002 | 1012.15 | 0 | 0 | 0 | 155 | 0 | 0 | 0 | 6.53 | 1 | 1 | 1 | 0 | 1 | 0 | 0 | 0 | 0.002 |  | 0 | 2 | 16670651 | 1 | 0 | 117 | 0 | 0 | 0 | 0 | 0 | 0 | 0 | 0 | 0 | 0 | 0 | 0 | 0 | 0 | 0 | 0 | 0 | 0 | 0 | 0 | 0 | 0 | 0.008 | 1012.15 | 155 | 6.53 | 0
104 | 16670161 | 16670639 | 15195043 | 1 | 1 | 1 | 3 | 10.3.02.03-0012 | ФССЦ-2001, 10.3.02.03-0012, приказ Минстроя России №1039/пр от 30.12.2016г. | Припои оловянно-свинцовые бессурьмянистые марки ПОС40 | 1346 | 1009 | кг | кг | 1 | 0 | -1726842289 | 0.012 | 429.35 | 0 | 0 | 0 | 65.75 | 0 | 0 | 0 | 6.53 | 1 | 1 | 1 | 0 | 1 | 0 | 0 | 0 | 0.012 |  | 0 | 2 | 16670652 | 1 | 0 | 118 | 0 | 0 | 0 | 0 | 0 | 0 | 0 | 0 | 0 | 0 | 0 | 0 | 0 | 0 | 0 | 0 | 0 | 0 | 0 | 0 | 0 | 0 | 0.048 | 429.35 | 65.75 | 6.53 | 0
104 | 16670161 | 16670639 | 15225376 | 1 | 1 | 1 | 3 | 21.2.03.02-0001 | ФССЦ-2001, 21.2.03.02-0001, приказ Минстроя России №1039/пр от 30.12.2016г. | Провода монтажные низковольтные с гибкой многопроволочной жилой, изолированные хлопчатобумажной пряжей из поливинилхлоридного пластиката марки ПМВГ сечением 0,35 мм2 | 1477 | 1013 | 1000 м | 1000 М | 1 | 0 | -275422861 | 0.06 | 19627.87 | 0 | 0 | 0 | 3005.8 | 0 | 0 | 0 | 6.53 | 1 | 1 | 1 | 0 | 1 | 0 | 0 | 0 | 0.06 |  | 0 | 2 | 16670653 | 1 | 0 | 119 | 0 | 0 | 0 | 0 | 0 | 0 | 0 | 0 | 0 | 0 | 0 | 0 | 0 | 0 | 0 | 0 | 0 | 0 | 0 | 0 | 0 | 0 | 0.24 | 19627.87 | 3005.8 | 6.53 | 0
104 | 16670161 | 16670639 | 15164559 | 17 | 1 | 1 | 3 | 999-9950 |  | Вспомогательные ненормируемые материалы (2% от ОЗП) | 1374 | 1013 | РУБ | РУБ | 1 | 0 | -1731369543 | 1.35 | 1 | 0 | 0 | 0 | 1 | 0 | 0 | 0 | 1 | 1 | 1 | 1 | 0 | 1 | 0 | 0 | 0 | 1.35 |  | 0 | 2 | 16670654 | 1 | 0 | 120 | 0 | 0 | 0 | 0 | 0 | 0 | 0 | 0 | 0 | 0 | 0 | 0 | 0 | 0 | 0 | 0 | 0 | 0 | 0 | 0 | 0 | 0 | 5.4 | 1 | 1 | 1 | 0
104 | 16670161 | 16670639 | 0 | 0 | 1 | 1 | 3 | Цена поставщика |  | 4-х канальный усилитель мощности для системы оповещения LPA-EVA-4120 | 1371 | 1013 | ШТ | ШТ | 1 | 0 | -302443215 | 0.5 | 97627.13 | 0 | 0 | 0 | 27656.41 | 0 | 0 | 0 | 3.53 | 1 | 1 | 1 | 0 | 0 | 0 | 0 | 0 | 0.5 |  | 0 | 1 | -1 | 0 | 0 |  | 0 | 0 | 0 | 0 | 0 | 0 | 0 | 0 | 0 | 0 | 0 | 0 | 0 | 0 | 0 | 0 | 0 | 0 | 0 | 0 | 0 | 0 | 2 | 97627.13 | 27656.41 | 3.53 | 0
104 | 16670161 | 16670639 | 0 | 0 | 1 | 1 | 3 | Цена поставщика |  | Контроллер системы оповещения LPA-EVA-MA | 1371 | 1013 | ШТ | ШТ | 1 | 0 | 324895404 | 0.25 | 146440.67 | 0 | 0 | 0 | 41484.61 | 0 | 0 | 0 | 3.53 | 1 | 1 | 1 | 0 | 0 | 0 | 0 | 0 | 0.25 |  | 0 | 1 | -1 | 0 | 0 |  | 0 | 0 | 0 | 0 | 0 | 0 | 0 | 0 | 0 | 0 | 0 | 0 | 0 | 0 | 0 | 0 | 0 | 0 | 0 | 0 | 0 | 0 | 1 | 146440.67 | 41484.61 | 3.53 | 0
104 | 16670161 | 16670639 | 0 | 0 | 1 | 1 | 3 | Цена поставщика |  | Коммутатор системы оповещения на 8 зон LPA-EVA-MS | 1371 | 1013 | ШТ | ШТ | 1 | 0 | -1048887881 | 0.25 | 97627.13 | 0 | 0 | 0 | 27656.41 | 0 | 0 | 0 | 3.53 | 1 | 1 | 1 | 0 | 0 | 0 | 0 | 0 | 0.25 |  | 0 | 1 | -1 | 0 | 0 |  | 0 | 0 | 0 | 0 | 0 | 0 | 0 | 0 | 0 | 0 | 0 | 0 | 0 | 0 | 0 | 0 | 0 | 0 | 0 | 0 | 0 | 0 | 1 | 97627.13 | 27656.41 | 3.53 | 0
111 | 16670159 | 16670658 | 15438406 | 1 | 1 | 1 | 1 | 1-100-44 |  | Рабочий среднего разряда 4.4 | 1191 | 1013 | чел.-ч. | чел.-ч. | 1 | 0 | 1799141607 | 3.6 | 0 | 0 | 0 | 10.21 | 0 | 0 | 0 | 10.21 | 1 | 1 | 1 | 1 | 0 | 1 | 0 | 0 | 0 | 3.6 |  | 1 | 2 | 16670666 | 1 | 0 | 121 | 0 | 0 | 0 | 0 | 0 | 0 | 0 | 0 | 0 | 0 | 0 | 0 | 0 | 0 | 0 | 0 | 0 | 0 | 0 | 0 | 0 | 0 | 21.6 | 10.21 | 10.21 | 1 | 0
111 | 16670159 | 16670658 | 15165918 | 1 | 1 | 1 | 3 | 01.3.05.17-0002 | ФССЦ-2001, 01.3.05.17-0002, приказ Минстроя России №1039/пр от 30.12.2016г. | Канифоль сосновая | 1346 | 1009 | кг | кг | 1 | 0 | 1559187994 | 0.0016 | 27.74 | 0 | 0 | 0 | 27.74 | 0 | 0 | 0 | 1 | 1 | 1 | 1 | 0 | 1 | 0 | 0 | 0 | 0.0016 |  | 0 | 2 | 16670667 | 1 | 0 | 122 | 0 | 0 | 0 | 0 | 0 | 0 | 0 | 0 | 0 | 0 | 0 | 0 | 0 | 0 | 0 | 0 | 0 | 0 | 0 | 0 | 0 | 0 | 0.0096 | 27.74 | 27.74 | 1 | 0
111 | 16670159 | 16670658 | 15170072 | 1 | 1 | 1 | 3 | 01.7.15.07-0012 | ФССЦ-2001, 01.7.15.07-0012, приказ Минстроя России №1039/пр от 30.12.2016г. | Дюбели пластмассовые с шурупами 12х70 мм | 1355 | 1010 | 100 шт. | 100 шт. | 100 | 0 | -66531260 | 0.03 | 83 | 0 | 0 | 0 | 83 | 0 | 0 | 0 | 1 | 1 | 1 | 1 | 0 | 1 | 0 | 0 | 0 | 0.03 |  | 0 | 2 | 16670668 | 1 | 0 | 123 | 0 | 0 | 0 | 0 | 0 | 0 | 0 | 0 | 0 | 0 | 0 | 0 | 0 | 0 | 0 | 0 | 0 | 0 | 0 | 0 | 0 | 0 | 0.18 | 83 | 83 | 1 | 0
111 | 16670159 | 16670658 | 15171982 | 1 | 1 | 1 | 3 | 03.1.01.01-0002 | ФССЦ-2001, 03.1.01.01-0002, приказ Минстроя России №1039/пр от 30.12.2016г. | Гипсовые вяжущие, марка Г3 | 1348 | 1009 | т | т | 1000 | 0 | -1421715385 | 2e-05 | 729.98 | 0 | 0 | 0 | 729.98 | 0 | 0 | 0 | 1 | 1 | 1 | 1 | 0 | 1 | 0 | 0 | 0 | 2e-05 |  | 0 | 2 | 16670669 | 1 | 0 | 124 | 0 | 0 | 0 | 0 | 0 | 0 | 0 | 0 | 0 | 0 | 0 | 0 | 0 | 0 | 0 | 0 | 0 | 0 | 0 | 0 | 0 | 0 | 0.00012 | 729.98 | 729.98 | 1 | 0
111 | 16670159 | 16670658 | 15195043 | 1 | 1 | 1 | 3 | 10.3.02.03-0012 | ФССЦ-2001, 10.3.02.03-0012, приказ Минстроя России №1039/пр от 30.12.2016г. | Припои оловянно-свинцовые бессурьмянистые марки ПОС40 | 1346 | 1009 | кг | кг | 1 | 0 | -1726842289 | 0.016 | 65.75 | 0 | 0 | 0 | 65.75 | 0 | 0 | 0 | 1 | 1 | 1 | 1 | 0 | 1 | 0 | 0 | 0 | 0.016 |  | 0 | 2 | 16670670 | 1 | 0 | 125 | 0 | 0 | 0 | 0 | 0 | 0 | 0 | 0 | 0 | 0 | 0 | 0 | 0 | 0 | 0 | 0 | 0 | 0 | 0 | 0 | 0 | 0 | 0.096 | 65.75 | 65.75 | 1 | 0
111 | 16670159 | 16670658 | 15241688 | 1 | 1 | 1 | 3 | 62.4.02.03-0021 | ФССЦ-2001, 62.4.02.03-0021, приказ Минстроя России №1039/пр от 30.12.2016г. | Источник вторичного электропитания резервированный ИВЭПР 12-5 К1 | 1354 | 1010 | шт. | шт. | 1 | 0 | -45008884 | 1 | 284.8 | 0 | 0 | 0 | 284.8 | 0 | 0 | 0 | 1 | 1 | 1 | 1 | 0 | 0 | 0 | 0 | 0 | 1 |  | 0 | 1 | -1 | 0 | 0 |  | 0 | 0 | 0 | 0 | 0 | 0 | 0 | 0 | 0 | 0 | 0 | 0 | 0 | 0 | 0 | 0 | 0 | 0 | 0 | 0 | 0 | 0 | 6 | 284.8 | 284.8 | 1 | 0
111 | 16670159 | 16670658 | 15164559 | 17 | 1 | 1 | 3 | 999-9950 |  | Вспомогательные ненормируемые материалы (2% от ОЗП) | 1374 | 1013 | РУБ | РУБ | 1 | 0 | -1731369543 | 0.74 | 1 | 0 | 0 | 0 | 1 | 0 | 0 | 0 | 1 | 1 | 1 | 1 | 0 | 1 | 0 | 0 | 0 | 0.74 |  | 0 | 2 | 16670671 | 1 | 0 | 126 | 0 | 0 | 0 | 0 | 0 | 0 | 0 | 0 | 0 | 0 | 0 | 0 | 0 | 0 | 0 | 0 | 0 | 0 | 0 | 0 | 0 | 0 | 4.44 | 1 | 1 | 1 | 0
112 | 16670161 | 16670658 | 15438406 | 1 | 1 | 1 | 1 | 1-100-44 |  | Рабочий среднего разряда 4.4 | 1191 | 1013 | чел.-ч. | чел.-ч. | 1 | 0 | 1799141607 | 3.6 | 0 | 0 | 0 | 66.67 | 0 | 0 | 0 | 10.21 | 1 | 1 | 1 | 6.53 | 0 | 1 | 0 | 0 | 0 | 3.6 |  | 1 | 2 | 16670666 | 1 | 0 | 127 | 0 | 0 | 0 | 0 | 0 | 0 | 0 | 0 | 0 | 0 | 0 | 0 | 0 | 0 | 0 | 0 | 0 | 0 | 0 | 0 | 0 | 0 | 21.6 | 66.67 | 10.21 | 6.53 | 0
112 | 16670161 | 16670658 | 15165918 | 1 | 1 | 1 | 3 | 01.3.05.17-0002 | ФССЦ-2001, 01.3.05.17-0002, приказ Минстроя России №1039/пр от 30.12.2016г. | Канифоль сосновая | 1346 | 1009 | кг | кг | 1 | 0 | 1559187994 | 0.0016 | 181.14 | 0 | 0 | 0 | 27.74 | 0 | 0 | 0 | 6.53 | 1 | 1 | 1 | 0 | 1 | 0 | 0 | 0 | 0.0016 |  | 0 | 2 | 16670667 | 1 | 0 | 128 | 0 | 0 | 0 | 0 | 0 | 0 | 0 | 0 | 0 | 0 | 0 | 0 | 0 | 0 | 0 | 0 | 0 | 0 | 0 | 0 | 0 | 0 | 0.0096 | 181.14 | 27.74 | 6.53 | 0
112 | 16670161 | 16670658 | 15170072 | 1 | 1 | 1 | 3 | 01.7.15.07-0012 | ФССЦ-2001, 01.7.15.07-0012, приказ Минстроя России №1039/пр от 30.12.2016г. | Дюбели пластмассовые с шурупами 12х70 мм | 1355 | 1010 | 100 шт. | 100 шт. | 100 | 0 | -66531260 | 0.03 | 541.99 | 0 | 0 | 0 | 83 | 0 | 0 | 0 | 6.53 | 1 | 1 | 1 | 0 | 1 | 0 | 0 | 0 | 0.03 |  | 0 | 2 | 16670668 | 1 | 0 | 129 | 0 | 0 | 0 | 0 | 0 | 0 | 0 | 0 | 0 | 0 | 0 | 0 | 0 | 0 | 0 | 0 | 0 | 0 | 0 | 0 | 0 | 0 | 0.18 | 541.99 | 83 | 6.53 | 0
112 | 16670161 | 16670658 | 15171982 | 1 | 1 | 1 | 3 | 03.1.01.01-0002 | ФССЦ-2001, 03.1.01.01-0002, приказ Минстроя России №1039/пр от 30.12.2016г. | Гипсовые вяжущие, марка Г3 | 1348 | 1009 | т | т | 1000 | 0 | -1421715385 | 2e-05 | 4766.77 | 0 | 0 | 0 | 729.98 | 0 | 0 | 0 | 6.53 | 1 | 1 | 1 | 0 | 1 | 0 | 0 | 0 | 2e-05 |  | 0 | 2 | 16670669 | 1 | 0 | 130 | 0 | 0 | 0 | 0 | 0 | 0 | 0 | 0 | 0 | 0 | 0 | 0 | 0 | 0 | 0 | 0 | 0 | 0 | 0 | 0 | 0 | 0 | 0.00012 | 4766.77 | 729.98 | 6.53 | 0
112 | 16670161 | 16670658 | 15195043 | 1 | 1 | 1 | 3 | 10.3.02.03-0012 | ФССЦ-2001, 10.3.02.03-0012, приказ Минстроя России №1039/пр от 30.12.2016г. | Припои оловянно-свинцовые бессурьмянистые марки ПОС40 | 1346 | 1009 | кг | кг | 1 | 0 | -1726842289 | 0.016 | 429.35 | 0 | 0 | 0 | 65.75 | 0 | 0 | 0 | 6.53 | 1 | 1 | 1 | 0 | 1 | 0 | 0 | 0 | 0.016 |  | 0 | 2 | 16670670 | 1 | 0 | 131 | 0 | 0 | 0 | 0 | 0 | 0 | 0 | 0 | 0 | 0 | 0 | 0 | 0 | 0 | 0 | 0 | 0 | 0 | 0 | 0 | 0 | 0 | 0.096 | 429.35 | 65.75 | 6.53 | 0
112 | 16670161 | 16670658 | 15241688 | 1 | 1 | 1 | 3 | 62.4.02.03-0021 | ФССЦ-2001, 62.4.02.03-0021, приказ Минстроя России №1039/пр от 30.12.2016г. | Источник вторичного электропитания резервированный ИВЭПР 12-5 К1 | 1354 | 1010 | шт. | шт. | 1 | 0 | -45008884 | 1 | 1859.74 | 0 | 0 | 0 | 284.8 | 0 | 0 | 0 | 6.53 | 1 | 1 | 1 | 0 | 0 | 0 | 0 | 0 | 1 |  | 0 | 1 | -1 | 0 | 0 |  | 0 | 0 | 0 | 0 | 0 | 0 | 0 | 0 | 0 | 0 | 0 | 0 | 0 | 0 | 0 | 0 | 0 | 0 | 0 | 0 | 0 | 0 | 6 | 1859.74 | 284.8 | 6.53 | 0
112 | 16670161 | 16670658 | 15164559 | 17 | 1 | 1 | 3 | 999-9950 |  | Вспомогательные ненормируемые материалы (2% от ОЗП) | 1374 | 1013 | РУБ | РУБ | 1 | 0 | -1731369543 | 0.74 | 1 | 0 | 0 | 0 | 1 | 0 | 0 | 0 | 1 | 1 | 1 | 1 | 0 | 1 | 0 | 0 | 0 | 0.74 |  | 0 | 2 | 16670671 | 1 | 0 | 132 | 0 | 0 | 0 | 0 | 0 | 0 | 0 | 0 | 0 | 0 | 0 | 0 | 0 | 0 | 0 | 0 | 0 | 0 | 0 | 0 | 0 | 0 | 4.44 | 1 | 1 | 1 | 0
115 | 16670159 | 16670673 | 15438406 | 1 | 1 | 1 | 1 | 1-100-44 |  | Рабочий среднего разряда 4.4 | 1191 | 1013 | чел.-ч. | чел.-ч. | 1 | 0 | 1799141607 | 3.6 | 0 | 0 | 0 | 10.21 | 0 | 0 | 0 | 10.21 | 1 | 1 | 1 | 1 | 0 | 1 | 0 | 0 | 0 | 3.6 |  | 1 | 2 | 16670681 | 1 | 0 | 133 | 0 | 0 | 0 | 0 | 0 | 0 | 0 | 0 | 0 | 0 | 0 | 0 | 0 | 0 | 0 | 0 | 0 | 0 | 0 | 0 | 0 | 0 | 3.6 | 10.21 | 10.21 | 1 | 0
115 | 16670159 | 16670673 | 15165918 | 1 | 1 | 1 | 3 | 01.3.05.17-0002 | ФССЦ-2001, 01.3.05.17-0002, приказ Минстроя России №1039/пр от 30.12.2016г. | Канифоль сосновая | 1346 | 1009 | кг | кг | 1 | 0 | 1559187994 | 0.0016 | 27.74 | 0 | 0 | 0 | 27.74 | 0 | 0 | 0 | 1 | 1 | 1 | 1 | 0 | 1 | 0 | 0 | 0 | 0.0016 |  | 0 | 2 | 16670682 | 1 | 0 | 134 | 0 | 0 | 0 | 0 | 0 | 0 | 0 | 0 | 0 | 0 | 0 | 0 | 0 | 0 | 0 | 0 | 0 | 0 | 0 | 0 | 0 | 0 | 0.0016 | 27.74 | 27.74 | 1 | 0
115 | 16670159 | 16670673 | 15170072 | 1 | 1 | 1 | 3 | 01.7.15.07-0012 | ФССЦ-2001, 01.7.15.07-0012, приказ Минстроя России №1039/пр от 30.12.2016г. | Дюбели пластмассовые с шурупами 12х70 мм | 1355 | 1010 | 100 шт. | 100 шт. | 100 | 0 | -66531260 | 0.03 | 83 | 0 | 0 | 0 | 83 | 0 | 0 | 0 | 1 | 1 | 1 | 1 | 0 | 1 | 0 | 0 | 0 | 0.03 |  | 0 | 2 | 16670683 | 1 | 0 | 135 | 0 | 0 | 0 | 0 | 0 | 0 | 0 | 0 | 0 | 0 | 0 | 0 | 0 | 0 | 0 | 0 | 0 | 0 | 0 | 0 | 0 | 0 | 0.03 | 83 | 83 | 1 | 0
115 | 16670159 | 16670673 | 15171982 | 1 | 1 | 1 | 3 | 03.1.01.01-0002 | ФССЦ-2001, 03.1.01.01-0002, приказ Минстроя России №1039/пр от 30.12.2016г. | Гипсовые вяжущие, марка Г3 | 1348 | 1009 | т | т | 1000 | 0 | -1421715385 | 2e-05 | 729.98 | 0 | 0 | 0 | 729.98 | 0 | 0 | 0 | 1 | 1 | 1 | 1 | 0 | 1 | 0 | 0 | 0 | 2e-05 |  | 0 | 2 | 16670684 | 1 | 0 | 136 | 0 | 0 | 0 | 0 | 0 | 0 | 0 | 0 | 0 | 0 | 0 | 0 | 0 | 0 | 0 | 0 | 0 | 0 | 0 | 0 | 0 | 0 | 2e-05 | 729.98 | 729.98 | 1 | 0
115 | 16670159 | 16670673 | 15195043 | 1 | 1 | 1 | 3 | 10.3.02.03-0012 | ФССЦ-2001, 10.3.02.03-0012, приказ Минстроя России №1039/пр от 30.12.2016г. | Припои оловянно-свинцовые бессурьмянистые марки ПОС40 | 1346 | 1009 | кг | кг | 1 | 0 | -1726842289 | 0.016 | 65.75 | 0 | 0 | 0 | 65.75 | 0 | 0 | 0 | 1 | 1 | 1 | 1 | 0 | 1 | 0 | 0 | 0 | 0.016 |  | 0 | 2 | 16670685 | 1 | 0 | 137 | 0 | 0 | 0 | 0 | 0 | 0 | 0 | 0 | 0 | 0 | 0 | 0 | 0 | 0 | 0 | 0 | 0 | 0 | 0 | 0 | 0 | 0 | 0.016 | 65.75 | 65.75 | 1 | 0
115 | 16670159 | 16670673 | 15164559 | 17 | 1 | 1 | 3 | 999-9950 |  | Вспомогательные ненормируемые материалы (2% от ОЗП) | 1374 | 1013 | РУБ | РУБ | 1 | 0 | -1731369543 | 0.74 | 1 | 0 | 0 | 0 | 1 | 0 | 0 | 0 | 1 | 1 | 1 | 1 | 0 | 1 | 0 | 0 | 0 | 0.74 |  | 0 | 2 | 16670686 | 1 | 0 | 138 | 0 | 0 | 0 | 0 | 0 | 0 | 0 | 0 | 0 | 0 | 0 | 0 | 0 | 0 | 0 | 0 | 0 | 0 | 0 | 0 | 0 | 0 | 0.74 | 1 | 1 | 1 | 0
115 | 16670159 | 16670673 | 0 | 0 | 1 | 1 | 3 | Цена поставщика |  | Блок основного и резервного питания системы LPA-EVA-BC | 1371 | 1013 | ШТ | ШТ | 1 | 0 | 802656617 | 1 | 0 | 0 | 0 | 0 | 0 | 0 | 0 | 0 | 1 | 1 | 1 | 1 | 0 | 0 | 0 | 0 | 0 | 1 |  | 0 | 1 | -1 | 0 | 0 |  | 0 | 0 | 0 | 0 | 0 | 0 | 0 | 0 | 0 | 0 | 0 | 0 | 0 | 0 | 0 | 0 | 0 | 0 | 0 | 0 | 0 | 0 | 1 | 0 | 0 | 1 | 0
116 | 16670161 | 16670673 | 15438406 | 1 | 1 | 1 | 1 | 1-100-44 |  | Рабочий среднего разряда 4.4 | 1191 | 1013 | чел.-ч. | чел.-ч. | 1 | 0 | 1799141607 | 3.6 | 0 | 0 | 0 | 66.67 | 0 | 0 | 0 | 10.21 | 1 | 1 | 1 | 6.53 | 0 | 1 | 0 | 0 | 0 | 3.6 |  | 1 | 2 | 16670681 | 1 | 0 | 139 | 0 | 0 | 0 | 0 | 0 | 0 | 0 | 0 | 0 | 0 | 0 | 0 | 0 | 0 | 0 | 0 | 0 | 0 | 0 | 0 | 0 | 0 | 3.6 | 66.67 | 10.21 | 6.53 | 0
116 | 16670161 | 16670673 | 15165918 | 1 | 1 | 1 | 3 | 01.3.05.17-0002 | ФССЦ-2001, 01.3.05.17-0002, приказ Минстроя России №1039/пр от 30.12.2016г. | Канифоль сосновая | 1346 | 1009 | кг | кг | 1 | 0 | 1559187994 | 0.0016 | 181.14 | 0 | 0 | 0 | 27.74 | 0 | 0 | 0 | 6.53 | 1 | 1 | 1 | 0 | 1 | 0 | 0 | 0 | 0.0016 |  | 0 | 2 | 16670682 | 1 | 0 | 140 | 0 | 0 | 0 | 0 | 0 | 0 | 0 | 0 | 0 | 0 | 0 | 0 | 0 | 0 | 0 | 0 | 0 | 0 | 0 | 0 | 0 | 0 | 0.0016 | 181.14 | 27.74 | 6.53 | 0
116 | 16670161 | 16670673 | 15170072 | 1 | 1 | 1 | 3 | 01.7.15.07-0012 | ФССЦ-2001, 01.7.15.07-0012, приказ Минстроя России №1039/пр от 30.12.2016г. | Дюбели пластмассовые с шурупами 12х70 мм | 1355 | 1010 | 100 шт. | 100 шт. | 100 | 0 | -66531260 | 0.03 | 541.99 | 0 | 0 | 0 | 83 | 0 | 0 | 0 | 6.53 | 1 | 1 | 1 | 0 | 1 | 0 | 0 | 0 | 0.03 |  | 0 | 2 | 16670683 | 1 | 0 | 141 | 0 | 0 | 0 | 0 | 0 | 0 | 0 | 0 | 0 | 0 | 0 | 0 | 0 | 0 | 0 | 0 | 0 | 0 | 0 | 0 | 0 | 0 | 0.03 | 541.99 | 83 | 6.53 | 0
116 | 16670161 | 16670673 | 15171982 | 1 | 1 | 1 | 3 | 03.1.01.01-0002 | ФССЦ-2001, 03.1.01.01-0002, приказ Минстроя России №1039/пр от 30.12.2016г. | Гипсовые вяжущие, марка Г3 | 1348 | 1009 | т | т | 1000 | 0 | -1421715385 | 2e-05 | 4766.77 | 0 | 0 | 0 | 729.98 | 0 | 0 | 0 | 6.53 | 1 | 1 | 1 | 0 | 1 | 0 | 0 | 0 | 2e-05 |  | 0 | 2 | 16670684 | 1 | 0 | 142 | 0 | 0 | 0 | 0 | 0 | 0 | 0 | 0 | 0 | 0 | 0 | 0 | 0 | 0 | 0 | 0 | 0 | 0 | 0 | 0 | 0 | 0 | 2e-05 | 4766.77 | 729.98 | 6.53 | 0
116 | 16670161 | 16670673 | 15195043 | 1 | 1 | 1 | 3 | 10.3.02.03-0012 | ФССЦ-2001, 10.3.02.03-0012, приказ Минстроя России №1039/пр от 30.12.2016г. | Припои оловянно-свинцовые бессурьмянистые марки ПОС40 | 1346 | 1009 | кг | кг | 1 | 0 | -1726842289 | 0.016 | 429.35 | 0 | 0 | 0 | 65.75 | 0 | 0 | 0 | 6.53 | 1 | 1 | 1 | 0 | 1 | 0 | 0 | 0 | 0.016 |  | 0 | 2 | 16670685 | 1 | 0 | 143 | 0 | 0 | 0 | 0 | 0 | 0 | 0 | 0 | 0 | 0 | 0 | 0 | 0 | 0 | 0 | 0 | 0 | 0 | 0 | 0 | 0 | 0 | 0.016 | 429.35 | 65.75 | 6.53 | 0
116 | 16670161 | 16670673 | 15164559 | 17 | 1 | 1 | 3 | 999-9950 |  | Вспомогательные ненормируемые материалы (2% от ОЗП) | 1374 | 1013 | РУБ | РУБ | 1 | 0 | -1731369543 | 0.74 | 1 | 0 | 0 | 0 | 1 | 0 | 0 | 0 | 1 | 1 | 1 | 1 | 0 | 1 | 0 | 0 | 0 | 0.74 |  | 0 | 2 | 16670686 | 1 | 0 | 144 | 0 | 0 | 0 | 0 | 0 | 0 | 0 | 0 | 0 | 0 | 0 | 0 | 0 | 0 | 0 | 0 | 0 | 0 | 0 | 0 | 0 | 0 | 0.74 | 1 | 1 | 1 | 0
116 | 16670161 | 16670673 | 0 | 0 | 1 | 1 | 3 | Цена поставщика |  | Блок основного и резервного питания системы LPA-EVA-BC | 1371 | 1013 | ШТ | ШТ | 1 | 0 | 802656617 | 1 | 54915.26 | 0 | 0 | 0 | 15556.73 | 0 | 0 | 0 | 3.53 | 1 | 1 | 1 | 0 | 0 | 0 | 0 | 0 | 1 |  | 0 | 1 | -1 | 0 | 0 |  | 0 | 0 | 0 | 0 | 0 | 0 | 0 | 0 | 0 | 0 | 0 | 0 | 0 | 0 | 0 | 0 | 0 | 0 | 0 | 0 | 0 | 0 | 1 | 54915.26 | 15556.73 | 3.53 | 0
119 | 16670159 | 16670688 | 15430447 | 1 | 1 | 1 | 1 | 1-100-35 |  | Рабочий среднего разряда 3.5 | 1191 | 1013 | чел.-ч. | чел.-ч. | 1 | 0 | 145020957 | 2 | 0 | 0 | 0 | 9.07 | 0 | 0 | 0 | 9.07 | 1 | 1 | 1 | 1 | 0 | 1 | 0 | 0 | 0 | 2 |  | 1 | 2 | 16670695 | 1 | 0 | 145 | 0 | 0 | 0 | 0 | 0 | 0 | 0 | 0 | 0 | 0 | 0 | 0 | 0 | 0 | 0 | 0 | 0 | 0 | 0 | 0 | 0 | 0 | 408 | 9.07 | 9.07 | 1 | 0
119 | 16670159 | 16670688 | 15167589 | 1 | 1 | 1 | 3 | 01.7.06.05-0042 | ФССЦ-2001, 01.7.06.05-0042, приказ Минстроя России №1039/пр от 30.12.2016г. | Лента липкая изоляционная на поликасиновом компаунде марки ЛСЭПЛ, шириной 20-30 мм, толщиной от 0,14 до 0,19 мм | 1346 | 1009 | кг | кг | 1 | 0 | -2124370092 | 0.015 | 91.29 | 0 | 0 | 0 | 91.29 | 0 | 0 | 0 | 1 | 1 | 1 | 1 | 0 | 1 | 0 | 0 | 0 | 0.015 |  | 0 | 2 | 16670696 | 1 | 0 | 146 | 0 | 0 | 0 | 0 | 0 | 0 | 0 | 0 | 0 | 0 | 0 | 0 | 0 | 0 | 0 | 0 | 0 | 0 | 0 | 0 | 0 | 0 | 3.06 | 91.29 | 91.29 | 1 | 0
119 | 16670159 | 16670688 | 15225559 | 1 | 1 | 1 | 3 | 21.2.03.09-0105 | ФССЦ-2001, 21.2.03.09-0105, приказ Минстроя России №1039/пр от 30.12.2016г. | Провода силовые с медной жилой с резиновой изоляцией, в оплетке из хлопчатобумажной пряжи, пропитанной противогнилостным составом марки ПРТО сечением 1х1,5 мм2 | 1477 | 1013 | 1000 м | 1000 М | 1 | 0 | 2077511803 | 0.005 | 1819.3 | 0 | 0 | 0 | 1819.3 | 0 | 0 | 0 | 1 | 1 | 1 | 1 | 0 | 1 | 0 | 0 | 0 | 0.005 |  | 0 | 2 | 16670697 | 1 | 0 | 147 | 0 | 0 | 0 | 0 | 0 | 0 | 0 | 0 | 0 | 0 | 0 | 0 | 0 | 0 | 0 | 0 | 0 | 0 | 0 | 0 | 0 | 0 | 1.02 | 1819.3 | 1819.3 | 1 | 0
119 | 16670159 | 16670688 | 15226127 | 1 | 1 | 1 | 3 | 22.2.02.23-0011 | ФССЦ-2001, 22.2.02.23-0011, приказ Минстроя России №1039/пр от 30.12.2016г. | Глухари | 1355 | 1010 | 100 шт. | 100 шт. | 100 | 0 | -803502612 | 0.011 | 164 | 0 | 0 | 0 | 164 | 0 | 0 | 0 | 1 | 1 | 1 | 1 | 0 | 1 | 0 | 0 | 0 | 0.011 |  | 0 | 2 | 16670698 | 1 | 0 | 148 | 0 | 0 | 0 | 0 | 0 | 0 | 0 | 0 | 0 | 0 | 0 | 0 | 0 | 0 | 0 | 0 | 0 | 0 | 0 | 0 | 0 | 0 | 2.244 | 164 | 164 | 1 | 0
119 | 16670159 | 16670688 | 15164559 | 17 | 1 | 1 | 3 | 999-9950 |  | Вспомогательные ненормируемые материалы (2% от ОЗП) | 1374 | 1013 | РУБ | РУБ | 1 | 0 | -1731369543 | 0.36 | 1 | 0 | 0 | 0 | 1 | 0 | 0 | 0 | 1 | 1 | 1 | 1 | 0 | 1 | 0 | 0 | 0 | 0.36 |  | 0 | 2 | 16670699 | 1 | 0 | 149 | 0 | 0 | 0 | 0 | 0 | 0 | 0 | 0 | 0 | 0 | 0 | 0 | 0 | 0 | 0 | 0 | 0 | 0 | 0 | 0 | 0 | 0 | 73.44 | 1 | 1 | 1 | 0
119 | 16670159 | 16670688 | 0 | 0 | 1 | 1 | 3 | Цена поставщика |  | Громкоговоритель настенный , белый, 80-20.000 Гц, 93 дБ, 100В, 6/3/1,5 LPA-6W | 1371 | 1013 | ШТ | ШТ | 1 | 0 | 1050611375 | 1 | 0 | 0 | 0 | 0 | 0 | 0 | 0 | 0 | 1 | 1 | 1 | 1 | 0 | 0 | 0 | 0 | 0 | 1 |  | 0 | 1 | -1 | 0 | 0 |  | 0 | 0 | 0 | 0 | 0 | 0 | 0 | 0 | 0 | 0 | 0 | 0 | 0 | 0 | 0 | 0 | 0 | 0 | 0 | 0 | 0 | 0 | 204 | 0 | 0 | 1 | 0
120 | 16670161 | 16670688 | 15430447 | 1 | 1 | 1 | 1 | 1-100-35 |  | Рабочий среднего разряда 3.5 | 1191 | 1013 | чел.-ч. | чел.-ч. | 1 | 0 | 145020957 | 2 | 0 | 0 | 0 | 59.23 | 0 | 0 | 0 | 9.07 | 1 | 1 | 1 | 6.53 | 0 | 1 | 0 | 0 | 0 | 2 |  | 1 | 2 | 16670695 | 1 | 0 | 150 | 0 | 0 | 0 | 0 | 0 | 0 | 0 | 0 | 0 | 0 | 0 | 0 | 0 | 0 | 0 | 0 | 0 | 0 | 0 | 0 | 0 | 0 | 408 | 59.23 | 9.07 | 6.53 | 0
120 | 16670161 | 16670688 | 15167589 | 1 | 1 | 1 | 3 | 01.7.06.05-0042 | ФССЦ-2001, 01.7.06.05-0042, приказ Минстроя России №1039/пр от 30.12.2016г. | Лента липкая изоляционная на поликасиновом компаунде марки ЛСЭПЛ, шириной 20-30 мм, толщиной от 0,14 до 0,19 мм | 1346 | 1009 | кг | кг | 1 | 0 | -2124370092 | 0.015 | 596.12 | 0 | 0 | 0 | 91.29 | 0 | 0 | 0 | 6.53 | 1 | 1 | 1 | 0 | 1 | 0 | 0 | 0 | 0.015 |  | 0 | 2 | 16670696 | 1 | 0 | 151 | 0 | 0 | 0 | 0 | 0 | 0 | 0 | 0 | 0 | 0 | 0 | 0 | 0 | 0 | 0 | 0 | 0 | 0 | 0 | 0 | 0 | 0 | 3.06 | 596.12 | 91.29 | 6.53 | 0
120 | 16670161 | 16670688 | 15225559 | 1 | 1 | 1 | 3 | 21.2.03.09-0105 | ФССЦ-2001, 21.2.03.09-0105, приказ Минстроя России №1039/пр от 30.12.2016г. | Провода силовые с медной жилой с резиновой изоляцией, в оплетке из хлопчатобумажной пряжи, пропитанной противогнилостным составом марки ПРТО сечением 1х1,5 мм2 | 1477 | 1013 | 1000 м | 1000 М | 1 | 0 | 2077511803 | 0.005 | 11880.03 | 0 | 0 | 0 | 1819.3 | 0 | 0 | 0 | 6.53 | 1 | 1 | 1 | 0 | 1 | 0 | 0 | 0 | 0.005 |  | 0 | 2 | 16670697 | 1 | 0 | 152 | 0 | 0 | 0 | 0 | 0 | 0 | 0 | 0 | 0 | 0 | 0 | 0 | 0 | 0 | 0 | 0 | 0 | 0 | 0 | 0 | 0 | 0 | 1.02 | 11880.03 | 1819.3 | 6.53 | 0
120 | 16670161 | 16670688 | 15226127 | 1 | 1 | 1 | 3 | 22.2.02.23-0011 | ФССЦ-2001, 22.2.02.23-0011, приказ Минстроя России №1039/пр от 30.12.2016г. | Глухари | 1355 | 1010 | 100 шт. | 100 шт. | 100 | 0 | -803502612 | 0.011 | 1070.92 | 0 | 0 | 0 | 164 | 0 | 0 | 0 | 6.53 | 1 | 1 | 1 | 0 | 1 | 0 | 0 | 0 | 0.011 |  | 0 | 2 | 16670698 | 1 | 0 | 153 | 0 | 0 | 0 | 0 | 0 | 0 | 0 | 0 | 0 | 0 | 0 | 0 | 0 | 0 | 0 | 0 | 0 | 0 | 0 | 0 | 0 | 0 | 2.244 | 1070.92 | 164 | 6.53 | 0
120 | 16670161 | 16670688 | 15164559 | 17 | 1 | 1 | 3 | 999-9950 |  | Вспомогательные ненормируемые материалы (2% от ОЗП) | 1374 | 1013 | РУБ | РУБ | 1 | 0 | -1731369543 | 0.36 | 1 | 0 | 0 | 0 | 1 | 0 | 0 | 0 | 1 | 1 | 1 | 1 | 0 | 1 | 0 | 0 | 0 | 0.36 |  | 0 | 2 | 16670699 | 1 | 0 | 154 | 0 | 0 | 0 | 0 | 0 | 0 | 0 | 0 | 0 | 0 | 0 | 0 | 0 | 0 | 0 | 0 | 0 | 0 | 0 | 0 | 0 | 0 | 73.44 | 1 | 1 | 1 | 0
120 | 16670161 | 16670688 | 0 | 0 | 1 | 1 | 3 | Цена поставщика |  | Громкоговоритель настенный , белый, 80-20.000 Гц, 93 дБ, 100В, 6/3/1,5 LPA-6W | 1371 | 1013 | ШТ | ШТ | 1 | 0 | 1050611375 | 1 | 1267.8 | 0 | 0 | 0 | 359.15 | 0 | 0 | 0 | 3.53 | 1 | 1 | 1 | 0 | 0 | 0 | 0 | 0 | 1 |  | 0 | 1 | -1 | 0 | 0 |  | 0 | 0 | 0 | 0 | 0 | 0 | 0 | 0 | 0 | 0 | 0 | 0 | 0 | 0 | 0 | 0 | 0 | 0 | 0 | 0 | 0 | 0 | 204 | 1267.8 | 359.15 | 3.53 | 0
123 | 16670159 | 16670701 | 15430767 | 1 | 1 | 1 | 1 | 1-100-30 |  | Рабочий среднего разряда 3 | 1191 | 1013 | чел.-ч. | чел.-ч. | 1 | 0 | -400197608 | 2.29 | 0 | 0 | 0 | 8.53 | 0 | 0 | 0 | 8.53 | 1 | 1 | 1 | 1 | 0 | 1 | 0 | 0 | 0 | 2.29 |  | 1 | 2 | 16670707 | 1 | 0 | 155 | 0 | 0 | 0 | 0 | 0 | 0 | 0 | 0 | 0 | 0 | 0 | 0 | 0 | 0 | 0 | 0 | 0 | 0 | 0 | 0 | 0 | 0 | 2.29 | 8.53 | 8.53 | 1 | 0
123 | 16670159 | 16670701 | 15430395 | 1 | 1 | 1 | 1 | 4-100-00 |  | Затраты труда машинистов | 1191 | 1013 | чел.-ч. | чел.-ч. | 1 | 0 | -1417349443 | 0.09 | 0 | 0 | 0 | 0 | 0 | 0 | 0 | 0 | 1 | 1 | 1 | 1 | 0 | 1 | 0 | 0 | 0 | 0.09 |  | 2 | 2 | 16670708 | 1 | 0 | 156 | 0 | 0 | 0 | 0 | 0 | 0 | 0 | 0 | 0 | 0 | 0 | 0 | 0 | 0 | 0 | 0 | 0 | 0 | 0 | 0 | 0 | 0 | 0.09 | 0 | 0 | 1 | 0
123 | 16670159 | 16670701 | 15247905 | 1 | 1 | 1 | 2 | 91.06.05-011 | ФСЭМ-2001, 91.06.05-011, приказ Минстроя России №1039/пр от 30.12.2016г. | Погрузчик, грузоподъемность 5 т | 1368 | 1011 | маш.-ч | маш.-ч | 1 | 0 | 1225731627 | 0.09 | 0 | 89.99 | 10.06 | 0 | 0 | 89.99 | 10.06 | 0 | 1 | 1 | 1 | 1 | 0 | 1 | 0 | 0 | 0 | 0.09 |  | 0 | 2 | 16670709 | 1 | 0 | 157 | 0 | 0 | 0 | 0 | 0 | 0 | 0 | 0 | 0 | 0 | 0 | 0 | 0 | 0 | 0 | 0 | 0 | 0 | 0 | 0 | 0 | 0 | 0.09 | 89.99 | 89.99 | 1 | 0
123 | 16670159 | 16670701 | 15243604 | 1 | 1 | 1 | 3 | 64.1.01.03-0001 | ФССЦ-2001, 64.1.01.03-0001, приказ Минстроя России №1039/пр от 30.12.2016г. | Блок вентиляторный для напольных шкафов, марка TLK-FAN4- GY (4 вентилятора) | 1354 | 1010 | шт. | шт. | 1 | 0 | -1546849253 | 1 | 1029.02 | 0 | 0 | 0 | 1029.02 | 0 | 0 | 0 | 1 | 1 | 1 | 1 | 0 | 0 | 0 | 0 | 0 | 1 |  | 0 | 1 | -1 | 0 | 0 |  | 0 | 0 | 0 | 0 | 0 | 0 | 0 | 0 | 0 | 0 | 0 | 0 | 0 | 0 | 0 | 0 | 0 | 0 | 0 | 0 | 0 | 0 | 1 | 1029.02 | 1029.02 | 1 | 0
123 | 16670159 | 16670701 | 15164559 | 17 | 1 | 1 | 3 | 999-9950 |  | Вспомогательные ненормируемые материалы (2% от ОЗП) | 1374 | 1013 | РУБ | РУБ | 1 | 0 | -1731369543 | 0.39 | 1 | 0 | 0 | 0 | 1 | 0 | 0 | 0 | 1 | 1 | 1 | 1 | 0 | 1 | 0 | 0 | 0 | 0.39 |  | 0 | 2 | 16670710 | 1 | 0 | 158 | 0 | 0 | 0 | 0 | 0 | 0 | 0 | 0 | 0 | 0 | 0 | 0 | 0 | 0 | 0 | 0 | 0 | 0 | 0 | 0 | 0 | 0 | 0.39 | 1 | 1 | 1 | 0
124 | 16670161 | 16670701 | 15430767 | 1 | 1 | 1 | 1 | 1-100-30 |  | Рабочий среднего разряда 3 | 1191 | 1013 | чел.-ч. | чел.-ч. | 1 | 0 | -400197608 | 2.29 | 0 | 0 | 0 | 55.7 | 0 | 0 | 0 | 8.53 | 1 | 1 | 1 | 6.53 | 0 | 1 | 0 | 0 | 0 | 2.29 |  | 1 | 2 | 16670707 | 1 | 0 | 159 | 0 | 0 | 0 | 0 | 0 | 0 | 0 | 0 | 0 | 0 | 0 | 0 | 0 | 0 | 0 | 0 | 0 | 0 | 0 | 0 | 0 | 0 | 2.29 | 55.7 | 8.53 | 6.53 | 0
124 | 16670161 | 16670701 | 15430395 | 1 | 1 | 1 | 1 | 4-100-00 |  | Затраты труда машинистов | 1191 | 1013 | чел.-ч. | чел.-ч. | 1 | 0 | -1417349443 | 0.09 | 0 | 0 | 0 | 0 | 0 | 0 | 0 | 0 | 1 | 1 | 6.53 | 1 | 0 | 1 | 0 | 0 | 0 | 0.09 |  | 2 | 2 | 16670708 | 1 | 0 | 160 | 0 | 0 | 0 | 0 | 0 | 0 | 0 | 0 | 0 | 0 | 0 | 0 | 0 | 0 | 0 | 0 | 0 | 0 | 0 | 0 | 0 | 0 | 0.09 | 0 | 0 | 1 | 0
124 | 16670161 | 16670701 | 15247905 | 1 | 1 | 1 | 2 | 91.06.05-011 | ФСЭМ-2001, 91.06.05-011, приказ Минстроя России №1039/пр от 30.12.2016г. | Погрузчик, грузоподъемность 5 т | 1368 | 1011 | маш.-ч | маш.-ч | 1 | 0 | 1225731627 | 0.09 | 0 | 587.63 | 10.06 | 0 | 0 | 89.99 | 10.06 | 0 | 1 | 6.53 | 1 | 1 | 0 | 1 | 0 | 0 | 0 | 0.09 |  | 0 | 2 | 16670709 | 1 | 0 | 161 | 0 | 0 | 0 | 0 | 0 | 0 | 0 | 0 | 0 | 0 | 0 | 0 | 0 | 0 | 0 | 0 | 0 | 0 | 0 | 0 | 0 | 0 | 0.09 | 587.63 | 89.99 | 6.53 | 0
124 | 16670161 | 16670701 | 15243604 | 1 | 1 | 1 | 3 | 64.1.01.03-0001 | ФССЦ-2001, 64.1.01.03-0001, приказ Минстроя России №1039/пр от 30.12.2016г. | Блок вентиляторный для напольных шкафов, марка TLK-FAN4- GY (4 вентилятора) | 1354 | 1010 | шт. | шт. | 1 | 0 | -1546849253 | 1 | 6719.5 | 0 | 0 | 0 | 1029.02 | 0 | 0 | 0 | 6.53 | 1 | 1 | 1 | 0 | 0 | 0 | 0 | 0 | 1 |  | 0 | 1 | -1 | 0 | 0 |  | 0 | 0 | 0 | 0 | 0 | 0 | 0 | 0 | 0 | 0 | 0 | 0 | 0 | 0 | 0 | 0 | 0 | 0 | 0 | 0 | 0 | 0 | 1 | 6719.5 | 1029.02 | 6.53 | 0
124 | 16670161 | 16670701 | 15164559 | 17 | 1 | 1 | 3 | 999-9950 |  | Вспомогательные ненормируемые материалы (2% от ОЗП) | 1374 | 1013 | РУБ | РУБ | 1 | 0 | -1731369543 | 0.39 | 1 | 0 | 0 | 0 | 1 | 0 | 0 | 0 | 1 | 1 | 1 | 1 | 0 | 1 | 0 | 0 | 0 | 0.39 |  | 0 | 2 | 16670710 | 1 | 0 | 162 | 0 | 0 | 0 | 0 | 0 | 0 | 0 | 0 | 0 | 0 | 0 | 0 | 0 | 0 | 0 | 0 | 0 | 0 | 0 | 0 | 0 | 0 | 0.39 | 1 | 1 | 1 | 0
127 | 16670159 | 16670712 | 15446300 | 1 | 1 | 1 | 1 | 1-100-42 |  | Рабочий среднего разряда 4.2 | 1191 | 1013 | чел.-ч. | чел.-ч. | 1 | 0 | 912892513 | 2.32 | 0 | 0 | 0 | 9.92 | 0 | 0 | 0 | 9.92 | 1 | 1 | 1 | 1 | 0 | 1 | 0 | 0 | 0 | 2.32 |  | 1 | 2 | 16670724 | 1 | 0 | 163 | 0 | 0 | 0 | 0 | 0 | 0 | 0 | 0 | 0 | 0 | 0 | 0 | 0 | 0 | 0 | 0 | 0 | 0 | 0 | 0 | 0 | 0 | 2.32 | 9.92 | 9.92 | 1 | 0
127 | 16670159 | 16670712 | 15430395 | 1 | 1 | 1 | 1 | 4-100-00 |  | Затраты труда машинистов | 1191 | 1013 | чел.-ч. | чел.-ч. | 1 | 0 | -1417349443 | 0.2 | 0 | 0 | 0 | 0 | 0 | 0 | 0 | 0 | 1 | 1 | 1 | 1 | 0 | 1 | 0 | 0 | 0 | 0.2 |  | 2 | 2 | 16670725 | 1 | 0 | 164 | 0 | 0 | 0 | 0 | 0 | 0 | 0 | 0 | 0 | 0 | 0 | 0 | 0 | 0 | 0 | 0 | 0 | 0 | 0 | 0 | 0 | 0 | 0.2 | 0 | 0 | 1 | 0
127 | 16670159 | 16670712 | 15247680 | 1 | 1 | 1 | 2 | 91.05.05-014 | ФСЭМ-2001, 91.05.05-014, приказ Минстроя России №1039/пр от 30.12.2016г. | Краны на автомобильном ходу, грузоподъемность 10 т | 1368 | 1011 | маш.-ч | маш.-ч | 1 | 0 | -1718674368 | 0.1 | 0 | 111.99 | 13.5 | 0 | 0 | 111.99 | 13.5 | 0 | 1 | 1 | 1 | 1 | 0 | 1 | 0 | 0 | 0 | 0.1 |  | 0 | 2 | 16670726 | 1 | 0 | 165 | 0 | 0 | 0 | 0 | 0 | 0 | 0 | 0 | 0 | 0 | 0 | 0 | 0 | 0 | 0 | 0 | 0 | 0 | 0 | 0 | 0 | 0 | 0.1 | 111.99 | 111.99 | 1 | 0
127 | 16670159 | 16670712 | 15249073 | 1 | 1 | 1 | 2 | 91.14.02-001 | ФСЭМ-2001, 91.14.02-001, приказ Минстроя России №1039/пр от 30.12.2016г. | Автомобили бортовые, грузоподъемность до 5 т | 1368 | 1011 | маш.-ч | маш.-ч | 1 | 0 | 1372534845 | 0.1 | 0 | 65.71 | 11.6 | 0 | 0 | 65.71 | 11.6 | 0 | 1 | 1 | 1 | 1 | 0 | 1 | 0 | 0 | 0 | 0.1 |  | 0 | 2 | 16670727 | 1 | 0 | 166 | 0 | 0 | 0 | 0 | 0 | 0 | 0 | 0 | 0 | 0 | 0 | 0 | 0 | 0 | 0 | 0 | 0 | 0 | 0 | 0 | 0 | 0 | 0.1 | 65.71 | 65.71 | 1 | 0
127 | 16670159 | 16670712 | 15249377 | 1 | 1 | 1 | 2 | 91.17.04-233 | ФСЭМ-2001, 91.17.04-233, приказ Минстроя России №1039/пр от 30.12.2016г. | Установки для сварки ручной дуговой (постоянного тока) | 1368 | 1011 | маш.-ч | маш.-ч | 1 | 0 | -353815937 | 0.77 | 0 | 8.1 | 0 | 0 | 0 | 8.1 | 0 | 0 | 1 | 1 | 1 | 1 | 0 | 1 | 0 | 0 | 0 | 0.77 |  | 0 | 2 | 16670728 | 1 | 0 | 167 | 0 | 0 | 0 | 0 | 0 | 0 | 0 | 0 | 0 | 0 | 0 | 0 | 0 | 0 | 0 | 0 | 0 | 0 | 0 | 0 | 0 | 0 | 0.77 | 8.1 | 8.1 | 1 | 0
127 | 16670159 | 16670712 | 15168752 | 1 | 1 | 1 | 3 | 01.7.11.07-0034 | ФССЦ-2001, 01.7.11.07-0034, приказ Минстроя России №1039/пр от 30.12.2016г. | Электроды диаметром 4 мм Э42А | 1346 | 1009 | кг | кг | 1 | 0 | 586013393 | 0.15 | 10.57 | 0 | 0 | 0 | 10.57 | 0 | 0 | 0 | 1 | 1 | 1 | 1 | 0 | 1 | 0 | 0 | 0 | 0.15 |  | 0 | 2 | 16670729 | 1 | 0 | 168 | 0 | 0 | 0 | 0 | 0 | 0 | 0 | 0 | 0 | 0 | 0 | 0 | 0 | 0 | 0 | 0 | 0 | 0 | 0 | 0 | 0 | 0 | 0.15 | 10.57 | 10.57 | 1 | 0
127 | 16670159 | 16670712 | 15169942 | 1 | 1 | 1 | 3 | 01.7.15.03-0042 | ФССЦ-2001, 01.7.15.03-0042, приказ Минстроя России №1039/пр от 30.12.2016г. | Болты с гайками и шайбами строительные | 1346 | 1009 | кг | кг | 1 | 0 | 103900845 | 0.17 | 9.04 | 0 | 0 | 0 | 9.04 | 0 | 0 | 0 | 1 | 1 | 1 | 1 | 0 | 1 | 0 | 0 | 0 | 0.17 |  | 0 | 2 | 16670730 | 1 | 0 | 169 | 0 | 0 | 0 | 0 | 0 | 0 | 0 | 0 | 0 | 0 | 0 | 0 | 0 | 0 | 0 | 0 | 0 | 0 | 0 | 0 | 0 | 0 | 0.17 | 9.04 | 9.04 | 1 | 0
127 | 16670159 | 16670712 | 15188647 | 1 | 1 | 1 | 3 | 07.2.07.04-0007 | ФССЦ-2001, 07.2.07.04-0007, приказ Минстроя России №1039/пр от 30.12.2016г. | Конструкции стальные индивидуальные решетчатые сварные массой до 0,1 т | 1348 | 1009 | т | т | 1000 | 0 | 426000481 | 0.015 | 11500 | 0 | 0 | 0 | 11500 | 0 | 0 | 0 | 1 | 1 | 1 | 1 | 0 | 1 | 0 | 0 | 0 | 0.015 |  | 0 | 2 | 16670731 | 1 | 0 | 170 | 0 | 0 | 0 | 0 | 0 | 0 | 0 | 0 | 0 | 0 | 0 | 0 | 0 | 0 | 0 | 0 | 0 | 0 | 0 | 0 | 0 | 0 | 0.015 | 11500 | 11500 | 1 | 0
127 | 16670159 | 16670712 | 15203834 | 1 | 1 | 1 | 3 | 14.4.02.09-0001 | ФССЦ-2001, 14.4.02.09-0001, приказ Минстроя России №1039/пр от 30.12.2016г. | Краска | 1346 | 1009 | кг | кг | 1 | 0 | 210558753 | 0.03 | 28.6 | 0 | 0 | 0 | 28.6 | 0 | 0 | 0 | 1 | 1 | 1 | 1 | 0 | 1 | 0 | 0 | 0 | 0.03 |  | 0 | 2 | 16670732 | 1 | 0 | 171 | 0 | 0 | 0 | 0 | 0 | 0 | 0 | 0 | 0 | 0 | 0 | 0 | 0 | 0 | 0 | 0 | 0 | 0 | 0 | 0 | 0 | 0 | 0.03 | 28.6 | 28.6 | 1 | 0
127 | 16670159 | 16670712 | 15237364 | 1 | 1 | 1 | 3 | 61.1.04.08-0001 | ФССЦ-2001, 61.1.04.08-0001, приказ Минстроя России №1039/пр от 30.12.2016г. | Шкаф телекоммуникационный марки TFL-338080-GMMM-GY размером 800х800х1680 мм | 1354 | 1010 | шт. | шт. | 1 | 0 | 897923884 | 1 | 8547.32 | 0 | 0 | 0 | 8547.32 | 0 | 0 | 0 | 1 | 1 | 1 | 1 | 0 | 0 | 0 | 0 | 0 | 1 |  | 0 | 1 | -1 | 0 | 0 |  | 0 | 0 | 0 | 0 | 0 | 0 | 0 | 0 | 0 | 0 | 0 | 0 | 0 | 0 | 0 | 0 | 0 | 0 | 0 | 0 | 0 | 0 | 1 | 8547.32 | 8547.32 | 1 | 0
127 | 16670159 | 16670712 | 15164559 | 17 | 1 | 1 | 3 | 999-9950 |  | Вспомогательные ненормируемые материалы (2% от ОЗП) | 1374 | 1013 | РУБ | РУБ | 1 | 0 | -1731369543 | 0.46 | 1 | 0 | 0 | 0 | 1 | 0 | 0 | 0 | 1 | 1 | 1 | 1 | 0 | 1 | 0 | 0 | 0 | 0.46 |  | 0 | 2 | 16670733 | 1 | 0 | 172 | 0 | 0 | 0 | 0 | 0 | 0 | 0 | 0 | 0 | 0 | 0 | 0 | 0 | 0 | 0 | 0 | 0 | 0 | 0 | 0 | 0 | 0 | 0.46 | 1 | 1 | 1 | 0
128 | 16670161 | 16670712 | 15446300 | 1 | 1 | 1 | 1 | 1-100-42 |  | Рабочий среднего разряда 4.2 | 1191 | 1013 | чел.-ч. | чел.-ч. | 1 | 0 | 912892513 | 2.32 | 0 | 0 | 0 | 64.78 | 0 | 0 | 0 | 9.92 | 1 | 1 | 1 | 6.53 | 0 | 1 | 0 | 0 | 0 | 2.32 |  | 1 | 2 | 16670724 | 1 | 0 | 173 | 0 | 0 | 0 | 0 | 0 | 0 | 0 | 0 | 0 | 0 | 0 | 0 | 0 | 0 | 0 | 0 | 0 | 0 | 0 | 0 | 0 | 0 | 2.32 | 64.78 | 9.92 | 6.53 | 0
128 | 16670161 | 16670712 | 15430395 | 1 | 1 | 1 | 1 | 4-100-00 |  | Затраты труда машинистов | 1191 | 1013 | чел.-ч. | чел.-ч. | 1 | 0 | -1417349443 | 0.2 | 0 | 0 | 0 | 0 | 0 | 0 | 0 | 0 | 1 | 1 | 6.53 | 1 | 0 | 1 | 0 | 0 | 0 | 0.2 |  | 2 | 2 | 16670725 | 1 | 0 | 174 | 0 | 0 | 0 | 0 | 0 | 0 | 0 | 0 | 0 | 0 | 0 | 0 | 0 | 0 | 0 | 0 | 0 | 0 | 0 | 0 | 0 | 0 | 0.2 | 0 | 0 | 1 | 0
128 | 16670161 | 16670712 | 15247680 | 1 | 1 | 1 | 2 | 91.05.05-014 | ФСЭМ-2001, 91.05.05-014, приказ Минстроя России №1039/пр от 30.12.2016г. | Краны на автомобильном ходу, грузоподъемность 10 т | 1368 | 1011 | маш.-ч | маш.-ч | 1 | 0 | -1718674368 | 0.1 | 0 | 731.29 | 13.5 | 0 | 0 | 111.99 | 13.5 | 0 | 1 | 6.53 | 1 | 1 | 0 | 1 | 0 | 0 | 0 | 0.1 |  | 0 | 2 | 16670726 | 1 | 0 | 175 | 0 | 0 | 0 | 0 | 0 | 0 | 0 | 0 | 0 | 0 | 0 | 0 | 0 | 0 | 0 | 0 | 0 | 0 | 0 | 0 | 0 | 0 | 0.1 | 731.29 | 111.99 | 6.53 | 0
128 | 16670161 | 16670712 | 15249073 | 1 | 1 | 1 | 2 | 91.14.02-001 | ФСЭМ-2001, 91.14.02-001, приказ Минстроя России №1039/пр от 30.12.2016г. | Автомобили бортовые, грузоподъемность до 5 т | 1368 | 1011 | маш.-ч | маш.-ч | 1 | 0 | 1372534845 | 0.1 | 0 | 429.09 | 11.6 | 0 | 0 | 65.71 | 11.6 | 0 | 1 | 6.53 | 1 | 1 | 0 | 1 | 0 | 0 | 0 | 0.1 |  | 0 | 2 | 16670727 | 1 | 0 | 176 | 0 | 0 | 0 | 0 | 0 | 0 | 0 | 0 | 0 | 0 | 0 | 0 | 0 | 0 | 0 | 0 | 0 | 0 | 0 | 0 | 0 | 0 | 0.1 | 429.09 | 65.71 | 6.53 | 0
128 | 16670161 | 16670712 | 15249377 | 1 | 1 | 1 | 2 | 91.17.04-233 | ФСЭМ-2001, 91.17.04-233, приказ Минстроя России №1039/пр от 30.12.2016г. | Установки для сварки ручной дуговой (постоянного тока) | 1368 | 1011 | маш.-ч | маш.-ч | 1 | 0 | -353815937 | 0.77 | 0 | 52.89 | 0 | 0 | 0 | 8.1 | 0 | 0 | 1 | 6.53 | 1 | 1 | 0 | 1 | 0 | 0 | 0 | 0.77 |  | 0 | 2 | 16670728 | 1 | 0 | 177 | 0 | 0 | 0 | 0 | 0 | 0 | 0 | 0 | 0 | 0 | 0 | 0 | 0 | 0 | 0 | 0 | 0 | 0 | 0 | 0 | 0 | 0 | 0.77 | 52.89 | 8.1 | 6.53 | 0
128 | 16670161 | 16670712 | 15168752 | 1 | 1 | 1 | 3 | 01.7.11.07-0034 | ФССЦ-2001, 01.7.11.07-0034, приказ Минстроя России №1039/пр от 30.12.2016г. | Электроды диаметром 4 мм Э42А | 1346 | 1009 | кг | кг | 1 | 0 | 586013393 | 0.15 | 69.02 | 0 | 0 | 0 | 10.57 | 0 | 0 | 0 | 6.53 | 1 | 1 | 1 | 0 | 1 | 0 | 0 | 0 | 0.15 |  | 0 | 2 | 16670729 | 1 | 0 | 178 | 0 | 0 | 0 | 0 | 0 | 0 | 0 | 0 | 0 | 0 | 0 | 0 | 0 | 0 | 0 | 0 | 0 | 0 | 0 | 0 | 0 | 0 | 0.15 | 69.02 | 10.57 | 6.53 | 0
128 | 16670161 | 16670712 | 15169942 | 1 | 1 | 1 | 3 | 01.7.15.03-0042 | ФССЦ-2001, 01.7.15.03-0042, приказ Минстроя России №1039/пр от 30.12.2016г. | Болты с гайками и шайбами строительные | 1346 | 1009 | кг | кг | 1 | 0 | 103900845 | 0.17 | 59.03 | 0 | 0 | 0 | 9.04 | 0 | 0 | 0 | 6.53 | 1 | 1 | 1 | 0 | 1 | 0 | 0 | 0 | 0.17 |  | 0 | 2 | 16670730 | 1 | 0 | 179 | 0 | 0 | 0 | 0 | 0 | 0 | 0 | 0 | 0 | 0 | 0 | 0 | 0 | 0 | 0 | 0 | 0 | 0 | 0 | 0 | 0 | 0 | 0.17 | 59.03 | 9.04 | 6.53 | 0
128 | 16670161 | 16670712 | 15188647 | 1 | 1 | 1 | 3 | 07.2.07.04-0007 | ФССЦ-2001, 07.2.07.04-0007, приказ Минстроя России №1039/пр от 30.12.2016г. | Конструкции стальные индивидуальные решетчатые сварные массой до 0,1 т | 1348 | 1009 | т | т | 1000 | 0 | 426000481 | 0.015 | 75095 | 0 | 0 | 0 | 11500 | 0 | 0 | 0 | 6.53 | 1 | 1 | 1 | 0 | 1 | 0 | 0 | 0 | 0.015 |  | 0 | 2 | 16670731 | 1 | 0 | 180 | 0 | 0 | 0 | 0 | 0 | 0 | 0 | 0 | 0 | 0 | 0 | 0 | 0 | 0 | 0 | 0 | 0 | 0 | 0 | 0 | 0 | 0 | 0.015 | 75095 | 11500 | 6.53 | 0
128 | 16670161 | 16670712 | 15203834 | 1 | 1 | 1 | 3 | 14.4.02.09-0001 | ФССЦ-2001, 14.4.02.09-0001, приказ Минстроя России №1039/пр от 30.12.2016г. | Краска | 1346 | 1009 | кг | кг | 1 | 0 | 210558753 | 0.03 | 186.76 | 0 | 0 | 0 | 28.6 | 0 | 0 | 0 | 6.53 | 1 | 1 | 1 | 0 | 1 | 0 | 0 | 0 | 0.03 |  | 0 | 2 | 16670732 | 1 | 0 | 181 | 0 | 0 | 0 | 0 | 0 | 0 | 0 | 0 | 0 | 0 | 0 | 0 | 0 | 0 | 0 | 0 | 0 | 0 | 0 | 0 | 0 | 0 | 0.03 | 186.76 | 28.6 | 6.53 | 0
128 | 16670161 | 16670712 | 15237364 | 1 | 1 | 1 | 3 | 61.1.04.08-0001 | ФССЦ-2001, 61.1.04.08-0001, приказ Минстроя России №1039/пр от 30.12.2016г. | Шкаф телекоммуникационный марки TFL-338080-GMMM-GY размером 800х800х1680 мм | 1354 | 1010 | шт. | шт. | 1 | 0 | 897923884 | 1 | 55814 | 0 | 0 | 0 | 8547.32 | 0 | 0 | 0 | 6.53 | 1 | 1 | 1 | 0 | 0 | 0 | 0 | 0 | 1 |  | 0 | 1 | -1 | 0 | 0 |  | 0 | 0 | 0 | 0 | 0 | 0 | 0 | 0 | 0 | 0 | 0 | 0 | 0 | 0 | 0 | 0 | 0 | 0 | 0 | 0 | 0 | 0 | 1 | 55814 | 8547.32 | 6.53 | 0
128 | 16670161 | 16670712 | 15164559 | 17 | 1 | 1 | 3 | 999-9950 |  | Вспомогательные ненормируемые материалы (2% от ОЗП) | 1374 | 1013 | РУБ | РУБ | 1 | 0 | -1731369543 | 0.46 | 1 | 0 | 0 | 0 | 1 | 0 | 0 | 0 | 1 | 1 | 1 | 1 | 0 | 1 | 0 | 0 | 0 | 0.46 |  | 0 | 2 | 16670733 | 1 | 0 | 182 | 0 | 0 | 0 | 0 | 0 | 0 | 0 | 0 | 0 | 0 | 0 | 0 | 0 | 0 | 0 | 0 | 0 | 0 | 0 | 0 | 0 | 0 | 0.46 | 1 | 1 | 1 | 0
131 | 16670159 | 16670735 | 15435763 | 1 | 1 | 1 | 1 | 1-100-45 |  | Рабочий среднего разряда 4.5 | 1191 | 1013 | чел.-ч. | чел.-ч. | 1 | 0 | 1627947075 | 2.4 | 0 | 0 | 0 | 10.35 | 0 | 0 | 0 | 10.35 | 1 | 1 | 1 | 1 | 0 | 1 | 0 | 0 | 0 | 2.4 |  | 1 | 2 | 16670743 | 1 | 0 | 183 | 0 | 0 | 0 | 0 | 0 | 0 | 0 | 0 | 0 | 0 | 0 | 0 | 0 | 0 | 0 | 0 | 0 | 0 | 0 | 0 | 0 | 0 | 2.4 | 10.35 | 10.35 | 1 | 0
131 | 16670159 | 16670735 | 15165918 | 1 | 1 | 1 | 3 | 01.3.05.17-0002 | ФССЦ-2001, 01.3.05.17-0002, приказ Минстроя России №1039/пр от 30.12.2016г. | Канифоль сосновая | 1346 | 1009 | кг | кг | 1 | 0 | 1559187994 | 0.0016 | 27.74 | 0 | 0 | 0 | 27.74 | 0 | 0 | 0 | 1 | 1 | 1 | 1 | 0 | 1 | 0 | 0 | 0 | 0.0016 |  | 0 | 2 | 16670744 | 1 | 0 | 184 | 0 | 0 | 0 | 0 | 0 | 0 | 0 | 0 | 0 | 0 | 0 | 0 | 0 | 0 | 0 | 0 | 0 | 0 | 0 | 0 | 0 | 0 | 0.0016 | 27.74 | 27.74 | 1 | 0
131 | 16670159 | 16670735 | 15170072 | 1 | 1 | 1 | 3 | 01.7.15.07-0012 | ФССЦ-2001, 01.7.15.07-0012, приказ Минстроя России №1039/пр от 30.12.2016г. | Дюбели пластмассовые с шурупами 12х70 мм | 1355 | 1010 | 100 шт. | 100 шт. | 100 | 0 | -66531260 | 0.03 | 83 | 0 | 0 | 0 | 83 | 0 | 0 | 0 | 1 | 1 | 1 | 1 | 0 | 1 | 0 | 0 | 0 | 0.03 |  | 0 | 2 | 16670745 | 1 | 0 | 185 | 0 | 0 | 0 | 0 | 0 | 0 | 0 | 0 | 0 | 0 | 0 | 0 | 0 | 0 | 0 | 0 | 0 | 0 | 0 | 0 | 0 | 0 | 0.03 | 83 | 83 | 1 | 0
131 | 16670159 | 16670735 | 15171982 | 1 | 1 | 1 | 3 | 03.1.01.01-0002 | ФССЦ-2001, 03.1.01.01-0002, приказ Минстроя России №1039/пр от 30.12.2016г. | Гипсовые вяжущие, марка Г3 | 1348 | 1009 | т | т | 1000 | 0 | -1421715385 | 2e-05 | 729.98 | 0 | 0 | 0 | 729.98 | 0 | 0 | 0 | 1 | 1 | 1 | 1 | 0 | 1 | 0 | 0 | 0 | 2e-05 |  | 0 | 2 | 16670746 | 1 | 0 | 186 | 0 | 0 | 0 | 0 | 0 | 0 | 0 | 0 | 0 | 0 | 0 | 0 | 0 | 0 | 0 | 0 | 0 | 0 | 0 | 0 | 0 | 0 | 2e-05 | 729.98 | 729.98 | 1 | 0
131 | 16670159 | 16670735 | 15195043 | 1 | 1 | 1 | 3 | 10.3.02.03-0012 | ФССЦ-2001, 10.3.02.03-0012, приказ Минстроя России №1039/пр от 30.12.2016г. | Припои оловянно-свинцовые бессурьмянистые марки ПОС40 | 1346 | 1009 | кг | кг | 1 | 0 | -1726842289 | 0.016 | 65.75 | 0 | 0 | 0 | 65.75 | 0 | 0 | 0 | 1 | 1 | 1 | 1 | 0 | 1 | 0 | 0 | 0 | 0.016 |  | 0 | 2 | 16670747 | 1 | 0 | 187 | 0 | 0 | 0 | 0 | 0 | 0 | 0 | 0 | 0 | 0 | 0 | 0 | 0 | 0 | 0 | 0 | 0 | 0 | 0 | 0 | 0 | 0 | 0.016 | 65.75 | 65.75 | 1 | 0
131 | 16670159 | 16670735 | 15237296 | 1 | 1 | 1 | 3 | 61.1.03.03-0003 | ФССЦ-2001, 61.1.03.03-0003, приказ Минстроя России №1039/пр от 30.12.2016г. | Коммутатор управляемый марки DES-3528 | 1354 | 1010 | шт. | шт. | 1 | 0 | 1669660505 | 1 | 2037.49 | 0 | 0 | 0 | 2037.49 | 0 | 0 | 0 | 1 | 1 | 1 | 1 | 0 | 0 | 0 | 0 | 0 | 1 |  | 0 | 1 | -1 | 0 | 0 |  | 0 | 0 | 0 | 0 | 0 | 0 | 0 | 0 | 0 | 0 | 0 | 0 | 0 | 0 | 0 | 0 | 0 | 0 | 0 | 0 | 0 | 0 | 1 | 2037.49 | 2037.49 | 1 | 0
131 | 16670159 | 16670735 | 15164559 | 17 | 1 | 1 | 3 | 999-9950 |  | Вспомогательные ненормируемые материалы (2% от ОЗП) | 1374 | 1013 | РУБ | РУБ | 1 | 0 | -1731369543 | 0.5 | 1 | 0 | 0 | 0 | 1 | 0 | 0 | 0 | 1 | 1 | 1 | 1 | 0 | 1 | 0 | 0 | 0 | 0.5 |  | 0 | 2 | 16670748 | 1 | 0 | 188 | 0 | 0 | 0 | 0 | 0 | 0 | 0 | 0 | 0 | 0 | 0 | 0 | 0 | 0 | 0 | 0 | 0 | 0 | 0 | 0 | 0 | 0 | 0.5 | 1 | 1 | 1 | 0
132 | 16670161 | 16670735 | 15435763 | 1 | 1 | 1 | 1 | 1-100-45 |  | Рабочий среднего разряда 4.5 | 1191 | 1013 | чел.-ч. | чел.-ч. | 1 | 0 | 1627947075 | 2.4 | 0 | 0 | 0 | 67.59 | 0 | 0 | 0 | 10.35 | 1 | 1 | 1 | 6.53 | 0 | 1 | 0 | 0 | 0 | 2.4 |  | 1 | 2 | 16670743 | 1 | 0 | 189 | 0 | 0 | 0 | 0 | 0 | 0 | 0 | 0 | 0 | 0 | 0 | 0 | 0 | 0 | 0 | 0 | 0 | 0 | 0 | 0 | 0 | 0 | 2.4 | 67.59 | 10.35 | 6.53 | 0
132 | 16670161 | 16670735 | 15165918 | 1 | 1 | 1 | 3 | 01.3.05.17-0002 | ФССЦ-2001, 01.3.05.17-0002, приказ Минстроя России №1039/пр от 30.12.2016г. | Канифоль сосновая | 1346 | 1009 | кг | кг | 1 | 0 | 1559187994 | 0.0016 | 181.14 | 0 | 0 | 0 | 27.74 | 0 | 0 | 0 | 6.53 | 1 | 1 | 1 | 0 | 1 | 0 | 0 | 0 | 0.0016 |  | 0 | 2 | 16670744 | 1 | 0 | 190 | 0 | 0 | 0 | 0 | 0 | 0 | 0 | 0 | 0 | 0 | 0 | 0 | 0 | 0 | 0 | 0 | 0 | 0 | 0 | 0 | 0 | 0 | 0.0016 | 181.14 | 27.74 | 6.53 | 0
132 | 16670161 | 16670735 | 15170072 | 1 | 1 | 1 | 3 | 01.7.15.07-0012 | ФССЦ-2001, 01.7.15.07-0012, приказ Минстроя России №1039/пр от 30.12.2016г. | Дюбели пластмассовые с шурупами 12х70 мм | 1355 | 1010 | 100 шт. | 100 шт. | 100 | 0 | -66531260 | 0.03 | 541.99 | 0 | 0 | 0 | 83 | 0 | 0 | 0 | 6.53 | 1 | 1 | 1 | 0 | 1 | 0 | 0 | 0 | 0.03 |  | 0 | 2 | 16670745 | 1 | 0 | 191 | 0 | 0 | 0 | 0 | 0 | 0 | 0 | 0 | 0 | 0 | 0 | 0 | 0 | 0 | 0 | 0 | 0 | 0 | 0 | 0 | 0 | 0 | 0.03 | 541.99 | 83 | 6.53 | 0
132 | 16670161 | 16670735 | 15171982 | 1 | 1 | 1 | 3 | 03.1.01.01-0002 | ФССЦ-2001, 03.1.01.01-0002, приказ Минстроя России №1039/пр от 30.12.2016г. | Гипсовые вяжущие, марка Г3 | 1348 | 1009 | т | т | 1000 | 0 | -1421715385 | 2e-05 | 4766.77 | 0 | 0 | 0 | 729.98 | 0 | 0 | 0 | 6.53 | 1 | 1 | 1 | 0 | 1 | 0 | 0 | 0 | 2e-05 |  | 0 | 2 | 16670746 | 1 | 0 | 192 | 0 | 0 | 0 | 0 | 0 | 0 | 0 | 0 | 0 | 0 | 0 | 0 | 0 | 0 | 0 | 0 | 0 | 0 | 0 | 0 | 0 | 0 | 2e-05 | 4766.77 | 729.98 | 6.53 | 0
132 | 16670161 | 16670735 | 15195043 | 1 | 1 | 1 | 3 | 10.3.02.03-0012 | ФССЦ-2001, 10.3.02.03-0012, приказ Минстроя России №1039/пр от 30.12.2016г. | Припои оловянно-свинцовые бессурьмянистые марки ПОС40 | 1346 | 1009 | кг | кг | 1 | 0 | -1726842289 | 0.016 | 429.35 | 0 | 0 | 0 | 65.75 | 0 | 0 | 0 | 6.53 | 1 | 1 | 1 | 0 | 1 | 0 | 0 | 0 | 0.016 |  | 0 | 2 | 16670747 | 1 | 0 | 193 | 0 | 0 | 0 | 0 | 0 | 0 | 0 | 0 | 0 | 0 | 0 | 0 | 0 | 0 | 0 | 0 | 0 | 0 | 0 | 0 | 0 | 0 | 0.016 | 429.35 | 65.75 | 6.53 | 0
132 | 16670161 | 16670735 | 15237296 | 1 | 1 | 1 | 3 | 61.1.03.03-0003 | ФССЦ-2001, 61.1.03.03-0003, приказ Минстроя России №1039/пр от 30.12.2016г. | Коммутатор управляемый марки DES-3528 | 1354 | 1010 | шт. | шт. | 1 | 0 | 1669660505 | 1 | 13304.81 | 0 | 0 | 0 | 2037.49 | 0 | 0 | 0 | 6.53 | 1 | 1 | 1 | 0 | 0 | 0 | 0 | 0 | 1 |  | 0 | 1 | -1 | 0 | 0 |  | 0 | 0 | 0 | 0 | 0 | 0 | 0 | 0 | 0 | 0 | 0 | 0 | 0 | 0 | 0 | 0 | 0 | 0 | 0 | 0 | 0 | 0 | 1 | 13304.81 | 2037.49 | 6.53 | 0
132 | 16670161 | 16670735 | 15164559 | 17 | 1 | 1 | 3 | 999-9950 |  | Вспомогательные ненормируемые материалы (2% от ОЗП) | 1374 | 1013 | РУБ | РУБ | 1 | 0 | -1731369543 | 0.5 | 1 | 0 | 0 | 0 | 1 | 0 | 0 | 0 | 1 | 1 | 1 | 1 | 0 | 1 | 0 | 0 | 0 | 0.5 |  | 0 | 2 | 16670748 | 1 | 0 | 194 | 0 | 0 | 0 | 0 | 0 | 0 | 0 | 0 | 0 | 0 | 0 | 0 | 0 | 0 | 0 | 0 | 0 | 0 | 0 | 0 | 0 | 0 | 0.5 | 1 | 1 | 1 | 0
135 | 16670159 | 16670750 | 15436556 | 1 | 1 | 1 | 1 | 1-100-40 |  | Рабочий среднего разряда 4 | 1191 | 1013 | чел.-ч. | чел.-ч. | 1 | 0 | 1069510174 | 2.06 | 0 | 0 | 0 | 9.62 | 0 | 0 | 0 | 9.62 | 1 | 1 | 1 | 1 | 0 | 1 | 0 | 0 | 0 | 2.06 |  | 1 | 2 | 16670761 | 1 | 0 | 195 | 0 | 0 | 0 | 0 | 0 | 0 | 0 | 0 | 0 | 0 | 0 | 0 | 0 | 0 | 0 | 0 | 0 | 0 | 0 | 0 | 0 | 0 | 20.6 | 9.62 | 9.62 | 1 | 0
135 | 16670159 | 16670750 | 15165702 | 1 | 1 | 1 | 3 | 01.3.03.05-0002 | ФССЦ-2001, 01.3.03.05-0002, приказ Минстроя России №1039/пр от 30.12.2016г. | Кислота серная аккумуляторная, сорт высший | 1348 | 1009 | т | т | 1000 | 0 | -800655761 | 0.001 | 6720 | 0 | 0 | 0 | 6720 | 0 | 0 | 0 | 1 | 1 | 1 | 1 | 0 | 1 | 0 | 0 | 0 | 0.001 |  | 0 | 2 | 16670762 | 1 | 0 | 196 | 0 | 0 | 0 | 0 | 0 | 0 | 0 | 0 | 0 | 0 | 0 | 0 | 0 | 0 | 0 | 0 | 0 | 0 | 0 | 0 | 0 | 0 | 0.01 | 6720 | 6720 | 1 | 0
135 | 16670159 | 16670750 | 15165953 | 1 | 1 | 1 | 3 | 01.3.05.23-0061 | ФССЦ-2001, 01.3.05.23-0061, приказ Минстроя России №1039/пр от 30.12.2016г. | Натр едкий (сода каустическая) технический, марки ТД | 1348 | 1009 | т | т | 1000 | 0 | -651806142 | 0.00011 | 5850 | 0 | 0 | 0 | 5850 | 0 | 0 | 0 | 1 | 1 | 1 | 1 | 0 | 1 | 0 | 0 | 0 | 0.00011 |  | 0 | 2 | 16670763 | 1 | 0 | 197 | 0 | 0 | 0 | 0 | 0 | 0 | 0 | 0 | 0 | 0 | 0 | 0 | 0 | 0 | 0 | 0 | 0 | 0 | 0 | 0 | 0 | 0 | 0.0011 | 5850 | 5850 | 1 | 0
135 | 16670159 | 16670750 | 15167290 | 1 | 1 | 1 | 3 | 01.7.03.01-0005 | ФССЦ-2001, 01.7.03.01-0005, приказ Минстроя России №1039/пр от 30.12.2016г. | Вода дистиллированная | 1346 | 1009 | кг | кг | 1 | 0 | -1475054620 | 2.8 | 4.16 | 0 | 0 | 0 | 4.16 | 0 | 0 | 0 | 1 | 1 | 1 | 1 | 0 | 1 | 0 | 0 | 0 | 2.8 |  | 0 | 2 | 16670764 | 1 | 0 | 198 | 0 | 0 | 0 | 0 | 0 | 0 | 0 | 0 | 0 | 0 | 0 | 0 | 0 | 0 | 0 | 0 | 0 | 0 | 0 | 0 | 0 | 0 | 28 | 4.16 | 4.16 | 1 | 0
135 | 16670159 | 16670750 | 15193722 | 1 | 1 | 1 | 3 | 10.1.01.02-0011 | ФССЦ-2001, 10.1.01.02-0011, приказ Минстроя России №1039/пр от 30.12.2016г. | Алюминиевые сплавы литейные в чушках марки АК5М2 | 1348 | 1009 | т | т | 1000 | 0 | 1393047216 | 3e-05 | 41210 | 0 | 0 | 0 | 41210 | 0 | 0 | 0 | 1 | 1 | 1 | 1 | 0 | 1 | 0 | 0 | 0 | 3e-05 |  | 0 | 2 | 16670765 | 1 | 0 | 199 | 0 | 0 | 0 | 0 | 0 | 0 | 0 | 0 | 0 | 0 | 0 | 0 | 0 | 0 | 0 | 0 | 0 | 0 | 0 | 0 | 0 | 0 | 0.0003 | 41210 | 41210 | 1 | 0
135 | 16670159 | 16670750 | 15241567 | 1 | 1 | 1 | 3 | 62.4.01.01-0004 | ФССЦ-2001, 62.4.01.01-0004, приказ Минстроя России №1039/пр от 30.12.2016г. | Батарея аккумуляторная АКБ-7 12В/7 А/ч | 1354 | 1010 | шт. | шт. | 1 | 0 | -565215675 | 0.4 | 77.5 | 0 | 0 | 0 | 77.5 | 0 | 0 | 0 | 1 | 1 | 1 | 1 | 0 | 0 | 0 | 0 | 0 | 0.4 |  | 0 | 1 | -1 | 0 | 0 |  | 0 | 0 | 0 | 0 | 0 | 0 | 0 | 0 | 0 | 0 | 0 | 0 | 0 | 0 | 0 | 0 | 0 | 0 | 0 | 0 | 0 | 0 | 4 | 77.5 | 77.5 | 1 | 0
135 | 16670159 | 16670750 | 15241568 | 1 | 1 | 1 | 3 | 62.4.01.01-0005 | ФССЦ-2001, 62.4.01.01-0005, приказ Минстроя России №1039/пр от 30.12.2016г. | Батарея аккумуляторная АКБ-12 12В/12 А/ч | 1354 | 1010 | шт. | шт. | 1 | 0 | 1195371755 | 0.2 | 155 | 0 | 0 | 0 | 155 | 0 | 0 | 0 | 1 | 1 | 1 | 1 | 0 | 0 | 0 | 0 | 0 | 0.2 |  | 0 | 1 | -1 | 0 | 0 |  | 0 | 0 | 0 | 0 | 0 | 0 | 0 | 0 | 0 | 0 | 0 | 0 | 0 | 0 | 0 | 0 | 0 | 0 | 0 | 0 | 0 | 0 | 2 | 155 | 155 | 1 | 0
135 | 16670159 | 16670750 | 15241569 | 1 | 1 | 1 | 3 | 62.4.01.01-0006 | ФССЦ-2001, 62.4.01.01-0006, приказ Минстроя России №1039/пр от 30.12.2016г. | Батарея аккумуляторная АКБ-17 12В/17 А/ч | 1354 | 1010 | шт. | шт. | 1 | 0 | -1868730208 | 0.2 | 230.51 | 0 | 0 | 0 | 230.51 | 0 | 0 | 0 | 1 | 1 | 1 | 1 | 0 | 0 | 0 | 0 | 0 | 0.2 |  | 0 | 1 | -1 | 0 | 0 |  | 0 | 0 | 0 | 0 | 0 | 0 | 0 | 0 | 0 | 0 | 0 | 0 | 0 | 0 | 0 | 0 | 0 | 0 | 0 | 0 | 0 | 0 | 2 | 230.51 | 230.51 | 1 | 0
135 | 16670159 | 16670750 | 15241573 | 1 | 1 | 1 | 3 | 62.4.01.01-0010 | ФССЦ-2001, 62.4.01.01-0010, приказ Минстроя России №1039/пр от 30.12.2016г. | Батарея аккумуляторная АКБ-65 12В/65 А/ч | 1354 | 1010 | шт. | шт. | 1 | 0 | 163678377 | 0.2 | 848.69 | 0 | 0 | 0 | 848.69 | 0 | 0 | 0 | 1 | 1 | 1 | 1 | 0 | 0 | 0 | 0 | 0 | 0.2 |  | 0 | 1 | -1 | 0 | 0 |  | 0 | 0 | 0 | 0 | 0 | 0 | 0 | 0 | 0 | 0 | 0 | 0 | 0 | 0 | 0 | 0 | 0 | 0 | 0 | 0 | 0 | 0 | 2 | 848.69 | 848.69 | 1 | 0
135 | 16670159 | 16670750 | 15164559 | 17 | 1 | 1 | 3 | 999-9950 |  | Вспомогательные ненормируемые материалы (2% от ОЗП) | 1374 | 1013 | РУБ | РУБ | 1 | 0 | -1731369543 | 0.4 | 1 | 0 | 0 | 0 | 1 | 0 | 0 | 0 | 1 | 1 | 1 | 1 | 0 | 1 | 0 | 0 | 0 | 0.4 |  | 0 | 2 | 16670766 | 1 | 0 | 200 | 0 | 0 | 0 | 0 | 0 | 0 | 0 | 0 | 0 | 0 | 0 | 0 | 0 | 0 | 0 | 0 | 0 | 0 | 0 | 0 | 0 | 0 | 4 | 1 | 1 | 1 | 0
136 | 16670161 | 16670750 | 15436556 | 1 | 1 | 1 | 1 | 1-100-40 |  | Рабочий среднего разряда 4 | 1191 | 1013 | чел.-ч. | чел.-ч. | 1 | 0 | 1069510174 | 2.06 | 0 | 0 | 0 | 62.82 | 0 | 0 | 0 | 9.62 | 1 | 1 | 1 | 6.53 | 0 | 1 | 0 | 0 | 0 | 2.06 |  | 1 | 2 | 16670761 | 1 | 0 | 201 | 0 | 0 | 0 | 0 | 0 | 0 | 0 | 0 | 0 | 0 | 0 | 0 | 0 | 0 | 0 | 0 | 0 | 0 | 0 | 0 | 0 | 0 | 20.6 | 62.82 | 9.62 | 6.53 | 0
136 | 16670161 | 16670750 | 15165702 | 1 | 1 | 1 | 3 | 01.3.03.05-0002 | ФССЦ-2001, 01.3.03.05-0002, приказ Минстроя России №1039/пр от 30.12.2016г. | Кислота серная аккумуляторная, сорт высший | 1348 | 1009 | т | т | 1000 | 0 | -800655761 | 0.001 | 43881.6 | 0 | 0 | 0 | 6720 | 0 | 0 | 0 | 6.53 | 1 | 1 | 1 | 0 | 1 | 0 | 0 | 0 | 0.001 |  | 0 | 2 | 16670762 | 1 | 0 | 202 | 0 | 0 | 0 | 0 | 0 | 0 | 0 | 0 | 0 | 0 | 0 | 0 | 0 | 0 | 0 | 0 | 0 | 0 | 0 | 0 | 0 | 0 | 0.01 | 43881.6 | 6720 | 6.53 | 0
136 | 16670161 | 16670750 | 15165953 | 1 | 1 | 1 | 3 | 01.3.05.23-0061 | ФССЦ-2001, 01.3.05.23-0061, приказ Минстроя России №1039/пр от 30.12.2016г. | Натр едкий (сода каустическая) технический, марки ТД | 1348 | 1009 | т | т | 1000 | 0 | -651806142 | 0.00011 | 38200.5 | 0 | 0 | 0 | 5850 | 0 | 0 | 0 | 6.53 | 1 | 1 | 1 | 0 | 1 | 0 | 0 | 0 | 0.00011 |  | 0 | 2 | 16670763 | 1 | 0 | 203 | 0 | 0 | 0 | 0 | 0 | 0 | 0 | 0 | 0 | 0 | 0 | 0 | 0 | 0 | 0 | 0 | 0 | 0 | 0 | 0 | 0 | 0 | 0.0011 | 38200.5 | 5850 | 6.53 | 0
136 | 16670161 | 16670750 | 15167290 | 1 | 1 | 1 | 3 | 01.7.03.01-0005 | ФССЦ-2001, 01.7.03.01-0005, приказ Минстроя России №1039/пр от 30.12.2016г. | Вода дистиллированная | 1346 | 1009 | кг | кг | 1 | 0 | -1475054620 | 2.8 | 27.16 | 0 | 0 | 0 | 4.16 | 0 | 0 | 0 | 6.53 | 1 | 1 | 1 | 0 | 1 | 0 | 0 | 0 | 2.8 |  | 0 | 2 | 16670764 | 1 | 0 | 204 | 0 | 0 | 0 | 0 | 0 | 0 | 0 | 0 | 0 | 0 | 0 | 0 | 0 | 0 | 0 | 0 | 0 | 0 | 0 | 0 | 0 | 0 | 28 | 27.16 | 4.16 | 6.53 | 0
136 | 16670161 | 16670750 | 15193722 | 1 | 1 | 1 | 3 | 10.1.01.02-0011 | ФССЦ-2001, 10.1.01.02-0011, приказ Минстроя России №1039/пр от 30.12.2016г. | Алюминиевые сплавы литейные в чушках марки АК5М2 | 1348 | 1009 | т | т | 1000 | 0 | 1393047216 | 3e-05 | 269101.3 | 0 | 0 | 0 | 41210 | 0 | 0 | 0 | 6.53 | 1 | 1 | 1 | 0 | 1 | 0 | 0 | 0 | 3e-05 |  | 0 | 2 | 16670765 | 1 | 0 | 205 | 0 | 0 | 0 | 0 | 0 | 0 | 0 | 0 | 0 | 0 | 0 | 0 | 0 | 0 | 0 | 0 | 0 | 0 | 0 | 0 | 0 | 0 | 0.0003 | 269101.3 | 41210 | 6.53 | 0
136 | 16670161 | 16670750 | 15241567 | 1 | 1 | 1 | 3 | 62.4.01.01-0004 | ФССЦ-2001, 62.4.01.01-0004, приказ Минстроя России №1039/пр от 30.12.2016г. | Батарея аккумуляторная АКБ-7 12В/7 А/ч | 1354 | 1010 | шт. | шт. | 1 | 0 | -565215675 | 0.4 | 506.08 | 0 | 0 | 0 | 77.5 | 0 | 0 | 0 | 6.53 | 1 | 1 | 1 | 0 | 0 | 0 | 0 | 0 | 0.4 |  | 0 | 1 | -1 | 0 | 0 |  | 0 | 0 | 0 | 0 | 0 | 0 | 0 | 0 | 0 | 0 | 0 | 0 | 0 | 0 | 0 | 0 | 0 | 0 | 0 | 0 | 0 | 0 | 4 | 506.08 | 77.5 | 6.53 | 0
136 | 16670161 | 16670750 | 15241568 | 1 | 1 | 1 | 3 | 62.4.01.01-0005 | ФССЦ-2001, 62.4.01.01-0005, приказ Минстроя России №1039/пр от 30.12.2016г. | Батарея аккумуляторная АКБ-12 12В/12 А/ч | 1354 | 1010 | шт. | шт. | 1 | 0 | 1195371755 | 0.2 | 1012.15 | 0 | 0 | 0 | 155 | 0 | 0 | 0 | 6.53 | 1 | 1 | 1 | 0 | 0 | 0 | 0 | 0 | 0.2 |  | 0 | 1 | -1 | 0 | 0 |  | 0 | 0 | 0 | 0 | 0 | 0 | 0 | 0 | 0 | 0 | 0 | 0 | 0 | 0 | 0 | 0 | 0 | 0 | 0 | 0 | 0 | 0 | 2 | 1012.15 | 155 | 6.53 | 0
136 | 16670161 | 16670750 | 15241569 | 1 | 1 | 1 | 3 | 62.4.01.01-0006 | ФССЦ-2001, 62.4.01.01-0006, приказ Минстроя России №1039/пр от 30.12.2016г. | Батарея аккумуляторная АКБ-17 12В/17 А/ч | 1354 | 1010 | шт. | шт. | 1 | 0 | -1868730208 | 0.2 | 1505.23 | 0 | 0 | 0 | 230.51 | 0 | 0 | 0 | 6.53 | 1 | 1 | 1 | 0 | 0 | 0 | 0 | 0 | 0.2 |  | 0 | 1 | -1 | 0 | 0 |  | 0 | 0 | 0 | 0 | 0 | 0 | 0 | 0 | 0 | 0 | 0 | 0 | 0 | 0 | 0 | 0 | 0 | 0 | 0 | 0 | 0 | 0 | 2 | 1505.23 | 230.51 | 6.53 | 0
136 | 16670161 | 16670750 | 15241573 | 1 | 1 | 1 | 3 | 62.4.01.01-0010 | ФССЦ-2001, 62.4.01.01-0010, приказ Минстроя России №1039/пр от 30.12.2016г. | Батарея аккумуляторная АКБ-65 12В/65 А/ч | 1354 | 1010 | шт. | шт. | 1 | 0 | 163678377 | 0.2 | 5541.95 | 0 | 0 | 0 | 848.69 | 0 | 0 | 0 | 6.53 | 1 | 1 | 1 | 0 | 0 | 0 | 0 | 0 | 0.2 |  | 0 | 1 | -1 | 0 | 0 |  | 0 | 0 | 0 | 0 | 0 | 0 | 0 | 0 | 0 | 0 | 0 | 0 | 0 | 0 | 0 | 0 | 0 | 0 | 0 | 0 | 0 | 0 | 2 | 5541.95 | 848.69 | 6.53 | 0
136 | 16670161 | 16670750 | 15164559 | 17 | 1 | 1 | 3 | 999-9950 |  | Вспомогательные ненормируемые материалы (2% от ОЗП) | 1374 | 1013 | РУБ | РУБ | 1 | 0 | -1731369543 | 0.4 | 1 | 0 | 0 | 0 | 1 | 0 | 0 | 0 | 1 | 1 | 1 | 1 | 0 | 1 | 0 | 0 | 0 | 0.4 |  | 0 | 2 | 16670766 | 1 | 0 | 206 | 0 | 0 | 0 | 0 | 0 | 0 | 0 | 0 | 0 | 0 | 0 | 0 | 0 | 0 | 0 | 0 | 0 | 0 | 0 | 0 | 0 | 0 | 4 | 1 | 1 | 1 | 0
145 | 16670159 | 16670771 | 15478766 | 1 | 1 | 1 | 1 | 1-100-50 |  | Рабочий среднего разряда 5 | 1191 | 1013 | чел.-ч. | чел.-ч. | 1 | 0 | 1446053411 | 10.1 | 0 | 0 | 0 | 11.09 | 0 | 0 | 0 | 11.09 | 1 | 1 | 1 | 1 | 0 | 1 | 0 | 0 | 0 | 10.1 |  | 1 | 2 | 16670789 | 1 | 0 | 207 | 0 | 0 | 0 | 0 | 0 | 0 | 0 | 0 | 0 | 0 | 0 | 0 | 0 | 0 | 0 | 0 | 0 | 0 | 0 | 0 | 0 | 0 | 10.1 | 11.09 | 11.09 | 1 | 0
145 | 16670159 | 16670771 | 15430395 | 1 | 1 | 1 | 1 | 4-100-00 |  | Затраты труда машинистов | 1191 | 1013 | чел.-ч. | чел.-ч. | 1 | 0 | -1417349443 | 0.44 | 0 | 0 | 0 | 0 | 0 | 0 | 0 | 0 | 1 | 1 | 1 | 1 | 0 | 1 | 0 | 0 | 0 | 0.44 |  | 2 | 2 | 16670790 | 1 | 0 | 208 | 0 | 0 | 0 | 0 | 0 | 0 | 0 | 0 | 0 | 0 | 0 | 0 | 0 | 0 | 0 | 0 | 0 | 0 | 0 | 0 | 0 | 0 | 0.44 | 0 | 0 | 1 | 0
145 | 16670159 | 16670771 | 15247905 | 1 | 1 | 1 | 2 | 91.06.05-011 | ФСЭМ-2001, 91.06.05-011, приказ Минстроя России №1039/пр от 30.12.2016г. | Погрузчик, грузоподъемность 5 т | 1368 | 1011 | маш.-ч | маш.-ч | 1 | 0 | 1225731627 | 0.44 | 0 | 89.99 | 10.06 | 0 | 0 | 89.99 | 10.06 | 0 | 1 | 1 | 1 | 1 | 0 | 1 | 0 | 0 | 0 | 0.44 |  | 0 | 2 | 16670791 | 1 | 0 | 209 | 0 | 0 | 0 | 0 | 0 | 0 | 0 | 0 | 0 | 0 | 0 | 0 | 0 | 0 | 0 | 0 | 0 | 0 | 0 | 0 | 0 | 0 | 0.44 | 89.99 | 89.99 | 1 | 0
145 | 16670159 | 16670771 | 15165918 | 1 | 1 | 1 | 3 | 01.3.05.17-0002 | ФССЦ-2001, 01.3.05.17-0002, приказ Минстроя России №1039/пр от 30.12.2016г. | Канифоль сосновая | 1346 | 1009 | кг | кг | 1 | 0 | 1559187994 | 0.01 | 27.74 | 0 | 0 | 0 | 27.74 | 0 | 0 | 0 | 1 | 1 | 1 | 1 | 0 | 1 | 0 | 0 | 0 | 0.01 |  | 0 | 2 | 16670792 | 1 | 0 | 210 | 0 | 0 | 0 | 0 | 0 | 0 | 0 | 0 | 0 | 0 | 0 | 0 | 0 | 0 | 0 | 0 | 0 | 0 | 0 | 0 | 0 | 0 | 0.01 | 27.74 | 27.74 | 1 | 0
145 | 16670159 | 16670771 | 15167589 | 1 | 1 | 1 | 3 | 01.7.06.05-0042 | ФССЦ-2001, 01.7.06.05-0042, приказ Минстроя России №1039/пр от 30.12.2016г. | Лента липкая изоляционная на поликасиновом компаунде марки ЛСЭПЛ, шириной 20-30 мм, толщиной от 0,14 до 0,19 мм | 1346 | 1009 | кг | кг | 1 | 0 | -2124370092 | 0.02 | 91.29 | 0 | 0 | 0 | 91.29 | 0 | 0 | 0 | 1 | 1 | 1 | 1 | 0 | 1 | 0 | 0 | 0 | 0.02 |  | 0 | 2 | 16670793 | 1 | 0 | 211 | 0 | 0 | 0 | 0 | 0 | 0 | 0 | 0 | 0 | 0 | 0 | 0 | 0 | 0 | 0 | 0 | 0 | 0 | 0 | 0 | 0 | 0 | 0.02 | 91.29 | 91.29 | 1 | 0
145 | 16670159 | 16670771 | 15169942 | 1 | 1 | 1 | 3 | 01.7.15.03-0042 | ФССЦ-2001, 01.7.15.03-0042, приказ Минстроя России №1039/пр от 30.12.2016г. | Болты с гайками и шайбами строительные | 1346 | 1009 | кг | кг | 1 | 0 | 103900845 | 0.3 | 9.04 | 0 | 0 | 0 | 9.04 | 0 | 0 | 0 | 1 | 1 | 1 | 1 | 0 | 1 | 0 | 0 | 0 | 0.3 |  | 0 | 2 | 16670794 | 1 | 0 | 212 | 0 | 0 | 0 | 0 | 0 | 0 | 0 | 0 | 0 | 0 | 0 | 0 | 0 | 0 | 0 | 0 | 0 | 0 | 0 | 0 | 0 | 0 | 0.3 | 9.04 | 9.04 | 1 | 0
145 | 16670159 | 16670771 | 15170072 | 1 | 1 | 1 | 3 | 01.7.15.07-0012 | ФССЦ-2001, 01.7.15.07-0012, приказ Минстроя России №1039/пр от 30.12.2016г. | Дюбели пластмассовые с шурупами 12х70 мм | 1355 | 1010 | 100 шт. | 100 шт. | 100 | 0 | -66531260 | 0.1 | 83 | 0 | 0 | 0 | 83 | 0 | 0 | 0 | 1 | 1 | 1 | 1 | 0 | 1 | 0 | 0 | 0 | 0.1 |  | 0 | 2 | 16670795 | 1 | 0 | 213 | 0 | 0 | 0 | 0 | 0 | 0 | 0 | 0 | 0 | 0 | 0 | 0 | 0 | 0 | 0 | 0 | 0 | 0 | 0 | 0 | 0 | 0 | 0.1 | 83 | 83 | 1 | 0
145 | 16670159 | 16670771 | 15171982 | 1 | 1 | 1 | 3 | 03.1.01.01-0002 | ФССЦ-2001, 03.1.01.01-0002, приказ Минстроя России №1039/пр от 30.12.2016г. | Гипсовые вяжущие, марка Г3 | 1348 | 1009 | т | т | 1000 | 0 | -1421715385 | 0.0003 | 729.98 | 0 | 0 | 0 | 729.98 | 0 | 0 | 0 | 1 | 1 | 1 | 1 | 0 | 1 | 0 | 0 | 0 | 0.0003 |  | 0 | 2 | 16670796 | 1 | 0 | 214 | 0 | 0 | 0 | 0 | 0 | 0 | 0 | 0 | 0 | 0 | 0 | 0 | 0 | 0 | 0 | 0 | 0 | 0 | 0 | 0 | 0 | 0 | 0.0003 | 729.98 | 729.98 | 1 | 0
145 | 16670159 | 16670771 | 15194723 | 1 | 1 | 1 | 3 | 10.2.02.08-0001 | ФССЦ-2001, 10.2.02.08-0001, приказ Минстроя России №1039/пр от 30.12.2016г. | Проволока медная круглая электротехническая ММ (мягкая) диаметром 1,0-3,0 мм и выше | 1348 | 1009 | т | т | 1000 | 0 | -62883330 | 0.0001 | 37517 | 0 | 0 | 0 | 37517 | 0 | 0 | 0 | 1 | 1 | 1 | 1 | 0 | 1 | 0 | 0 | 0 | 0.0001 |  | 0 | 2 | 16670797 | 1 | 0 | 215 | 0 | 0 | 0 | 0 | 0 | 0 | 0 | 0 | 0 | 0 | 0 | 0 | 0 | 0 | 0 | 0 | 0 | 0 | 0 | 0 | 0 | 0 | 0.0001 | 37517 | 37517 | 1 | 0
145 | 16670159 | 16670771 | 15195043 | 1 | 1 | 1 | 3 | 10.3.02.03-0012 | ФССЦ-2001, 10.3.02.03-0012, приказ Минстроя России №1039/пр от 30.12.2016г. | Припои оловянно-свинцовые бессурьмянистые марки ПОС40 | 1346 | 1009 | кг | кг | 1 | 0 | -1726842289 | 0.06 | 65.75 | 0 | 0 | 0 | 65.75 | 0 | 0 | 0 | 1 | 1 | 1 | 1 | 0 | 1 | 0 | 0 | 0 | 0.06 |  | 0 | 2 | 16670798 | 1 | 0 | 216 | 0 | 0 | 0 | 0 | 0 | 0 | 0 | 0 | 0 | 0 | 0 | 0 | 0 | 0 | 0 | 0 | 0 | 0 | 0 | 0 | 0 | 0 | 0.06 | 65.75 | 65.75 | 1 | 0
145 | 16670159 | 16670771 | 15203305 | 1 | 1 | 1 | 3 | 14.3.02.01-0219 | ФССЦ-2001, 14.3.02.01-0219, приказ Минстроя России №1039/пр от 30.12.2016г. | Краска водоэмульсионная ВЭАК-1180 | 1348 | 1009 | т | т | 1000 | 0 | 108915477 | 2e-05 | 15481 | 0 | 0 | 0 | 15481 | 0 | 0 | 0 | 1 | 1 | 1 | 1 | 0 | 1 | 0 | 0 | 0 | 2e-05 |  | 0 | 2 | 16670799 | 1 | 0 | 217 | 0 | 0 | 0 | 0 | 0 | 0 | 0 | 0 | 0 | 0 | 0 | 0 | 0 | 0 | 0 | 0 | 0 | 0 | 0 | 0 | 0 | 0 | 2e-05 | 15481 | 15481 | 1 | 0
145 | 16670159 | 16670771 | 15203987 | 1 | 1 | 1 | 3 | 14.4.03.17-0011 | ФССЦ-2001, 14.4.03.17-0011, приказ Минстроя России №1039/пр от 30.12.2016г. | Лак электроизоляционный 318 | 1346 | 1009 | кг | кг | 1 | 0 | -1274984028 | 0.03 | 35.63 | 0 | 0 | 0 | 35.63 | 0 | 0 | 0 | 1 | 1 | 1 | 1 | 0 | 1 | 0 | 0 | 0 | 0.03 |  | 0 | 2 | 16670800 | 1 | 0 | 218 | 0 | 0 | 0 | 0 | 0 | 0 | 0 | 0 | 0 | 0 | 0 | 0 | 0 | 0 | 0 | 0 | 0 | 0 | 0 | 0 | 0 | 0 | 0.03 | 35.63 | 35.63 | 1 | 0
145 | 16670159 | 16670771 | 15219336 | 1 | 1 | 1 | 3 | 20.2.10.03-0020 | ФССЦ-2001, 20.2.10.03-0020, приказ Минстроя России №1039/пр от 30.12.2016г. | Наконечники кабельные П2.5-4Д-МУ3 | 1355 | 1010 | 100 шт. | 100 шт. | 100 | 0 | -720208681 | 0.1 | 203 | 0 | 0 | 0 | 203 | 0 | 0 | 0 | 1 | 1 | 1 | 1 | 0 | 1 | 0 | 0 | 0 | 0.1 |  | 0 | 2 | 16670801 | 1 | 0 | 219 | 0 | 0 | 0 | 0 | 0 | 0 | 0 | 0 | 0 | 0 | 0 | 0 | 0 | 0 | 0 | 0 | 0 | 0 | 0 | 0 | 0 | 0 | 0.1 | 203 | 203 | 1 | 0
145 | 16670159 | 16670771 | 15226084 | 1 | 1 | 1 | 3 | 22.2.02.15-0001 | ФССЦ-2001, 22.2.02.15-0001, приказ Минстроя России №1039/пр от 30.12.2016г. | Скрепы 10х2 | 1346 | 1009 | кг | кг | 1 | 0 | 768311580 | 0.02 | 15.37 | 0 | 0 | 0 | 15.37 | 0 | 0 | 0 | 1 | 1 | 1 | 1 | 0 | 1 | 0 | 0 | 0 | 0.02 |  | 0 | 2 | 16670802 | 1 | 0 | 220 | 0 | 0 | 0 | 0 | 0 | 0 | 0 | 0 | 0 | 0 | 0 | 0 | 0 | 0 | 0 | 0 | 0 | 0 | 0 | 0 | 0 | 0 | 0.02 | 15.37 | 15.37 | 1 | 0
145 | 16670159 | 16670771 | 15233314 | 1 | 1 | 1 | 3 | 24.3.01.01-0004 | ФССЦ-2001, 24.3.01.01-0004, приказ Минстроя России №1039/пр от 30.12.2016г. | Трубка полихлорвиниловая ПХВ-305 диаметром 6-10 мм | 1346 | 1009 | кг | кг | 1 | 0 | 65989290 | 0.08 | 38.34 | 0 | 0 | 0 | 38.34 | 0 | 0 | 0 | 1 | 1 | 1 | 1 | 0 | 1 | 0 | 0 | 0 | 0.08 |  | 0 | 2 | 16670803 | 1 | 0 | 221 | 0 | 0 | 0 | 0 | 0 | 0 | 0 | 0 | 0 | 0 | 0 | 0 | 0 | 0 | 0 | 0 | 0 | 0 | 0 | 0 | 0 | 0 | 0.08 | 38.34 | 38.34 | 1 | 0
145 | 16670159 | 16670771 | 15241619 | 1 | 1 | 1 | 3 | 62.4.02.01-0057 | ФССЦ-2001, 62.4.02.01-0057, приказ Минстроя России №1039/пр от 30.12.2016г. | Источник бесперебойного питания СКАТ-1200 исп. 5 | 1354 | 1010 | шт. | шт. | 1 | 0 | 1264847772 | 1 | 2156.33 | 0 | 0 | 0 | 2156.33 | 0 | 0 | 0 | 1 | 1 | 1 | 1 | 0 | 0 | 0 | 0 | 0 | 1 |  | 0 | 1 | -1 | 0 | 0 |  | 0 | 0 | 0 | 0 | 0 | 0 | 0 | 0 | 0 | 0 | 0 | 0 | 0 | 0 | 0 | 0 | 0 | 0 | 0 | 0 | 0 | 0 | 1 | 2156.33 | 2156.33 | 1 | 0
145 | 16670159 | 16670771 | 15164559 | 17 | 1 | 1 | 3 | 999-9950 |  | Вспомогательные ненормируемые материалы (2% от ОЗП) | 1374 | 1013 | РУБ | РУБ | 1 | 0 | -1731369543 | 2.24 | 1 | 0 | 0 | 0 | 1 | 0 | 0 | 0 | 1 | 1 | 1 | 1 | 0 | 1 | 0 | 0 | 0 | 2.24 |  | 0 | 2 | 16670805 | 1 | 0 | 223 | 0 | 0 | 0 | 0 | 0 | 0 | 0 | 0 | 0 | 0 | 0 | 0 | 0 | 0 | 0 | 0 | 0 | 0 | 0 | 0 | 0 | 0 | 2.24 | 1 | 1 | 1 | 0
146 | 16670161 | 16670771 | 15478766 | 1 | 1 | 1 | 1 | 1-100-50 |  | Рабочий среднего разряда 5 | 1191 | 1013 | чел.-ч. | чел.-ч. | 1 | 0 | 1446053411 | 10.1 | 0 | 0 | 0 | 72.42 | 0 | 0 | 0 | 11.09 | 1 | 1 | 1 | 6.53 | 0 | 1 | 0 | 0 | 0 | 10.1 |  | 1 | 2 | 16670789 | 1 | 0 | 224 | 0 | 0 | 0 | 0 | 0 | 0 | 0 | 0 | 0 | 0 | 0 | 0 | 0 | 0 | 0 | 0 | 0 | 0 | 0 | 0 | 0 | 0 | 10.1 | 72.42 | 11.09 | 6.53 | 0
146 | 16670161 | 16670771 | 15430395 | 1 | 1 | 1 | 1 | 4-100-00 |  | Затраты труда машинистов | 1191 | 1013 | чел.-ч. | чел.-ч. | 1 | 0 | -1417349443 | 0.44 | 0 | 0 | 0 | 0 | 0 | 0 | 0 | 0 | 1 | 1 | 6.53 | 1 | 0 | 1 | 0 | 0 | 0 | 0.44 |  | 2 | 2 | 16670790 | 1 | 0 | 225 | 0 | 0 | 0 | 0 | 0 | 0 | 0 | 0 | 0 | 0 | 0 | 0 | 0 | 0 | 0 | 0 | 0 | 0 | 0 | 0 | 0 | 0 | 0.44 | 0 | 0 | 1 | 0
146 | 16670161 | 16670771 | 15247905 | 1 | 1 | 1 | 2 | 91.06.05-011 | ФСЭМ-2001, 91.06.05-011, приказ Минстроя России №1039/пр от 30.12.2016г. | Погрузчик, грузоподъемность 5 т | 1368 | 1011 | маш.-ч | маш.-ч | 1 | 0 | 1225731627 | 0.44 | 0 | 587.63 | 10.06 | 0 | 0 | 89.99 | 10.06 | 0 | 1 | 6.53 | 1 | 1 | 0 | 1 | 0 | 0 | 0 | 0.44 |  | 0 | 2 | 16670791 | 1 | 0 | 226 | 0 | 0 | 0 | 0 | 0 | 0 | 0 | 0 | 0 | 0 | 0 | 0 | 0 | 0 | 0 | 0 | 0 | 0 | 0 | 0 | 0 | 0 | 0.44 | 587.63 | 89.99 | 6.53 | 0
146 | 16670161 | 16670771 | 15165918 | 1 | 1 | 1 | 3 | 01.3.05.17-0002 | ФССЦ-2001, 01.3.05.17-0002, приказ Минстроя России №1039/пр от 30.12.2016г. | Канифоль сосновая | 1346 | 1009 | кг | кг | 1 | 0 | 1559187994 | 0.01 | 181.14 | 0 | 0 | 0 | 27.74 | 0 | 0 | 0 | 6.53 | 1 | 1 | 1 | 0 | 1 | 0 | 0 | 0 | 0.01 |  | 0 | 2 | 16670792 | 1 | 0 | 227 | 0 | 0 | 0 | 0 | 0 | 0 | 0 | 0 | 0 | 0 | 0 | 0 | 0 | 0 | 0 | 0 | 0 | 0 | 0 | 0 | 0 | 0 | 0.01 | 181.14 | 27.74 | 6.53 | 0
146 | 16670161 | 16670771 | 15167589 | 1 | 1 | 1 | 3 | 01.7.06.05-0042 | ФССЦ-2001, 01.7.06.05-0042, приказ Минстроя России №1039/пр от 30.12.2016г. | Лента липкая изоляционная на поликасиновом компаунде марки ЛСЭПЛ, шириной 20-30 мм, толщиной от 0,14 до 0,19 мм | 1346 | 1009 | кг | кг | 1 | 0 | -2124370092 | 0.02 | 596.12 | 0 | 0 | 0 | 91.29 | 0 | 0 | 0 | 6.53 | 1 | 1 | 1 | 0 | 1 | 0 | 0 | 0 | 0.02 |  | 0 | 2 | 16670793 | 1 | 0 | 228 | 0 | 0 | 0 | 0 | 0 | 0 | 0 | 0 | 0 | 0 | 0 | 0 | 0 | 0 | 0 | 0 | 0 | 0 | 0 | 0 | 0 | 0 | 0.02 | 596.12 | 91.29 | 6.53 | 0
146 | 16670161 | 16670771 | 15169942 | 1 | 1 | 1 | 3 | 01.7.15.03-0042 | ФССЦ-2001, 01.7.15.03-0042, приказ Минстроя России №1039/пр от 30.12.2016г. | Болты с гайками и шайбами строительные | 1346 | 1009 | кг | кг | 1 | 0 | 103900845 | 0.3 | 59.03 | 0 | 0 | 0 | 9.04 | 0 | 0 | 0 | 6.53 | 1 | 1 | 1 | 0 | 1 | 0 | 0 | 0 | 0.3 |  | 0 | 2 | 16670794 | 1 | 0 | 229 | 0 | 0 | 0 | 0 | 0 | 0 | 0 | 0 | 0 | 0 | 0 | 0 | 0 | 0 | 0 | 0 | 0 | 0 | 0 | 0 | 0 | 0 | 0.3 | 59.03 | 9.04 | 6.53 | 0
146 | 16670161 | 16670771 | 15170072 | 1 | 1 | 1 | 3 | 01.7.15.07-0012 | ФССЦ-2001, 01.7.15.07-0012, приказ Минстроя России №1039/пр от 30.12.2016г. | Дюбели пластмассовые с шурупами 12х70 мм | 1355 | 1010 | 100 шт. | 100 шт. | 100 | 0 | -66531260 | 0.1 | 541.99 | 0 | 0 | 0 | 83 | 0 | 0 | 0 | 6.53 | 1 | 1 | 1 | 0 | 1 | 0 | 0 | 0 | 0.1 |  | 0 | 2 | 16670795 | 1 | 0 | 230 | 0 | 0 | 0 | 0 | 0 | 0 | 0 | 0 | 0 | 0 | 0 | 0 | 0 | 0 | 0 | 0 | 0 | 0 | 0 | 0 | 0 | 0 | 0.1 | 541.99 | 83 | 6.53 | 0
146 | 16670161 | 16670771 | 15171982 | 1 | 1 | 1 | 3 | 03.1.01.01-0002 | ФССЦ-2001, 03.1.01.01-0002, приказ Минстроя России №1039/пр от 30.12.2016г. | Гипсовые вяжущие, марка Г3 | 1348 | 1009 | т | т | 1000 | 0 | -1421715385 | 0.0003 | 4766.77 | 0 | 0 | 0 | 729.98 | 0 | 0 | 0 | 6.53 | 1 | 1 | 1 | 0 | 1 | 0 | 0 | 0 | 0.0003 |  | 0 | 2 | 16670796 | 1 | 0 | 231 | 0 | 0 | 0 | 0 | 0 | 0 | 0 | 0 | 0 | 0 | 0 | 0 | 0 | 0 | 0 | 0 | 0 | 0 | 0 | 0 | 0 | 0 | 0.0003 | 4766.77 | 729.98 | 6.53 | 0
146 | 16670161 | 16670771 | 15194723 | 1 | 1 | 1 | 3 | 10.2.02.08-0001 | ФССЦ-2001, 10.2.02.08-0001, приказ Минстроя России №1039/пр от 30.12.2016г. | Проволока медная круглая электротехническая ММ (мягкая) диаметром 1,0-3,0 мм и выше | 1348 | 1009 | т | т | 1000 | 0 | -62883330 | 0.0001 | 244986.01 | 0 | 0 | 0 | 37517 | 0 | 0 | 0 | 6.53 | 1 | 1 | 1 | 0 | 1 | 0 | 0 | 0 | 0.0001 |  | 0 | 2 | 16670797 | 1 | 0 | 232 | 0 | 0 | 0 | 0 | 0 | 0 | 0 | 0 | 0 | 0 | 0 | 0 | 0 | 0 | 0 | 0 | 0 | 0 | 0 | 0 | 0 | 0 | 0.0001 | 244986.01 | 37517 | 6.53 | 0
146 | 16670161 | 16670771 | 15195043 | 1 | 1 | 1 | 3 | 10.3.02.03-0012 | ФССЦ-2001, 10.3.02.03-0012, приказ Минстроя России №1039/пр от 30.12.2016г. | Припои оловянно-свинцовые бессурьмянистые марки ПОС40 | 1346 | 1009 | кг | кг | 1 | 0 | -1726842289 | 0.06 | 429.35 | 0 | 0 | 0 | 65.75 | 0 | 0 | 0 | 6.53 | 1 | 1 | 1 | 0 | 1 | 0 | 0 | 0 | 0.06 |  | 0 | 2 | 16670798 | 1 | 0 | 233 | 0 | 0 | 0 | 0 | 0 | 0 | 0 | 0 | 0 | 0 | 0 | 0 | 0 | 0 | 0 | 0 | 0 | 0 | 0 | 0 | 0 | 0 | 0.06 | 429.35 | 65.75 | 6.53 | 0
146 | 16670161 | 16670771 | 15203305 | 1 | 1 | 1 | 3 | 14.3.02.01-0219 | ФССЦ-2001, 14.3.02.01-0219, приказ Минстроя России №1039/пр от 30.12.2016г. | Краска водоэмульсионная ВЭАК-1180 | 1348 | 1009 | т | т | 1000 | 0 | 108915477 | 2e-05 | 101090.93 | 0 | 0 | 0 | 15481 | 0 | 0 | 0 | 6.53 | 1 | 1 | 1 | 0 | 1 | 0 | 0 | 0 | 2e-05 |  | 0 | 2 | 16670799 | 1 | 0 | 234 | 0 | 0 | 0 | 0 | 0 | 0 | 0 | 0 | 0 | 0 | 0 | 0 | 0 | 0 | 0 | 0 | 0 | 0 | 0 | 0 | 0 | 0 | 2e-05 | 101090.93 | 15481 | 6.53 | 0
146 | 16670161 | 16670771 | 15203987 | 1 | 1 | 1 | 3 | 14.4.03.17-0011 | ФССЦ-2001, 14.4.03.17-0011, приказ Минстроя России №1039/пр от 30.12.2016г. | Лак электроизоляционный 318 | 1346 | 1009 | кг | кг | 1 | 0 | -1274984028 | 0.03 | 232.66 | 0 | 0 | 0 | 35.63 | 0 | 0 | 0 | 6.53 | 1 | 1 | 1 | 0 | 1 | 0 | 0 | 0 | 0.03 |  | 0 | 2 | 16670800 | 1 | 0 | 235 | 0 | 0 | 0 | 0 | 0 | 0 | 0 | 0 | 0 | 0 | 0 | 0 | 0 | 0 | 0 | 0 | 0 | 0 | 0 | 0 | 0 | 0 | 0.03 | 232.66 | 35.63 | 6.53 | 0
146 | 16670161 | 16670771 | 15219336 | 1 | 1 | 1 | 3 | 20.2.10.03-0020 | ФССЦ-2001, 20.2.10.03-0020, приказ Минстроя России №1039/пр от 30.12.2016г. | Наконечники кабельные П2.5-4Д-МУ3 | 1355 | 1010 | 100 шт. | 100 шт. | 100 | 0 | -720208681 | 0.1 | 1325.59 | 0 | 0 | 0 | 203 | 0 | 0 | 0 | 6.53 | 1 | 1 | 1 | 0 | 1 | 0 | 0 | 0 | 0.1 |  | 0 | 2 | 16670801 | 1 | 0 | 236 | 0 | 0 | 0 | 0 | 0 | 0 | 0 | 0 | 0 | 0 | 0 | 0 | 0 | 0 | 0 | 0 | 0 | 0 | 0 | 0 | 0 | 0 | 0.1 | 1325.59 | 203 | 6.53 | 0
146 | 16670161 | 16670771 | 15226084 | 1 | 1 | 1 | 3 | 22.2.02.15-0001 | ФССЦ-2001, 22.2.02.15-0001, приказ Минстроя России №1039/пр от 30.12.2016г. | Скрепы 10х2 | 1346 | 1009 | кг | кг | 1 | 0 | 768311580 | 0.02 | 100.37 | 0 | 0 | 0 | 15.37 | 0 | 0 | 0 | 6.53 | 1 | 1 | 1 | 0 | 1 | 0 | 0 | 0 | 0.02 |  | 0 | 2 | 16670802 | 1 | 0 | 237 | 0 | 0 | 0 | 0 | 0 | 0 | 0 | 0 | 0 | 0 | 0 | 0 | 0 | 0 | 0 | 0 | 0 | 0 | 0 | 0 | 0 | 0 | 0.02 | 100.37 | 15.37 | 6.53 | 0
146 | 16670161 | 16670771 | 15233314 | 1 | 1 | 1 | 3 | 24.3.01.01-0004 | ФССЦ-2001, 24.3.01.01-0004, приказ Минстроя России №1039/пр от 30.12.2016г. | Трубка полихлорвиниловая ПХВ-305 диаметром 6-10 мм | 1346 | 1009 | кг | кг | 1 | 0 | 65989290 | 0.08 | 250.36 | 0 | 0 | 0 | 38.34 | 0 | 0 | 0 | 6.53 | 1 | 1 | 1 | 0 | 1 | 0 | 0 | 0 | 0.08 |  | 0 | 2 | 16670803 | 1 | 0 | 238 | 0 | 0 | 0 | 0 | 0 | 0 | 0 | 0 | 0 | 0 | 0 | 0 | 0 | 0 | 0 | 0 | 0 | 0 | 0 | 0 | 0 | 0 | 0.08 | 250.36 | 38.34 | 6.53 | 0
146 | 16670161 | 16670771 | 15241619 | 1 | 1 | 1 | 3 | 62.4.02.01-0057 | ФССЦ-2001, 62.4.02.01-0057, приказ Минстроя России №1039/пр от 30.12.2016г. | Источник бесперебойного питания СКАТ-1200 исп. 5 | 1354 | 1010 | шт. | шт. | 1 | 0 | 1264847772 | 1 | 14080.83 | 0 | 0 | 0 | 2156.33 | 0 | 0 | 0 | 6.53 | 1 | 1 | 1 | 0 | 0 | 0 | 0 | 0 | 1 |  | 0 | 1 | -1 | 0 | 0 |  | 0 | 0 | 0 | 0 | 0 | 0 | 0 | 0 | 0 | 0 | 0 | 0 | 0 | 0 | 0 | 0 | 0 | 0 | 0 | 0 | 0 | 0 | 1 | 14080.83 | 2156.33 | 6.53 | 0
146 | 16670161 | 16670771 | 15164559 | 17 | 1 | 1 | 3 | 999-9950 |  | Вспомогательные ненормируемые материалы (2% от ОЗП) | 1374 | 1013 | РУБ | РУБ | 1 | 0 | -1731369543 | 2.24 | 1 | 0 | 0 | 0 | 1 | 0 | 0 | 0 | 1 | 1 | 1 | 1 | 0 | 1 | 0 | 0 | 0 | 2.24 |  | 0 | 2 | 16670805 | 1 | 0 | 240 | 0 | 0 | 0 | 0 | 0 | 0 | 0 | 0 | 0 | 0 | 0 | 0 | 0 | 0 | 0 | 0 | 0 | 0 | 0 | 0 | 0 | 0 | 2.24 | 1 | 1 | 1 | 0
149 | 16670159 | 16670807 | 15430767 | 1 | 1 | 1 | 1 | 1-100-30 |  | Рабочий среднего разряда 3 | 1191 | 1013 | чел.-ч. | чел.-ч. | 1 | 0 | -400197608 | 4 | 0 | 0 | 0 | 8.53 | 0 | 0 | 0 | 8.53 | 1 | 1 | 1 | 1 | 0 | 1 | 0 | 0 | 0 | 4 |  | 1 | 2 | 16670818 | 1 | 0 | 241 | 0 | 0 | 0 | 0 | 0 | 0 | 0 | 0 | 0 | 0 | 0 | 0 | 0 | 0 | 0 | 0 | 0 | 0 | 0 | 0 | 0 | 0 | 956 | 8.53 | 8.53 | 1 | 0
149 | 16670159 | 16670807 | 15167258 | 1 | 1 | 1 | 3 | 01.7.02.07-0011 | ФССЦ-2001, 01.7.02.07-0011, приказ Минстроя России №1039/пр от 30.12.2016г. | Прессшпан листовой, марки А | 1346 | 1009 | кг | кг | 1 | 0 | -1700281581 | 0.05 | 47.57 | 0 | 0 | 0 | 47.57 | 0 | 0 | 0 | 1 | 1 | 1 | 1 | 0 | 1 | 0 | 0 | 0 | 0.05 |  | 0 | 2 | 16670819 | 1 | 0 | 242 | 0 | 0 | 0 | 0 | 0 | 0 | 0 | 0 | 0 | 0 | 0 | 0 | 0 | 0 | 0 | 0 | 0 | 0 | 0 | 0 | 0 | 0 | 11.95 | 47.57 | 47.57 | 1 | 0
149 | 16670159 | 16670807 | 15167303 | 1 | 1 | 1 | 3 | 01.7.03.04-0001 | ФССЦ-2001, 01.7.03.04-0001, приказ Минстроя России №1039/пр от 30.12.2016г. | Электроэнергия | 1383 | 1013 | КВТ-Ч | КВТ-Ч | 1 | 0 | -1379976516 | 0.06 | 0.4 | 0 | 0 | 0 | 0.4 | 0 | 0 | 0 | 1 | 1 | 1 | 1 | 0 | 1 | 0 | 0 | 0 | 0.06 |  | 0 | 2 | 16670820 | 1 | 0 | 243 | 0 | 0 | 0 | 0 | 0 | 0 | 0 | 0 | 0 | 0 | 0 | 0 | 0 | 0 | 0 | 0 | 0 | 0 | 0 | 0 | 0 | 0 | 14.34 | 0.4 | 0.4 | 1 | 0
149 | 16670159 | 16670807 | 15167589 | 1 | 1 | 1 | 3 | 01.7.06.05-0042 | ФССЦ-2001, 01.7.06.05-0042, приказ Минстроя России №1039/пр от 30.12.2016г. | Лента липкая изоляционная на поликасиновом компаунде марки ЛСЭПЛ, шириной 20-30 мм, толщиной от 0,14 до 0,19 мм | 1346 | 1009 | кг | кг | 1 | 0 | -2124370092 | 0.005 | 91.29 | 0 | 0 | 0 | 91.29 | 0 | 0 | 0 | 1 | 1 | 1 | 1 | 0 | 1 | 0 | 0 | 0 | 0.005 |  | 0 | 2 | 16670821 | 1 | 0 | 244 | 0 | 0 | 0 | 0 | 0 | 0 | 0 | 0 | 0 | 0 | 0 | 0 | 0 | 0 | 0 | 0 | 0 | 0 | 0 | 0 | 0 | 0 | 1.195 | 91.29 | 91.29 | 1 | 0
149 | 16670159 | 16670807 | 15170992 | 1 | 1 | 1 | 3 | 01.7.20.04-0003 | ФССЦ-2001, 01.7.20.04-0003, приказ Минстроя России №1039/пр от 30.12.2016г. | Нитки суровые | 1346 | 1009 | кг | кг | 1 | 0 | -1012196365 | 0.01 | 155 | 0 | 0 | 0 | 155 | 0 | 0 | 0 | 1 | 1 | 1 | 1 | 0 | 1 | 0 | 0 | 0 | 0.01 |  | 0 | 2 | 16670822 | 1 | 0 | 245 | 0 | 0 | 0 | 0 | 0 | 0 | 0 | 0 | 0 | 0 | 0 | 0 | 0 | 0 | 0 | 0 | 0 | 0 | 0 | 0 | 0 | 0 | 2.39 | 155 | 155 | 1 | 0
149 | 16670159 | 16670807 | 15195043 | 1 | 1 | 1 | 3 | 10.3.02.03-0012 | ФССЦ-2001, 10.3.02.03-0012, приказ Минстроя России №1039/пр от 30.12.2016г. | Припои оловянно-свинцовые бессурьмянистые марки ПОС40 | 1346 | 1009 | кг | кг | 1 | 0 | -1726842289 | 0.01 | 65.75 | 0 | 0 | 0 | 65.75 | 0 | 0 | 0 | 1 | 1 | 1 | 1 | 0 | 1 | 0 | 0 | 0 | 0.01 |  | 0 | 2 | 16670823 | 1 | 0 | 246 | 0 | 0 | 0 | 0 | 0 | 0 | 0 | 0 | 0 | 0 | 0 | 0 | 0 | 0 | 0 | 0 | 0 | 0 | 0 | 0 | 0 | 0 | 2.39 | 65.75 | 65.75 | 1 | 0
149 | 16670159 | 16670807 | 15203987 | 1 | 1 | 1 | 3 | 14.4.03.17-0011 | ФССЦ-2001, 14.4.03.17-0011, приказ Минстроя России №1039/пр от 30.12.2016г. | Лак электроизоляционный 318 | 1346 | 1009 | кг | кг | 1 | 0 | -1274984028 | 0.01 | 35.63 | 0 | 0 | 0 | 35.63 | 0 | 0 | 0 | 1 | 1 | 1 | 1 | 0 | 1 | 0 | 0 | 0 | 0.01 |  | 0 | 2 | 16670824 | 1 | 0 | 247 | 0 | 0 | 0 | 0 | 0 | 0 | 0 | 0 | 0 | 0 | 0 | 0 | 0 | 0 | 0 | 0 | 0 | 0 | 0 | 0 | 0 | 0 | 2.39 | 35.63 | 35.63 | 1 | 0
149 | 16670159 | 16670807 | 15220967 | 1 | 1 | 1 | 3 | 20.5.02.04-0006 | ФССЦ-2001, 20.5.02.04-0006, приказ Минстроя России №1039/пр от 30.12.2016г. | Коробка ответвительная КОР-94-3У2 IP43 размером 80х80х43 мм | 1358 | 1010 | 10 шт. | 10 шт. | 10 | 0 | 175250435 | 0.1 | 130.1 | 0 | 0 | 0 | 130.1 | 0 | 0 | 0 | 1 | 1 | 1 | 1 | 0 | 0 | 0 | 0 | 0 | 0.1 |  | 0 | 1 | -1 | 0 | 0 |  | 0 | 0 | 0 | 0 | 0 | 0 | 0 | 0 | 0 | 0 | 0 | 0 | 0 | 0 | 0 | 0 | 0 | 0 | 0 | 0 | 0 | 0 | 23.9 | 130.1 | 130.1 | 1 | 0
149 | 16670159 | 16670807 | 15236338 | 1 | 1 | 1 | 3 | 25.2.01.01-0017 | ФССЦ-2001, 25.2.01.01-0017, приказ Минстроя России №1039/пр от 30.12.2016г. | Бирки маркировочные пластмассовые | 1355 | 1010 | 100 шт. | 100 шт. | 100 | 0 | 1924823676 | 0.06 | 30.74 | 0 | 0 | 0 | 30.74 | 0 | 0 | 0 | 1 | 1 | 1 | 1 | 0 | 1 | 0 | 0 | 0 | 0.06 |  | 0 | 2 | 16670825 | 1 | 0 | 248 | 0 | 0 | 0 | 0 | 0 | 0 | 0 | 0 | 0 | 0 | 0 | 0 | 0 | 0 | 0 | 0 | 0 | 0 | 0 | 0 | 0 | 0 | 14.34 | 30.74 | 30.74 | 1 | 0
149 | 16670159 | 16670807 | 15164559 | 17 | 1 | 1 | 3 | 999-9950 |  | Вспомогательные ненормируемые материалы (2% от ОЗП) | 1374 | 1013 | РУБ | РУБ | 1 | 0 | -1731369543 | 0.68 | 1 | 0 | 0 | 0 | 1 | 0 | 0 | 0 | 1 | 1 | 1 | 1 | 0 | 1 | 0 | 0 | 0 | 0.68 |  | 0 | 2 | 16670827 | 1 | 0 | 250 | 0 | 0 | 0 | 0 | 0 | 0 | 0 | 0 | 0 | 0 | 0 | 0 | 0 | 0 | 0 | 0 | 0 | 0 | 0 | 0 | 0 | 0 | 162.52 | 1 | 1 | 1 | 0
150 | 16670161 | 16670807 | 15430767 | 1 | 1 | 1 | 1 | 1-100-30 |  | Рабочий среднего разряда 3 | 1191 | 1013 | чел.-ч. | чел.-ч. | 1 | 0 | -400197608 | 4 | 0 | 0 | 0 | 55.7 | 0 | 0 | 0 | 8.53 | 1 | 1 | 1 | 6.53 | 0 | 1 | 0 | 0 | 0 | 4 |  | 1 | 2 | 16670818 | 1 | 0 | 251 | 0 | 0 | 0 | 0 | 0 | 0 | 0 | 0 | 0 | 0 | 0 | 0 | 0 | 0 | 0 | 0 | 0 | 0 | 0 | 0 | 0 | 0 | 956 | 55.7 | 8.53 | 6.53 | 0
150 | 16670161 | 16670807 | 15167258 | 1 | 1 | 1 | 3 | 01.7.02.07-0011 | ФССЦ-2001, 01.7.02.07-0011, приказ Минстроя России №1039/пр от 30.12.2016г. | Прессшпан листовой, марки А | 1346 | 1009 | кг | кг | 1 | 0 | -1700281581 | 0.05 | 310.63 | 0 | 0 | 0 | 47.57 | 0 | 0 | 0 | 6.53 | 1 | 1 | 1 | 0 | 1 | 0 | 0 | 0 | 0.05 |  | 0 | 2 | 16670819 | 1 | 0 | 252 | 0 | 0 | 0 | 0 | 0 | 0 | 0 | 0 | 0 | 0 | 0 | 0 | 0 | 0 | 0 | 0 | 0 | 0 | 0 | 0 | 0 | 0 | 11.95 | 310.63 | 47.57 | 6.53 | 0
150 | 16670161 | 16670807 | 15167303 | 1 | 1 | 1 | 3 | 01.7.03.04-0001 | ФССЦ-2001, 01.7.03.04-0001, приказ Минстроя России №1039/пр от 30.12.2016г. | Электроэнергия | 1383 | 1013 | КВТ-Ч | КВТ-Ч | 1 | 0 | -1379976516 | 0.06 | 2.61 | 0 | 0 | 0 | 0.4 | 0 | 0 | 0 | 6.53 | 1 | 1 | 1 | 0 | 1 | 0 | 0 | 0 | 0.06 |  | 0 | 2 | 16670820 | 1 | 0 | 253 | 0 | 0 | 0 | 0 | 0 | 0 | 0 | 0 | 0 | 0 | 0 | 0 | 0 | 0 | 0 | 0 | 0 | 0 | 0 | 0 | 0 | 0 | 14.34 | 2.61 | 0.4 | 6.53 | 0
150 | 16670161 | 16670807 | 15167589 | 1 | 1 | 1 | 3 | 01.7.06.05-0042 | ФССЦ-2001, 01.7.06.05-0042, приказ Минстроя России №1039/пр от 30.12.2016г. | Лента липкая изоляционная на поликасиновом компаунде марки ЛСЭПЛ, шириной 20-30 мм, толщиной от 0,14 до 0,19 мм | 1346 | 1009 | кг | кг | 1 | 0 | -2124370092 | 0.005 | 596.12 | 0 | 0 | 0 | 91.29 | 0 | 0 | 0 | 6.53 | 1 | 1 | 1 | 0 | 1 | 0 | 0 | 0 | 0.005 |  | 0 | 2 | 16670821 | 1 | 0 | 254 | 0 | 0 | 0 | 0 | 0 | 0 | 0 | 0 | 0 | 0 | 0 | 0 | 0 | 0 | 0 | 0 | 0 | 0 | 0 | 0 | 0 | 0 | 1.195 | 596.12 | 91.29 | 6.53 | 0
150 | 16670161 | 16670807 | 15170992 | 1 | 1 | 1 | 3 | 01.7.20.04-0003 | ФССЦ-2001, 01.7.20.04-0003, приказ Минстроя России №1039/пр от 30.12.2016г. | Нитки суровые | 1346 | 1009 | кг | кг | 1 | 0 | -1012196365 | 0.01 | 1012.15 | 0 | 0 | 0 | 155 | 0 | 0 | 0 | 6.53 | 1 | 1 | 1 | 0 | 1 | 0 | 0 | 0 | 0.01 |  | 0 | 2 | 16670822 | 1 | 0 | 255 | 0 | 0 | 0 | 0 | 0 | 0 | 0 | 0 | 0 | 0 | 0 | 0 | 0 | 0 | 0 | 0 | 0 | 0 | 0 | 0 | 0 | 0 | 2.39 | 1012.15 | 155 | 6.53 | 0
150 | 16670161 | 16670807 | 15195043 | 1 | 1 | 1 | 3 | 10.3.02.03-0012 | ФССЦ-2001, 10.3.02.03-0012, приказ Минстроя России №1039/пр от 30.12.2016г. | Припои оловянно-свинцовые бессурьмянистые марки ПОС40 | 1346 | 1009 | кг | кг | 1 | 0 | -1726842289 | 0.01 | 429.35 | 0 | 0 | 0 | 65.75 | 0 | 0 | 0 | 6.53 | 1 | 1 | 1 | 0 | 1 | 0 | 0 | 0 | 0.01 |  | 0 | 2 | 16670823 | 1 | 0 | 256 | 0 | 0 | 0 | 0 | 0 | 0 | 0 | 0 | 0 | 0 | 0 | 0 | 0 | 0 | 0 | 0 | 0 | 0 | 0 | 0 | 0 | 0 | 2.39 | 429.35 | 65.75 | 6.53 | 0
150 | 16670161 | 16670807 | 15203987 | 1 | 1 | 1 | 3 | 14.4.03.17-0011 | ФССЦ-2001, 14.4.03.17-0011, приказ Минстроя России №1039/пр от 30.12.2016г. | Лак электроизоляционный 318 | 1346 | 1009 | кг | кг | 1 | 0 | -1274984028 | 0.01 | 232.66 | 0 | 0 | 0 | 35.63 | 0 | 0 | 0 | 6.53 | 1 | 1 | 1 | 0 | 1 | 0 | 0 | 0 | 0.01 |  | 0 | 2 | 16670824 | 1 | 0 | 257 | 0 | 0 | 0 | 0 | 0 | 0 | 0 | 0 | 0 | 0 | 0 | 0 | 0 | 0 | 0 | 0 | 0 | 0 | 0 | 0 | 0 | 0 | 2.39 | 232.66 | 35.63 | 6.53 | 0
150 | 16670161 | 16670807 | 15220967 | 1 | 1 | 1 | 3 | 20.5.02.04-0006 | ФССЦ-2001, 20.5.02.04-0006, приказ Минстроя России №1039/пр от 30.12.2016г. | Коробка ответвительная КОР-94-3У2 IP43 размером 80х80х43 мм | 1358 | 1010 | 10 шт. | 10 шт. | 10 | 0 | 175250435 | 0.1 | 849.55 | 0 | 0 | 0 | 130.1 | 0 | 0 | 0 | 6.53 | 1 | 1 | 1 | 0 | 0 | 0 | 0 | 0 | 0.1 |  | 0 | 1 | -1 | 0 | 0 |  | 0 | 0 | 0 | 0 | 0 | 0 | 0 | 0 | 0 | 0 | 0 | 0 | 0 | 0 | 0 | 0 | 0 | 0 | 0 | 0 | 0 | 0 | 23.9 | 849.55 | 130.1 | 6.53 | 0
150 | 16670161 | 16670807 | 15236338 | 1 | 1 | 1 | 3 | 25.2.01.01-0017 | ФССЦ-2001, 25.2.01.01-0017, приказ Минстроя России №1039/пр от 30.12.2016г. | Бирки маркировочные пластмассовые | 1355 | 1010 | 100 шт. | 100 шт. | 100 | 0 | 1924823676 | 0.06 | 200.73 | 0 | 0 | 0 | 30.74 | 0 | 0 | 0 | 6.53 | 1 | 1 | 1 | 0 | 1 | 0 | 0 | 0 | 0.06 |  | 0 | 2 | 16670825 | 1 | 0 | 258 | 0 | 0 | 0 | 0 | 0 | 0 | 0 | 0 | 0 | 0 | 0 | 0 | 0 | 0 | 0 | 0 | 0 | 0 | 0 | 0 | 0 | 0 | 14.34 | 200.73 | 30.74 | 6.53 | 0
150 | 16670161 | 16670807 | 15164559 | 17 | 1 | 1 | 3 | 999-9950 |  | Вспомогательные ненормируемые материалы (2% от ОЗП) | 1374 | 1013 | РУБ | РУБ | 1 | 0 | -1731369543 | 0.68 | 1 | 0 | 0 | 0 | 1 | 0 | 0 | 0 | 1 | 1 | 1 | 1 | 0 | 1 | 0 | 0 | 0 | 0.68 |  | 0 | 2 | 16670827 | 1 | 0 | 260 | 0 | 0 | 0 | 0 | 0 | 0 | 0 | 0 | 0 | 0 | 0 | 0 | 0 | 0 | 0 | 0 | 0 | 0 | 0 | 0 | 0 | 0 | 162.52 | 1 | 1 | 1 | 0
153 | 16670159 | 16670829 | 15430767 | 1 | 1 | 1 | 1 | 1-100-30 |  | Рабочий среднего разряда 3 | 1191 | 1013 | чел.-ч. | чел.-ч. | 1 | 0 | -400197608 | 8.94 | 0 | 0 | 0 | 8.53 | 0 | 0 | 0 | 8.53 | 1 | 1 | 1 | 1 | 0 | 1 | 0 | 0 | 0 | 8.94 |  | 1 | 2 | 16670839 | 1 | 0 | 261 | 0 | 0 | 0 | 0 | 0 | 0 | 0 | 0 | 0 | 0 | 0 | 0 | 0 | 0 | 0 | 0 | 0 | 0 | 0 | 0 | 0 | 0 | 8.94 | 8.53 | 8.53 | 1 | 0
153 | 16670159 | 16670829 | 15430395 | 1 | 1 | 1 | 1 | 4-100-00 |  | Затраты труда машинистов | 1191 | 1013 | чел.-ч. | чел.-ч. | 1 | 0 | -1417349443 | 0.36 | 0 | 0 | 0 | 0 | 0 | 0 | 0 | 0 | 1 | 1 | 1 | 1 | 0 | 1 | 0 | 0 | 0 | 0.36 |  | 2 | 2 | 16670840 | 1 | 0 | 262 | 0 | 0 | 0 | 0 | 0 | 0 | 0 | 0 | 0 | 0 | 0 | 0 | 0 | 0 | 0 | 0 | 0 | 0 | 0 | 0 | 0 | 0 | 0.36 | 0 | 0 | 1 | 0
153 | 16670159 | 16670829 | 15247878 | 1 | 1 | 1 | 2 | 91.06.03-060 | ФСЭМ-2001, 91.06.03-060, приказ Минстроя России №1039/пр от 30.12.2016г. | Лебедки электрические тяговым усилием до 5,79 кН (0,59 т) | 1368 | 1011 | маш.-ч | маш.-ч | 1 | 0 | 1047452784 | 1.45 | 0 | 1.7 | 0 | 0 | 0 | 1.7 | 0 | 0 | 1 | 1 | 1 | 1 | 0 | 1 | 0 | 0 | 0 | 1.45 |  | 0 | 2 | 16670841 | 1 | 0 | 263 | 0 | 0 | 0 | 0 | 0 | 0 | 0 | 0 | 0 | 0 | 0 | 0 | 0 | 0 | 0 | 0 | 0 | 0 | 0 | 0 | 0 | 0 | 1.45 | 1.7 | 1.7 | 1 | 0
153 | 16670159 | 16670829 | 15247905 | 1 | 1 | 1 | 2 | 91.06.05-011 | ФСЭМ-2001, 91.06.05-011, приказ Минстроя России №1039/пр от 30.12.2016г. | Погрузчик, грузоподъемность 5 т | 1368 | 1011 | маш.-ч | маш.-ч | 1 | 0 | 1225731627 | 0.36 | 0 | 89.99 | 10.06 | 0 | 0 | 89.99 | 10.06 | 0 | 1 | 1 | 1 | 1 | 0 | 1 | 0 | 0 | 0 | 0.36 |  | 0 | 2 | 16670842 | 1 | 0 | 264 | 0 | 0 | 0 | 0 | 0 | 0 | 0 | 0 | 0 | 0 | 0 | 0 | 0 | 0 | 0 | 0 | 0 | 0 | 0 | 0 | 0 | 0 | 0.36 | 89.99 | 89.99 | 1 | 0
153 | 16670159 | 16670829 | 15170987 | 1 | 1 | 1 | 3 | 01.7.20.03-0012 | ФССЦ-2001, 01.7.20.03-0012, приказ Минстроя России №1039/пр от 30.12.2016г. | Мешковина джутовая | 1327 | 1005 | м2 | м2 | 1 | 0 | 1132102112 | 0.45 | 8.33 | 0 | 0 | 0 | 8.33 | 0 | 0 | 0 | 1 | 1 | 1 | 1 | 0 | 1 | 0 | 0 | 0 | 0.45 |  | 0 | 2 | 16670843 | 1 | 0 | 265 | 0 | 0 | 0 | 0 | 0 | 0 | 0 | 0 | 0 | 0 | 0 | 0 | 0 | 0 | 0 | 0 | 0 | 0 | 0 | 0 | 0 | 0 | 0.45 | 8.33 | 8.33 | 1 | 0
153 | 16670159 | 16670829 | 15197198 | 1 | 1 | 1 | 3 | 11.2.11.05-0002 | ФССЦ-2001, 11.2.11.05-0002, приказ Минстроя России №1039/пр от 30.12.2016г. | Фанера клееная марки ФК и ФБА, сорт В/ВВ толщиной 4 мм | 1339 | 1007 | м3 | м3 | 1 | 0 | 1650189926 | 0.008 | 4949.4 | 0 | 0 | 0 | 4949.4 | 0 | 0 | 0 | 1 | 1 | 1 | 1 | 0 | 1 | 0 | 0 | 0 | 0.008 |  | 0 | 2 | 16670844 | 1 | 0 | 266 | 0 | 0 | 0 | 0 | 0 | 0 | 0 | 0 | 0 | 0 | 0 | 0 | 0 | 0 | 0 | 0 | 0 | 0 | 0 | 0 | 0 | 0 | 0.008 | 4949.4 | 4949.4 | 1 | 0
153 | 16670159 | 16670829 | 15202436 | 1 | 1 | 1 | 3 | 14.1.01.01-0003 | ФССЦ-2001, 14.1.01.01-0003, приказ Минстроя России №1039/пр от 30.12.2016г. | Клей столярный сухой | 1346 | 1009 | кг | кг | 1 | 0 | 1306523394 | 0.025 | 16.95 | 0 | 0 | 0 | 16.95 | 0 | 0 | 0 | 1 | 1 | 1 | 1 | 0 | 1 | 0 | 0 | 0 | 0.025 |  | 0 | 2 | 16670845 | 1 | 0 | 267 | 0 | 0 | 0 | 0 | 0 | 0 | 0 | 0 | 0 | 0 | 0 | 0 | 0 | 0 | 0 | 0 | 0 | 0 | 0 | 0 | 0 | 0 | 0.025 | 16.95 | 16.95 | 1 | 0
153 | 16670159 | 16670829 | 15241610 | 1 | 1 | 1 | 3 | 62.4.02.01-0049 | ФССЦ-2001, 62.4.02.01-0049, приказ Минстроя России №1039/пр от 30.12.2016г. | Источник бесперебойного питания Delta N Series UPS | 1354 | 1010 | шт. | шт. | 1 | 0 | 1978589701 | 1 | 5415.89 | 0 | 0 | 0 | 5415.89 | 0 | 0 | 0 | 1 | 1 | 1 | 1 | 0 | 0 | 0 | 0 | 0 | 1 |  | 0 | 1 | -1 | 0 | 0 |  | 0 | 0 | 0 | 0 | 0 | 0 | 0 | 0 | 0 | 0 | 0 | 0 | 0 | 0 | 0 | 0 | 0 | 0 | 0 | 0 | 0 | 0 | 1 | 5415.89 | 5415.89 | 1 | 0
153 | 16670159 | 16670829 | 15164559 | 17 | 1 | 1 | 3 | 999-9950 |  | Вспомогательные ненормируемые материалы (2% от ОЗП) | 1374 | 1013 | РУБ | РУБ | 1 | 0 | -1731369543 | 1.53 | 1 | 0 | 0 | 0 | 1 | 0 | 0 | 0 | 1 | 1 | 1 | 1 | 0 | 1 | 0 | 0 | 0 | 1.53 |  | 0 | 2 | 16670846 | 1 | 0 | 268 | 0 | 0 | 0 | 0 | 0 | 0 | 0 | 0 | 0 | 0 | 0 | 0 | 0 | 0 | 0 | 0 | 0 | 0 | 0 | 0 | 0 | 0 | 1.53 | 1 | 1 | 1 | 0
154 | 16670161 | 16670829 | 15430767 | 1 | 1 | 1 | 1 | 1-100-30 |  | Рабочий среднего разряда 3 | 1191 | 1013 | чел.-ч. | чел.-ч. | 1 | 0 | -400197608 | 8.94 | 0 | 0 | 0 | 55.7 | 0 | 0 | 0 | 8.53 | 1 | 1 | 1 | 6.53 | 0 | 1 | 0 | 0 | 0 | 8.94 |  | 1 | 2 | 16670839 | 1 | 0 | 269 | 0 | 0 | 0 | 0 | 0 | 0 | 0 | 0 | 0 | 0 | 0 | 0 | 0 | 0 | 0 | 0 | 0 | 0 | 0 | 0 | 0 | 0 | 8.94 | 55.7 | 8.53 | 6.53 | 0
154 | 16670161 | 16670829 | 15430395 | 1 | 1 | 1 | 1 | 4-100-00 |  | Затраты труда машинистов | 1191 | 1013 | чел.-ч. | чел.-ч. | 1 | 0 | -1417349443 | 0.36 | 0 | 0 | 0 | 0 | 0 | 0 | 0 | 0 | 1 | 1 | 6.53 | 1 | 0 | 1 | 0 | 0 | 0 | 0.36 |  | 2 | 2 | 16670840 | 1 | 0 | 270 | 0 | 0 | 0 | 0 | 0 | 0 | 0 | 0 | 0 | 0 | 0 | 0 | 0 | 0 | 0 | 0 | 0 | 0 | 0 | 0 | 0 | 0 | 0.36 | 0 | 0 | 1 | 0
154 | 16670161 | 16670829 | 15247878 | 1 | 1 | 1 | 2 | 91.06.03-060 | ФСЭМ-2001, 91.06.03-060, приказ Минстроя России №1039/пр от 30.12.2016г. | Лебедки электрические тяговым усилием до 5,79 кН (0,59 т) | 1368 | 1011 | маш.-ч | маш.-ч | 1 | 0 | 1047452784 | 1.45 | 0 | 11.1 | 0 | 0 | 0 | 1.7 | 0 | 0 | 1 | 6.53 | 1 | 1 | 0 | 1 | 0 | 0 | 0 | 1.45 |  | 0 | 2 | 16670841 | 1 | 0 | 271 | 0 | 0 | 0 | 0 | 0 | 0 | 0 | 0 | 0 | 0 | 0 | 0 | 0 | 0 | 0 | 0 | 0 | 0 | 0 | 0 | 0 | 0 | 1.45 | 11.1 | 1.7 | 6.53 | 0
154 | 16670161 | 16670829 | 15247905 | 1 | 1 | 1 | 2 | 91.06.05-011 | ФСЭМ-2001, 91.06.05-011, приказ Минстроя России №1039/пр от 30.12.2016г. | Погрузчик, грузоподъемность 5 т | 1368 | 1011 | маш.-ч | маш.-ч | 1 | 0 | 1225731627 | 0.36 | 0 | 587.63 | 10.06 | 0 | 0 | 89.99 | 10.06 | 0 | 1 | 6.53 | 1 | 1 | 0 | 1 | 0 | 0 | 0 | 0.36 |  | 0 | 2 | 16670842 | 1 | 0 | 272 | 0 | 0 | 0 | 0 | 0 | 0 | 0 | 0 | 0 | 0 | 0 | 0 | 0 | 0 | 0 | 0 | 0 | 0 | 0 | 0 | 0 | 0 | 0.36 | 587.63 | 89.99 | 6.53 | 0
154 | 16670161 | 16670829 | 15170987 | 1 | 1 | 1 | 3 | 01.7.20.03-0012 | ФССЦ-2001, 01.7.20.03-0012, приказ Минстроя России №1039/пр от 30.12.2016г. | Мешковина джутовая | 1327 | 1005 | м2 | м2 | 1 | 0 | 1132102112 | 0.45 | 54.39 | 0 | 0 | 0 | 8.33 | 0 | 0 | 0 | 6.53 | 1 | 1 | 1 | 0 | 1 | 0 | 0 | 0 | 0.45 |  | 0 | 2 | 16670843 | 1 | 0 | 273 | 0 | 0 | 0 | 0 | 0 | 0 | 0 | 0 | 0 | 0 | 0 | 0 | 0 | 0 | 0 | 0 | 0 | 0 | 0 | 0 | 0 | 0 | 0.45 | 54.39 | 8.33 | 6.53 | 0
154 | 16670161 | 16670829 | 15197198 | 1 | 1 | 1 | 3 | 11.2.11.05-0002 | ФССЦ-2001, 11.2.11.05-0002, приказ Минстроя России №1039/пр от 30.12.2016г. | Фанера клееная марки ФК и ФБА, сорт В/ВВ толщиной 4 мм | 1339 | 1007 | м3 | м3 | 1 | 0 | 1650189926 | 0.008 | 32319.58 | 0 | 0 | 0 | 4949.4 | 0 | 0 | 0 | 6.53 | 1 | 1 | 1 | 0 | 1 | 0 | 0 | 0 | 0.008 |  | 0 | 2 | 16670844 | 1 | 0 | 274 | 0 | 0 | 0 | 0 | 0 | 0 | 0 | 0 | 0 | 0 | 0 | 0 | 0 | 0 | 0 | 0 | 0 | 0 | 0 | 0 | 0 | 0 | 0.008 | 32319.58 | 4949.4 | 6.53 | 0
154 | 16670161 | 16670829 | 15202436 | 1 | 1 | 1 | 3 | 14.1.01.01-0003 | ФССЦ-2001, 14.1.01.01-0003, приказ Минстроя России №1039/пр от 30.12.2016г. | Клей столярный сухой | 1346 | 1009 | кг | кг | 1 | 0 | 1306523394 | 0.025 | 110.68 | 0 | 0 | 0 | 16.95 | 0 | 0 | 0 | 6.53 | 1 | 1 | 1 | 0 | 1 | 0 | 0 | 0 | 0.025 |  | 0 | 2 | 16670845 | 1 | 0 | 275 | 0 | 0 | 0 | 0 | 0 | 0 | 0 | 0 | 0 | 0 | 0 | 0 | 0 | 0 | 0 | 0 | 0 | 0 | 0 | 0 | 0 | 0 | 0.025 | 110.68 | 16.95 | 6.53 | 0
154 | 16670161 | 16670829 | 15241610 | 1 | 1 | 1 | 3 | 62.4.02.01-0049 | ФССЦ-2001, 62.4.02.01-0049, приказ Минстроя России №1039/пр от 30.12.2016г. | Источник бесперебойного питания Delta N Series UPS | 1354 | 1010 | шт. | шт. | 1 | 0 | 1978589701 | 1 | 35365.76 | 0 | 0 | 0 | 5415.89 | 0 | 0 | 0 | 6.53 | 1 | 1 | 1 | 0 | 0 | 0 | 0 | 0 | 1 |  | 0 | 1 | -1 | 0 | 0 |  | 0 | 0 | 0 | 0 | 0 | 0 | 0 | 0 | 0 | 0 | 0 | 0 | 0 | 0 | 0 | 0 | 0 | 0 | 0 | 0 | 0 | 0 | 1 | 35365.76 | 5415.89 | 6.53 | 0
154 | 16670161 | 16670829 | 15164559 | 17 | 1 | 1 | 3 | 999-9950 |  | Вспомогательные ненормируемые материалы (2% от ОЗП) | 1374 | 1013 | РУБ | РУБ | 1 | 0 | -1731369543 | 1.53 | 1 | 0 | 0 | 0 | 1 | 0 | 0 | 0 | 1 | 1 | 1 | 1 | 0 | 1 | 0 | 0 | 0 | 1.53 |  | 0 | 2 | 16670846 | 1 | 0 | 276 | 0 | 0 | 0 | 0 | 0 | 0 | 0 | 0 | 0 | 0 | 0 | 0 | 0 | 0 | 0 | 0 | 0 | 0 | 0 | 0 | 0 | 0 | 1.53 | 1 | 1 | 1 | 0
157 | 16670159 | 16670848 | 15436556 | 1 | 1 | 1 | 1 | 1-100-40 |  | Рабочий среднего разряда 4 | 1191 | 1013 | чел.-ч. | чел.-ч. | 1 | 0 | 1069510174 | 2.6 | 0 | 0 | 0 | 9.62 | 0 | 0 | 0 | 9.62 | 1 | 1 | 1 | 1 | 0 | 1 | 0 | 0 | 0 | 2.6 |  | 1 | 2 | 16670855 | 1 | 0 | 277 | 0 | 0 | 0 | 0 | 0 | 0 | 0 | 0 | 0 | 0 | 0 | 0 | 0 | 0 | 0 | 0 | 0 | 0 | 0 | 0 | 0 | 0 | 15.6 | 9.62 | 9.62 | 1 | 0
157 | 16670159 | 16670848 | 15430395 | 1 | 1 | 1 | 1 | 4-100-00 |  | Затраты труда машинистов | 1191 | 1013 | чел.-ч. | чел.-ч. | 1 | 0 | -1417349443 | 0.34 | 0 | 0 | 0 | 0 | 0 | 0 | 0 | 0 | 1 | 1 | 1 | 1 | 0 | 1 | 0 | 0 | 0 | 0.34 |  | 2 | 2 | 16670856 | 1 | 0 | 278 | 0 | 0 | 0 | 0 | 0 | 0 | 0 | 0 | 0 | 0 | 0 | 0 | 0 | 0 | 0 | 0 | 0 | 0 | 0 | 0 | 0 | 0 | 2.04 | 0 | 0 | 1 | 0
157 | 16670159 | 16670848 | 15247680 | 1 | 1 | 1 | 2 | 91.05.05-014 | ФСЭМ-2001, 91.05.05-014, приказ Минстроя России №1039/пр от 30.12.2016г. | Краны на автомобильном ходу, грузоподъемность 10 т | 1368 | 1011 | маш.-ч | маш.-ч | 1 | 0 | -1718674368 | 0.17 | 0 | 111.99 | 13.5 | 0 | 0 | 111.99 | 13.5 | 0 | 1 | 1 | 1 | 1 | 0 | 1 | 0 | 0 | 0 | 0.17 |  | 0 | 2 | 16670857 | 1 | 0 | 279 | 0 | 0 | 0 | 0 | 0 | 0 | 0 | 0 | 0 | 0 | 0 | 0 | 0 | 0 | 0 | 0 | 0 | 0 | 0 | 0 | 0 | 0 | 1.02 | 111.99 | 111.99 | 1 | 0
157 | 16670159 | 16670848 | 15249073 | 1 | 1 | 1 | 2 | 91.14.02-001 | ФСЭМ-2001, 91.14.02-001, приказ Минстроя России №1039/пр от 30.12.2016г. | Автомобили бортовые, грузоподъемность до 5 т | 1368 | 1011 | маш.-ч | маш.-ч | 1 | 0 | 1372534845 | 0.17 | 0 | 65.71 | 11.6 | 0 | 0 | 65.71 | 11.6 | 0 | 1 | 1 | 1 | 1 | 0 | 1 | 0 | 0 | 0 | 0.17 |  | 0 | 2 | 16670858 | 1 | 0 | 280 | 0 | 0 | 0 | 0 | 0 | 0 | 0 | 0 | 0 | 0 | 0 | 0 | 0 | 0 | 0 | 0 | 0 | 0 | 0 | 0 | 0 | 0 | 1.02 | 65.71 | 65.71 | 1 | 0
157 | 16670159 | 16670848 | 15164559 | 17 | 1 | 1 | 3 | 999-9950 |  | Вспомогательные ненормируемые материалы (2% от ОЗП) | 1374 | 1013 | РУБ | РУБ | 1 | 0 | -1731369543 | 0.5 | 1 | 0 | 0 | 0 | 1 | 0 | 0 | 0 | 1 | 1 | 1 | 1 | 0 | 1 | 0 | 0 | 0 | 0.5 |  | 0 | 2 | 16670859 | 1 | 0 | 281 | 0 | 0 | 0 | 0 | 0 | 0 | 0 | 0 | 0 | 0 | 0 | 0 | 0 | 0 | 0 | 0 | 0 | 0 | 0 | 0 | 0 | 0 | 3 | 1 | 1 | 1 | 0
157 | 16670159 | 16670848 | 0 | 0 | 1 | 1 | 3 | Цена поставщика |  | Шкаф электромонтажный "ШЭМ-004" | 1371 | 1013 | ШТ | ШТ | 1 | 0 | -1029089315 | 1 | 0 | 0 | 0 | 0 | 0 | 0 | 0 | 0 | 1 | 1 | 1 | 1 | 0 | 0 | 0 | 0 | 0 | 1 |  | 0 | 1 | -1 | 0 | 0 |  | 0 | 0 | 0 | 0 | 0 | 0 | 0 | 0 | 0 | 0 | 0 | 0 | 0 | 0 | 0 | 0 | 0 | 0 | 0 | 0 | 0 | 0 | 6 | 0 | 0 | 1 | 0
158 | 16670161 | 16670848 | 15436556 | 1 | 1 | 1 | 1 | 1-100-40 |  | Рабочий среднего разряда 4 | 1191 | 1013 | чел.-ч. | чел.-ч. | 1 | 0 | 1069510174 | 2.6 | 0 | 0 | 0 | 62.82 | 0 | 0 | 0 | 9.62 | 1 | 1 | 1 | 6.53 | 0 | 1 | 0 | 0 | 0 | 2.6 |  | 1 | 2 | 16670855 | 1 | 0 | 282 | 0 | 0 | 0 | 0 | 0 | 0 | 0 | 0 | 0 | 0 | 0 | 0 | 0 | 0 | 0 | 0 | 0 | 0 | 0 | 0 | 0 | 0 | 15.6 | 62.82 | 9.62 | 6.53 | 0
158 | 16670161 | 16670848 | 15430395 | 1 | 1 | 1 | 1 | 4-100-00 |  | Затраты труда машинистов | 1191 | 1013 | чел.-ч. | чел.-ч. | 1 | 0 | -1417349443 | 0.34 | 0 | 0 | 0 | 0 | 0 | 0 | 0 | 0 | 1 | 1 | 6.53 | 1 | 0 | 1 | 0 | 0 | 0 | 0.34 |  | 2 | 2 | 16670856 | 1 | 0 | 283 | 0 | 0 | 0 | 0 | 0 | 0 | 0 | 0 | 0 | 0 | 0 | 0 | 0 | 0 | 0 | 0 | 0 | 0 | 0 | 0 | 0 | 0 | 2.04 | 0 | 0 | 1 | 0
158 | 16670161 | 16670848 | 15247680 | 1 | 1 | 1 | 2 | 91.05.05-014 | ФСЭМ-2001, 91.05.05-014, приказ Минстроя России №1039/пр от 30.12.2016г. | Краны на автомобильном ходу, грузоподъемность 10 т | 1368 | 1011 | маш.-ч | маш.-ч | 1 | 0 | -1718674368 | 0.17 | 0 | 731.29 | 13.5 | 0 | 0 | 111.99 | 13.5 | 0 | 1 | 6.53 | 1 | 1 | 0 | 1 | 0 | 0 | 0 | 0.17 |  | 0 | 2 | 16670857 | 1 | 0 | 284 | 0 | 0 | 0 | 0 | 0 | 0 | 0 | 0 | 0 | 0 | 0 | 0 | 0 | 0 | 0 | 0 | 0 | 0 | 0 | 0 | 0 | 0 | 1.02 | 731.29 | 111.99 | 6.53 | 0
158 | 16670161 | 16670848 | 15249073 | 1 | 1 | 1 | 2 | 91.14.02-001 | ФСЭМ-2001, 91.14.02-001, приказ Минстроя России №1039/пр от 30.12.2016г. | Автомобили бортовые, грузоподъемность до 5 т | 1368 | 1011 | маш.-ч | маш.-ч | 1 | 0 | 1372534845 | 0.17 | 0 | 429.09 | 11.6 | 0 | 0 | 65.71 | 11.6 | 0 | 1 | 6.53 | 1 | 1 | 0 | 1 | 0 | 0 | 0 | 0.17 |  | 0 | 2 | 16670858 | 1 | 0 | 285 | 0 | 0 | 0 | 0 | 0 | 0 | 0 | 0 | 0 | 0 | 0 | 0 | 0 | 0 | 0 | 0 | 0 | 0 | 0 | 0 | 0 | 0 | 1.02 | 429.09 | 65.71 | 6.53 | 0
158 | 16670161 | 16670848 | 15164559 | 17 | 1 | 1 | 3 | 999-9950 |  | Вспомогательные ненормируемые материалы (2% от ОЗП) | 1374 | 1013 | РУБ | РУБ | 1 | 0 | -1731369543 | 0.5 | 1 | 0 | 0 | 0 | 1 | 0 | 0 | 0 | 1 | 1 | 1 | 1 | 0 | 1 | 0 | 0 | 0 | 0.5 |  | 0 | 2 | 16670859 | 1 | 0 | 286 | 0 | 0 | 0 | 0 | 0 | 0 | 0 | 0 | 0 | 0 | 0 | 0 | 0 | 0 | 0 | 0 | 0 | 0 | 0 | 0 | 0 | 0 | 3 | 1 | 1 | 1 | 0
158 | 16670161 | 16670848 | 0 | 0 | 1 | 1 | 3 | Цена поставщика |  | Шкаф электромонтажный "ШЭМ-004" | 1371 | 1013 | ШТ | ШТ | 1 | 0 | -1029089315 | 1 | 1165.25 | 0 | 0 | 0 | 330.1 | 0 | 0 | 0 | 3.53 | 1 | 1 | 1 | 0 | 0 | 0 | 0 | 0 | 1 |  | 0 | 1 | -1 | 0 | 0 |  | 0 | 0 | 0 | 0 | 0 | 0 | 0 | 0 | 0 | 0 | 0 | 0 | 0 | 0 | 0 | 0 | 0 | 0 | 0 | 0 | 0 | 0 | 6 | 1165.25 | 330.1 | 3.53 | 0
161 | 16670159 | 16672511 | 15435721 | 1 | 1 | 1 | 1 | 1-100-39 |  | Рабочий среднего разряда 3.9 | 1191 | 1013 | чел.-ч. | чел.-ч. | 1 | 0 | 1983201532 | 1.56 | 0 | 0 | 0 | 9.51 | 0 | 0 | 0 | 9.51 | 1 | 1 | 1 | 1 | 0 | 1 | 0 | 0 | 0 | 1.56 |  | 1 | 2 | 16672512 | 1 | 0 | 287 | 0 | 0 | 0 | 0 | 0 | 0 | 0 | 0 | 0 | 0 | 0 | 0 | 0 | 0 | 0 | 0 | 0 | 0 | 0 | 0 | 0 | 0 | 21.84 | 9.51 | 9.51 | 1 | 0
161 | 16670159 | 16672511 | 15249377 | 1 | 1 | 1 | 2 | 91.17.04-233 | ФСЭМ-2001, 91.17.04-233, приказ Минстроя России №1039/пр от 30.12.2016г. | Установки для сварки ручной дуговой (постоянного тока) | 1368 | 1011 | маш.-ч | маш.-ч | 1 | 0 | -353815937 | 0.13 | 0 | 8.1 | 0 | 0 | 0 | 8.1 | 0 | 0 | 1 | 1 | 1 | 1 | 0 | 1 | 0 | 0 | 0 | 0.13 |  | 0 | 2 | 16672513 | 1 | 0 | 288 | 0 | 0 | 0 | 0 | 0 | 0 | 0 | 0 | 0 | 0 | 0 | 0 | 0 | 0 | 0 | 0 | 0 | 0 | 0 | 0 | 0 | 0 | 1.82 | 8.1 | 8.1 | 1 | 0
161 | 16670159 | 16672511 | 15165537 | 1 | 1 | 1 | 3 | 01.3.01.02-0002 | ФССЦ-2001, 01.3.01.02-0002, приказ Минстроя России №1039/пр от 30.12.2016г. | Вазелин технический | 1346 | 1009 | кг | кг | 1 | 0 | 618806536 | 0.006 | 44.97 | 0 | 0 | 0 | 44.97 | 0 | 0 | 0 | 1 | 1 | 1 | 1 | 0 | 1 | 0 | 0 | 0 | 0.006 |  | 0 | 2 | 16672514 | 1 | 0 | 289 | 0 | 0 | 0 | 0 | 0 | 0 | 0 | 0 | 0 | 0 | 0 | 0 | 0 | 0 | 0 | 0 | 0 | 0 | 0 | 0 | 0 | 0 | 0.084 | 44.97 | 44.97 | 1 | 0
161 | 16670159 | 16672511 | 15167269 | 1 | 1 | 1 | 3 | 01.7.02.09-0002 | ФССЦ-2001, 01.7.02.09-0002, приказ Минстроя России №1039/пр от 30.12.2016г. | Шпагат бумажный | 1346 | 1009 | кг | кг | 1 | 0 | 56922527 | 0.001 | 11.5 | 0 | 0 | 0 | 11.5 | 0 | 0 | 0 | 1 | 1 | 1 | 1 | 0 | 1 | 0 | 0 | 0 | 0.001 |  | 0 | 2 | 16672515 | 1 | 0 | 290 | 0 | 0 | 0 | 0 | 0 | 0 | 0 | 0 | 0 | 0 | 0 | 0 | 0 | 0 | 0 | 0 | 0 | 0 | 0 | 0 | 0 | 0 | 0.014 | 11.5 | 11.5 | 1 | 0
161 | 16670159 | 16672511 | 15167588 | 1 | 1 | 1 | 3 | 01.7.06.05-0041 | ФССЦ-2001, 01.7.06.05-0041, приказ Минстроя России №1039/пр от 30.12.2016г. | Лента изоляционная прорезиненная односторонняя ширина 20 мм, толщина 0,25-0,35 мм | 1346 | 1009 | кг | кг | 1 | 0 | -1088866022 | 0.012 | 30.4 | 0 | 0 | 0 | 30.4 | 0 | 0 | 0 | 1 | 1 | 1 | 1 | 0 | 1 | 0 | 0 | 0 | 0.012 |  | 0 | 2 | 16672516 | 1 | 0 | 291 | 0 | 0 | 0 | 0 | 0 | 0 | 0 | 0 | 0 | 0 | 0 | 0 | 0 | 0 | 0 | 0 | 0 | 0 | 0 | 0 | 0 | 0 | 0.168 | 30.4 | 30.4 | 1 | 0
161 | 16670159 | 16672511 | 15168752 | 1 | 1 | 1 | 3 | 01.7.11.07-0034 | ФССЦ-2001, 01.7.11.07-0034, приказ Минстроя России №1039/пр от 30.12.2016г. | Электроды диаметром 4 мм Э42А | 1346 | 1009 | кг | кг | 1 | 0 | 586013393 | 0.07 | 10.57 | 0 | 0 | 0 | 10.57 | 0 | 0 | 0 | 1 | 1 | 1 | 1 | 0 | 1 | 0 | 0 | 0 | 0.07 |  | 0 | 2 | 16672517 | 1 | 0 | 292 | 0 | 0 | 0 | 0 | 0 | 0 | 0 | 0 | 0 | 0 | 0 | 0 | 0 | 0 | 0 | 0 | 0 | 0 | 0 | 0 | 0 | 0 | 0.98 | 10.57 | 10.57 | 1 | 0
161 | 16670159 | 16672511 | 15169942 | 1 | 1 | 1 | 3 | 01.7.15.03-0042 | ФССЦ-2001, 01.7.15.03-0042, приказ Минстроя России №1039/пр от 30.12.2016г. | Болты с гайками и шайбами строительные | 1346 | 1009 | кг | кг | 1 | 0 | 103900845 | 0.049 | 9.04 | 0 | 0 | 0 | 9.04 | 0 | 0 | 0 | 1 | 1 | 1 | 1 | 0 | 1 | 0 | 0 | 0 | 0.049 |  | 0 | 2 | 16672518 | 1 | 0 | 293 | 0 | 0 | 0 | 0 | 0 | 0 | 0 | 0 | 0 | 0 | 0 | 0 | 0 | 0 | 0 | 0 | 0 | 0 | 0 | 0 | 0 | 0 | 0.686 | 9.04 | 9.04 | 1 | 0
161 | 16670159 | 16672511 | 15170074 | 1 | 1 | 1 | 3 | 01.7.15.07-0014 | ФССЦ-2001, 01.7.15.07-0014, приказ Минстроя России №1039/пр от 30.12.2016г. | Дюбели распорные полипропиленовые | 1355 | 1010 | 100 шт. | 100 шт. | 100 | 0 | 1794244060 | 0.014 | 86 | 0 | 0 | 0 | 86 | 0 | 0 | 0 | 1 | 1 | 1 | 1 | 0 | 1 | 0 | 0 | 0 | 0.014 |  | 0 | 2 | 16672519 | 1 | 0 | 294 | 0 | 0 | 0 | 0 | 0 | 0 | 0 | 0 | 0 | 0 | 0 | 0 | 0 | 0 | 0 | 0 | 0 | 0 | 0 | 0 | 0 | 0 | 0.196 | 86 | 86 | 1 | 0
161 | 16670159 | 16672511 | 15170994 | 1 | 1 | 1 | 3 | 01.7.20.04-0005 | ФССЦ-2001, 01.7.20.04-0005, приказ Минстроя России №1039/пр от 30.12.2016г. | Нитки швейные | 1346 | 1009 | кг | кг | 1 | 0 | -856710481 | 0.001 | 133.05 | 0 | 0 | 0 | 133.05 | 0 | 0 | 0 | 1 | 1 | 1 | 1 | 0 | 1 | 0 | 0 | 0 | 0.001 |  | 0 | 2 | 16672520 | 1 | 0 | 295 | 0 | 0 | 0 | 0 | 0 | 0 | 0 | 0 | 0 | 0 | 0 | 0 | 0 | 0 | 0 | 0 | 0 | 0 | 0 | 0 | 0 | 0 | 0.014 | 133.05 | 133.05 | 1 | 0
161 | 16670159 | 16672511 | 15188647 | 1 | 1 | 1 | 3 | 07.2.07.04-0007 | ФССЦ-2001, 07.2.07.04-0007, приказ Минстроя России №1039/пр от 30.12.2016г. | Конструкции стальные индивидуальные решетчатые сварные массой до 0,1 т | 1348 | 1009 | т | т | 1000 | 0 | 426000481 | 0.001 | 11500 | 0 | 0 | 0 | 11500 | 0 | 0 | 0 | 1 | 1 | 1 | 1 | 0 | 1 | 0 | 0 | 0 | 0.001 |  | 0 | 2 | 16672521 | 1 | 0 | 296 | 0 | 0 | 0 | 0 | 0 | 0 | 0 | 0 | 0 | 0 | 0 | 0 | 0 | 0 | 0 | 0 | 0 | 0 | 0 | 0 | 0 | 0 | 0.014 | 11500 | 11500 | 1 | 0
161 | 16670159 | 16672511 | 15203834 | 1 | 1 | 1 | 3 | 14.4.02.09-0001 | ФССЦ-2001, 14.4.02.09-0001, приказ Минстроя России №1039/пр от 30.12.2016г. | Краска | 1346 | 1009 | кг | кг | 1 | 0 | 210558753 | 0.036 | 28.6 | 0 | 0 | 0 | 28.6 | 0 | 0 | 0 | 1 | 1 | 1 | 1 | 0 | 1 | 0 | 0 | 0 | 0.036 |  | 0 | 2 | 16672522 | 1 | 0 | 297 | 0 | 0 | 0 | 0 | 0 | 0 | 0 | 0 | 0 | 0 | 0 | 0 | 0 | 0 | 0 | 0 | 0 | 0 | 0 | 0 | 0 | 0 | 0.504 | 28.6 | 28.6 | 1 | 0
161 | 16670159 | 16672511 | 15203987 | 1 | 1 | 1 | 3 | 14.4.03.17-0011 | ФССЦ-2001, 14.4.03.17-0011, приказ Минстроя России №1039/пр от 30.12.2016г. | Лак электроизоляционный 318 | 1346 | 1009 | кг | кг | 1 | 0 | -1274984028 | 0.006 | 35.63 | 0 | 0 | 0 | 35.63 | 0 | 0 | 0 | 1 | 1 | 1 | 1 | 0 | 1 | 0 | 0 | 0 | 0.006 |  | 0 | 2 | 16672523 | 1 | 0 | 298 | 0 | 0 | 0 | 0 | 0 | 0 | 0 | 0 | 0 | 0 | 0 | 0 | 0 | 0 | 0 | 0 | 0 | 0 | 0 | 0 | 0 | 0 | 0.084 | 35.63 | 35.63 | 1 | 0
161 | 16670159 | 16672511 | 15217463 | 1 | 1 | 1 | 3 | 20.1.02.23-0082 | ФССЦ-2001, 20.1.02.23-0082, приказ Минстроя России №1039/пр от 30.12.2016г. | Перемычки гибкие, тип ПГС-50 | 1358 | 1010 | 10 шт. | 10 шт. | 10 | 0 | 1386890308 | 0.1 | 39 | 0 | 0 | 0 | 39 | 0 | 0 | 0 | 1 | 1 | 1 | 1 | 0 | 1 | 0 | 0 | 0 | 0.1 |  | 0 | 2 | 16672524 | 1 | 0 | 299 | 0 | 0 | 0 | 0 | 0 | 0 | 0 | 0 | 0 | 0 | 0 | 0 | 0 | 0 | 0 | 0 | 0 | 0 | 0 | 0 | 0 | 0 | 1.4 | 39 | 39 | 1 | 0
161 | 16670159 | 16672511 | 15238901 | 1 | 1 | 1 | 3 | 62.1.01.09-0004 | ФССЦ-2001, 62.1.01.09-0004, приказ Минстроя России №1039/пр от 30.12.2016г. | Выключатели автоматические «IEK» ВА47-29 1Р 10А, характеристика С | 1354 | 1010 | шт. | шт. | 1 | 0 | -1382602355 | 0.5 | 13.12 | 0 | 0 | 0 | 13.12 | 0 | 0 | 0 | 1 | 1 | 1 | 1 | 0 | 0 | 0 | 0 | 0 | 0.5 |  | 0 | 1 | -1 | 0 | 0 |  | 0 | 0 | 0 | 0 | 0 | 0 | 0 | 0 | 0 | 0 | 0 | 0 | 0 | 0 | 0 | 0 | 0 | 0 | 0 | 0 | 0 | 0 | 7 | 13.12 | 13.12 | 1 | 0
161 | 16670159 | 16672511 | 15239349 | 1 | 1 | 1 | 3 | 62.1.02.03-0003 | ФССЦ-2001, 62.1.02.03-0003, приказ Минстроя России №1039/пр от 30.12.2016г. | Боксы модульные для автоматических выключателей наружной установки КМПн 2/2 | 1358 | 1010 | 10 шт. | 10 шт. | 10 | 0 | -2063654921 | 0.05 | 188.5 | 0 | 0 | 0 | 188.5 | 0 | 0 | 0 | 1 | 1 | 1 | 1 | 0 | 0 | 0 | 0 | 0 | 0.05 |  | 0 | 1 | -1 | 0 | 0 |  | 0 | 0 | 0 | 0 | 0 | 0 | 0 | 0 | 0 | 0 | 0 | 0 | 0 | 0 | 0 | 0 | 0 | 0 | 0 | 0 | 0 | 0 | 0.7 | 188.5 | 188.5 | 1 | 0
161 | 16670159 | 16672511 | 15164559 | 17 | 1 | 1 | 3 | 999-9950 |  | Вспомогательные ненормируемые материалы (2% от ОЗП) | 1374 | 1013 | РУБ | РУБ | 1 | 0 | -1731369543 | 0.3 | 1 | 0 | 0 | 0 | 1 | 0 | 0 | 0 | 1 | 1 | 1 | 1 | 0 | 1 | 0 | 0 | 0 | 0.3 |  | 0 | 2 | 16672525 | 1 | 0 | 300 | 0 | 0 | 0 | 0 | 0 | 0 | 0 | 0 | 0 | 0 | 0 | 0 | 0 | 0 | 0 | 0 | 0 | 0 | 0 | 0 | 0 | 0 | 4.2 | 1 | 1 | 1 | 0
162 | 16670161 | 16672511 | 15435721 | 1 | 1 | 1 | 1 | 1-100-39 |  | Рабочий среднего разряда 3.9 | 1191 | 1013 | чел.-ч. | чел.-ч. | 1 | 0 | 1983201532 | 1.56 | 0 | 0 | 0 | 62.1 | 0 | 0 | 0 | 9.51 | 1 | 1 | 1 | 6.53 | 0 | 1 | 0 | 0 | 0 | 1.56 |  | 1 | 2 | 16672512 | 1 | 0 | 301 | 0 | 0 | 0 | 0 | 0 | 0 | 0 | 0 | 0 | 0 | 0 | 0 | 0 | 0 | 0 | 0 | 0 | 0 | 0 | 0 | 0 | 0 | 21.84 | 62.1 | 9.51 | 6.53 | 0
162 | 16670161 | 16672511 | 15249377 | 1 | 1 | 1 | 2 | 91.17.04-233 | ФСЭМ-2001, 91.17.04-233, приказ Минстроя России №1039/пр от 30.12.2016г. | Установки для сварки ручной дуговой (постоянного тока) | 1368 | 1011 | маш.-ч | маш.-ч | 1 | 0 | -353815937 | 0.13 | 0 | 52.89 | 0 | 0 | 0 | 8.1 | 0 | 0 | 1 | 6.53 | 1 | 1 | 0 | 1 | 0 | 0 | 0 | 0.13 |  | 0 | 2 | 16672513 | 1 | 0 | 302 | 0 | 0 | 0 | 0 | 0 | 0 | 0 | 0 | 0 | 0 | 0 | 0 | 0 | 0 | 0 | 0 | 0 | 0 | 0 | 0 | 0 | 0 | 1.82 | 52.89 | 8.1 | 6.53 | 0
162 | 16670161 | 16672511 | 15165537 | 1 | 1 | 1 | 3 | 01.3.01.02-0002 | ФССЦ-2001, 01.3.01.02-0002, приказ Минстроя России №1039/пр от 30.12.2016г. | Вазелин технический | 1346 | 1009 | кг | кг | 1 | 0 | 618806536 | 0.006 | 293.65 | 0 | 0 | 0 | 44.97 | 0 | 0 | 0 | 6.53 | 1 | 1 | 1 | 0 | 1 | 0 | 0 | 0 | 0.006 |  | 0 | 2 | 16672514 | 1 | 0 | 303 | 0 | 0 | 0 | 0 | 0 | 0 | 0 | 0 | 0 | 0 | 0 | 0 | 0 | 0 | 0 | 0 | 0 | 0 | 0 | 0 | 0 | 0 | 0.084 | 293.65 | 44.97 | 6.53 | 0
162 | 16670161 | 16672511 | 15167269 | 1 | 1 | 1 | 3 | 01.7.02.09-0002 | ФССЦ-2001, 01.7.02.09-0002, приказ Минстроя России №1039/пр от 30.12.2016г. | Шпагат бумажный | 1346 | 1009 | кг | кг | 1 | 0 | 56922527 | 0.001 | 75.1 | 0 | 0 | 0 | 11.5 | 0 | 0 | 0 | 6.53 | 1 | 1 | 1 | 0 | 1 | 0 | 0 | 0 | 0.001 |  | 0 | 2 | 16672515 | 1 | 0 | 304 | 0 | 0 | 0 | 0 | 0 | 0 | 0 | 0 | 0 | 0 | 0 | 0 | 0 | 0 | 0 | 0 | 0 | 0 | 0 | 0 | 0 | 0 | 0.014 | 75.1 | 11.5 | 6.53 | 0
162 | 16670161 | 16672511 | 15167588 | 1 | 1 | 1 | 3 | 01.7.06.05-0041 | ФССЦ-2001, 01.7.06.05-0041, приказ Минстроя России №1039/пр от 30.12.2016г. | Лента изоляционная прорезиненная односторонняя ширина 20 мм, толщина 0,25-0,35 мм | 1346 | 1009 | кг | кг | 1 | 0 | -1088866022 | 0.012 | 198.51 | 0 | 0 | 0 | 30.4 | 0 | 0 | 0 | 6.53 | 1 | 1 | 1 | 0 | 1 | 0 | 0 | 0 | 0.012 |  | 0 | 2 | 16672516 | 1 | 0 | 305 | 0 | 0 | 0 | 0 | 0 | 0 | 0 | 0 | 0 | 0 | 0 | 0 | 0 | 0 | 0 | 0 | 0 | 0 | 0 | 0 | 0 | 0 | 0.168 | 198.51 | 30.4 | 6.53 | 0
162 | 16670161 | 16672511 | 15168752 | 1 | 1 | 1 | 3 | 01.7.11.07-0034 | ФССЦ-2001, 01.7.11.07-0034, приказ Минстроя России №1039/пр от 30.12.2016г. | Электроды диаметром 4 мм Э42А | 1346 | 1009 | кг | кг | 1 | 0 | 586013393 | 0.07 | 69.02 | 0 | 0 | 0 | 10.57 | 0 | 0 | 0 | 6.53 | 1 | 1 | 1 | 0 | 1 | 0 | 0 | 0 | 0.07 |  | 0 | 2 | 16672517 | 1 | 0 | 306 | 0 | 0 | 0 | 0 | 0 | 0 | 0 | 0 | 0 | 0 | 0 | 0 | 0 | 0 | 0 | 0 | 0 | 0 | 0 | 0 | 0 | 0 | 0.98 | 69.02 | 10.57 | 6.53 | 0
162 | 16670161 | 16672511 | 15169942 | 1 | 1 | 1 | 3 | 01.7.15.03-0042 | ФССЦ-2001, 01.7.15.03-0042, приказ Минстроя России №1039/пр от 30.12.2016г. | Болты с гайками и шайбами строительные | 1346 | 1009 | кг | кг | 1 | 0 | 103900845 | 0.049 | 59.03 | 0 | 0 | 0 | 9.04 | 0 | 0 | 0 | 6.53 | 1 | 1 | 1 | 0 | 1 | 0 | 0 | 0 | 0.049 |  | 0 | 2 | 16672518 | 1 | 0 | 307 | 0 | 0 | 0 | 0 | 0 | 0 | 0 | 0 | 0 | 0 | 0 | 0 | 0 | 0 | 0 | 0 | 0 | 0 | 0 | 0 | 0 | 0 | 0.686 | 59.03 | 9.04 | 6.53 | 0
162 | 16670161 | 16672511 | 15170074 | 1 | 1 | 1 | 3 | 01.7.15.07-0014 | ФССЦ-2001, 01.7.15.07-0014, приказ Минстроя России №1039/пр от 30.12.2016г. | Дюбели распорные полипропиленовые | 1355 | 1010 | 100 шт. | 100 шт. | 100 | 0 | 1794244060 | 0.014 | 561.58 | 0 | 0 | 0 | 86 | 0 | 0 | 0 | 6.53 | 1 | 1 | 1 | 0 | 1 | 0 | 0 | 0 | 0.014 |  | 0 | 2 | 16672519 | 1 | 0 | 308 | 0 | 0 | 0 | 0 | 0 | 0 | 0 | 0 | 0 | 0 | 0 | 0 | 0 | 0 | 0 | 0 | 0 | 0 | 0 | 0 | 0 | 0 | 0.196 | 561.58 | 86 | 6.53 | 0
162 | 16670161 | 16672511 | 15170994 | 1 | 1 | 1 | 3 | 01.7.20.04-0005 | ФССЦ-2001, 01.7.20.04-0005, приказ Минстроя России №1039/пр от 30.12.2016г. | Нитки швейные | 1346 | 1009 | кг | кг | 1 | 0 | -856710481 | 0.001 | 868.82 | 0 | 0 | 0 | 133.05 | 0 | 0 | 0 | 6.53 | 1 | 1 | 1 | 0 | 1 | 0 | 0 | 0 | 0.001 |  | 0 | 2 | 16672520 | 1 | 0 | 309 | 0 | 0 | 0 | 0 | 0 | 0 | 0 | 0 | 0 | 0 | 0 | 0 | 0 | 0 | 0 | 0 | 0 | 0 | 0 | 0 | 0 | 0 | 0.014 | 868.82 | 133.05 | 6.53 | 0
162 | 16670161 | 16672511 | 15188647 | 1 | 1 | 1 | 3 | 07.2.07.04-0007 | ФССЦ-2001, 07.2.07.04-0007, приказ Минстроя России №1039/пр от 30.12.2016г. | Конструкции стальные индивидуальные решетчатые сварные массой до 0,1 т | 1348 | 1009 | т | т | 1000 | 0 | 426000481 | 0.001 | 75095 | 0 | 0 | 0 | 11500 | 0 | 0 | 0 | 6.53 | 1 | 1 | 1 | 0 | 1 | 0 | 0 | 0 | 0.001 |  | 0 | 2 | 16672521 | 1 | 0 | 310 | 0 | 0 | 0 | 0 | 0 | 0 | 0 | 0 | 0 | 0 | 0 | 0 | 0 | 0 | 0 | 0 | 0 | 0 | 0 | 0 | 0 | 0 | 0.014 | 75095 | 11500 | 6.53 | 0
162 | 16670161 | 16672511 | 15203834 | 1 | 1 | 1 | 3 | 14.4.02.09-0001 | ФССЦ-2001, 14.4.02.09-0001, приказ Минстроя России №1039/пр от 30.12.2016г. | Краска | 1346 | 1009 | кг | кг | 1 | 0 | 210558753 | 0.036 | 186.76 | 0 | 0 | 0 | 28.6 | 0 | 0 | 0 | 6.53 | 1 | 1 | 1 | 0 | 1 | 0 | 0 | 0 | 0.036 |  | 0 | 2 | 16672522 | 1 | 0 | 311 | 0 | 0 | 0 | 0 | 0 | 0 | 0 | 0 | 0 | 0 | 0 | 0 | 0 | 0 | 0 | 0 | 0 | 0 | 0 | 0 | 0 | 0 | 0.504 | 186.76 | 28.6 | 6.53 | 0
162 | 16670161 | 16672511 | 15203987 | 1 | 1 | 1 | 3 | 14.4.03.17-0011 | ФССЦ-2001, 14.4.03.17-0011, приказ Минстроя России №1039/пр от 30.12.2016г. | Лак электроизоляционный 318 | 1346 | 1009 | кг | кг | 1 | 0 | -1274984028 | 0.006 | 232.66 | 0 | 0 | 0 | 35.63 | 0 | 0 | 0 | 6.53 | 1 | 1 | 1 | 0 | 1 | 0 | 0 | 0 | 0.006 |  | 0 | 2 | 16672523 | 1 | 0 | 312 | 0 | 0 | 0 | 0 | 0 | 0 | 0 | 0 | 0 | 0 | 0 | 0 | 0 | 0 | 0 | 0 | 0 | 0 | 0 | 0 | 0 | 0 | 0.084 | 232.66 | 35.63 | 6.53 | 0
162 | 16670161 | 16672511 | 15217463 | 1 | 1 | 1 | 3 | 20.1.02.23-0082 | ФССЦ-2001, 20.1.02.23-0082, приказ Минстроя России №1039/пр от 30.12.2016г. | Перемычки гибкие, тип ПГС-50 | 1358 | 1010 | 10 шт. | 10 шт. | 10 | 0 | 1386890308 | 0.1 | 254.67 | 0 | 0 | 0 | 39 | 0 | 0 | 0 | 6.53 | 1 | 1 | 1 | 0 | 1 | 0 | 0 | 0 | 0.1 |  | 0 | 2 | 16672524 | 1 | 0 | 313 | 0 | 0 | 0 | 0 | 0 | 0 | 0 | 0 | 0 | 0 | 0 | 0 | 0 | 0 | 0 | 0 | 0 | 0 | 0 | 0 | 0 | 0 | 1.4 | 254.67 | 39 | 6.53 | 0
162 | 16670161 | 16672511 | 15238901 | 1 | 1 | 1 | 3 | 62.1.01.09-0004 | ФССЦ-2001, 62.1.01.09-0004, приказ Минстроя России №1039/пр от 30.12.2016г. | Выключатели автоматические «IEK» ВА47-29 1Р 10А, характеристика С | 1354 | 1010 | шт. | шт. | 1 | 0 | -1382602355 | 0.5 | 85.67 | 0 | 0 | 0 | 13.12 | 0 | 0 | 0 | 6.53 | 1 | 1 | 1 | 0 | 0 | 0 | 0 | 0 | 0.5 |  | 0 | 1 | -1 | 0 | 0 |  | 0 | 0 | 0 | 0 | 0 | 0 | 0 | 0 | 0 | 0 | 0 | 0 | 0 | 0 | 0 | 0 | 0 | 0 | 0 | 0 | 0 | 0 | 7 | 85.67 | 13.12 | 6.53 | 0
162 | 16670161 | 16672511 | 15239349 | 1 | 1 | 1 | 3 | 62.1.02.03-0003 | ФССЦ-2001, 62.1.02.03-0003, приказ Минстроя России №1039/пр от 30.12.2016г. | Боксы модульные для автоматических выключателей наружной установки КМПн 2/2 | 1358 | 1010 | 10 шт. | 10 шт. | 10 | 0 | -2063654921 | 0.05 | 1230.91 | 0 | 0 | 0 | 188.5 | 0 | 0 | 0 | 6.53 | 1 | 1 | 1 | 0 | 0 | 0 | 0 | 0 | 0.05 |  | 0 | 1 | -1 | 0 | 0 |  | 0 | 0 | 0 | 0 | 0 | 0 | 0 | 0 | 0 | 0 | 0 | 0 | 0 | 0 | 0 | 0 | 0 | 0 | 0 | 0 | 0 | 0 | 0.7 | 1230.91 | 188.5 | 6.53 | 0
162 | 16670161 | 16672511 | 15164559 | 17 | 1 | 1 | 3 | 999-9950 |  | Вспомогательные ненормируемые материалы (2% от ОЗП) | 1374 | 1013 | РУБ | РУБ | 1 | 0 | -1731369543 | 0.3 | 1 | 0 | 0 | 0 | 1 | 0 | 0 | 0 | 1 | 1 | 1 | 1 | 0 | 1 | 0 | 0 | 0 | 0.3 |  | 0 | 2 | 16672525 | 1 | 0 | 314 | 0 | 0 | 0 | 0 | 0 | 0 | 0 | 0 | 0 | 0 | 0 | 0 | 0 | 0 | 0 | 0 | 0 | 0 | 0 | 0 | 0 | 0 | 4.2 | 1 | 1 | 1 | 0
167 | 16670159 | 16670894 | 15435609 | 1 | 1 | 1 | 1 | 1-100-34 |  | Рабочий среднего разряда 3.4 | 1191 | 1013 | чел.-ч. | чел.-ч. | 1 | 0 | -814890593 | 20.2 | 0 | 0 | 0 | 8.97 | 0 | 0 | 0 | 8.97 | 1 | 1 | 1 | 1 | 0 | 1 | 0 | 0 | 0 | 20.2 |  | 1 | 2 | 16670914 | 1 | 0 | 315 | 0 | 0 | 0 | 0 | 0 | 0 | 0 | 0 | 0 | 0 | 0 | 0 | 0 | 0 | 0 | 0 | 0 | 0 | 0 | 0 | 0 | 0 | 20.2 | 8.97 | 8.97 | 1 | 0
167 | 16670159 | 16670894 | 15430395 | 1 | 1 | 1 | 1 | 4-100-00 |  | Затраты труда машинистов | 1191 | 1013 | чел.-ч. | чел.-ч. | 1 | 0 | -1417349443 | 0.95 | 0 | 0 | 0 | 0 | 0 | 0 | 0 | 0 | 1 | 1 | 1 | 1 | 0 | 1 | 0 | 0 | 0 | 0.95 |  | 2 | 2 | 16670915 | 1 | 0 | 316 | 0 | 0 | 0 | 0 | 0 | 0 | 0 | 0 | 0 | 0 | 0 | 0 | 0 | 0 | 0 | 0 | 0 | 0 | 0 | 0 | 0 | 0 | 0.95 | 0 | 0 | 1 | 0
167 | 16670159 | 16670894 | 15247680 | 1 | 1 | 1 | 2 | 91.05.05-014 | ФСЭМ-2001, 91.05.05-014, приказ Минстроя России №1039/пр от 30.12.2016г. | Краны на автомобильном ходу, грузоподъемность 10 т | 1368 | 1011 | маш.-ч | маш.-ч | 1 | 0 | -1718674368 | 0.43 | 0 | 111.99 | 13.5 | 0 | 0 | 111.99 | 13.5 | 0 | 1 | 1 | 1 | 1 | 0 | 1 | 0 | 0 | 0 | 0.43 |  | 0 | 2 | 16670916 | 1 | 0 | 317 | 0 | 0 | 0 | 0 | 0 | 0 | 0 | 0 | 0 | 0 | 0 | 0 | 0 | 0 | 0 | 0 | 0 | 0 | 0 | 0 | 0 | 0 | 0.43 | 111.99 | 111.99 | 1 | 0
167 | 16670159 | 16670894 | 15247878 | 1 | 1 | 1 | 2 | 91.06.03-060 | ФСЭМ-2001, 91.06.03-060, приказ Минстроя России №1039/пр от 30.12.2016г. | Лебедки электрические тяговым усилием до 5,79 кН (0,59 т) | 1368 | 1011 | маш.-ч | маш.-ч | 1 | 0 | 1047452784 | 0.63 | 0 | 1.7 | 0 | 0 | 0 | 1.7 | 0 | 0 | 1 | 1 | 1 | 1 | 0 | 1 | 0 | 0 | 0 | 0.63 |  | 0 | 2 | 16670917 | 1 | 0 | 318 | 0 | 0 | 0 | 0 | 0 | 0 | 0 | 0 | 0 | 0 | 0 | 0 | 0 | 0 | 0 | 0 | 0 | 0 | 0 | 0 | 0 | 0 | 0.63 | 1.7 | 1.7 | 1 | 0
167 | 16670159 | 16670894 | 15249073 | 1 | 1 | 1 | 2 | 91.14.02-001 | ФСЭМ-2001, 91.14.02-001, приказ Минстроя России №1039/пр от 30.12.2016г. | Автомобили бортовые, грузоподъемность до 5 т | 1368 | 1011 | маш.-ч | маш.-ч | 1 | 0 | 1372534845 | 0.52 | 0 | 65.71 | 11.6 | 0 | 0 | 65.71 | 11.6 | 0 | 1 | 1 | 1 | 1 | 0 | 1 | 0 | 0 | 0 | 0.52 |  | 0 | 2 | 16670918 | 1 | 0 | 319 | 0 | 0 | 0 | 0 | 0 | 0 | 0 | 0 | 0 | 0 | 0 | 0 | 0 | 0 | 0 | 0 | 0 | 0 | 0 | 0 | 0 | 0 | 0.52 | 65.71 | 65.71 | 1 | 0
167 | 16670159 | 16670894 | 15169932 | 1 | 1 | 1 | 3 | 01.7.15.03-0031 | ФССЦ-2001, 01.7.15.03-0031, приказ Минстроя России №1039/пр от 30.12.2016г. | Болты с гайками и шайбами оцинкованные, диаметр 6 мм | 1346 | 1009 | кг | кг | 1 | 0 | -70943466 | 0.0356 | 28.22 | 0 | 0 | 0 | 28.22 | 0 | 0 | 0 | 1 | 1 | 1 | 1 | 0 | 1 | 0 | 0 | 0 | 0.0356 |  | 0 | 2 | 16670919 | 1 | 0 | 320 | 0 | 0 | 0 | 0 | 0 | 0 | 0 | 0 | 0 | 0 | 0 | 0 | 0 | 0 | 0 | 0 | 0 | 0 | 0 | 0 | 0 | 0 | 0.0356 | 28.22 | 28.22 | 1 | 0
167 | 16670159 | 16670894 | 15169934 | 1 | 1 | 1 | 3 | 01.7.15.03-0033 | ФССЦ-2001, 01.7.15.03-0033, приказ Минстроя России №1039/пр от 30.12.2016г. | Болты с гайками и шайбами оцинкованные, диаметр 10 мм | 1346 | 1009 | кг | кг | 1 | 0 | -1086924284 | 0.584 | 26.32 | 0 | 0 | 0 | 26.32 | 0 | 0 | 0 | 1 | 1 | 1 | 1 | 0 | 1 | 0 | 0 | 0 | 0.584 |  | 0 | 2 | 16670920 | 1 | 0 | 321 | 0 | 0 | 0 | 0 | 0 | 0 | 0 | 0 | 0 | 0 | 0 | 0 | 0 | 0 | 0 | 0 | 0 | 0 | 0 | 0 | 0 | 0 | 0.584 | 26.32 | 26.32 | 1 | 0
167 | 16670159 | 16670894 | 15170861 | 1 | 1 | 1 | 3 | 01.7.19.08-0012 | ФССЦ-2001, 01.7.19.08-0012, приказ Минстроя России №1039/пр от 30.12.2016г. | Рукав: резиновый ОПР 30/25 | 1301 | 1003 | м | м | 1 | 0 | 1596220372 | 1 | 10.7 | 0 | 0 | 0 | 10.7 | 0 | 0 | 0 | 1 | 1 | 1 | 1 | 0 | 1 | 0 | 0 | 0 | 1 |  | 0 | 2 | 16670921 | 1 | 0 | 322 | 0 | 0 | 0 | 0 | 0 | 0 | 0 | 0 | 0 | 0 | 0 | 0 | 0 | 0 | 0 | 0 | 0 | 0 | 0 | 0 | 0 | 0 | 1 | 10.7 | 10.7 | 1 | 0
167 | 16670159 | 16670894 | 15195044 | 1 | 1 | 1 | 3 | 10.3.02.03-0013 | ФССЦ-2001, 10.3.02.03-0013, приказ Минстроя России №1039/пр от 30.12.2016г. | Припои оловянно-свинцовые бессурьмянистые марки ПОС61 | 1346 | 1009 | кг | кг | 1 | 0 | 432883440 | 0.01 | 114.22 | 0 | 0 | 0 | 114.22 | 0 | 0 | 0 | 1 | 1 | 1 | 1 | 0 | 1 | 0 | 0 | 0 | 0.01 |  | 0 | 2 | 16670922 | 1 | 0 | 323 | 0 | 0 | 0 | 0 | 0 | 0 | 0 | 0 | 0 | 0 | 0 | 0 | 0 | 0 | 0 | 0 | 0 | 0 | 0 | 0 | 0 | 0 | 0.01 | 114.22 | 114.22 | 1 | 0
167 | 16670159 | 16670894 | 15204100 | 1 | 1 | 1 | 3 | 14.4.04.09-0017 | ФССЦ-2001, 14.4.04.09-0017, приказ Минстроя России №1039/пр от 30.12.2016г. | Эмаль ХВ-124 защитная, зеленая | 1348 | 1009 | т | т | 1000 | 0 | 1149200523 | 2e-05 | 28300.4 | 0 | 0 | 0 | 28300.4 | 0 | 0 | 0 | 1 | 1 | 1 | 1 | 0 | 1 | 0 | 0 | 0 | 2e-05 |  | 0 | 2 | 16670923 | 1 | 0 | 324 | 0 | 0 | 0 | 0 | 0 | 0 | 0 | 0 | 0 | 0 | 0 | 0 | 0 | 0 | 0 | 0 | 0 | 0 | 0 | 0 | 0 | 0 | 2e-05 | 28300.4 | 28300.4 | 1 | 0
167 | 16670159 | 16670894 | 15219322 | 1 | 1 | 1 | 3 | 20.2.10.03-0006 | ФССЦ-2001, 20.2.10.03-0006, приказ Минстроя России №1039/пр от 30.12.2016г. | Наконечники кабельные медные соединительные | 1355 | 1010 | 100 шт. | 100 шт. | 100 | 0 | -947992631 | 0.04 | 365 | 0 | 0 | 0 | 365 | 0 | 0 | 0 | 1 | 1 | 1 | 1 | 0 | 1 | 0 | 0 | 0 | 0.04 |  | 0 | 2 | 16670924 | 1 | 0 | 325 | 0 | 0 | 0 | 0 | 0 | 0 | 0 | 0 | 0 | 0 | 0 | 0 | 0 | 0 | 0 | 0 | 0 | 0 | 0 | 0 | 0 | 0 | 0.04 | 365 | 365 | 1 | 0
167 | 16670159 | 16670894 | 15237327 | 1 | 1 | 1 | 3 | 61.1.04.03-0011 | ФССЦ-2001, 61.1.04.03-0011, приказ Минстроя России №1039/пр от 30.12.2016г. | Преобразователь интерфейса, марка "С2000-ПИ" | 1354 | 1010 | шт. | шт. | 1 | 0 | -1991861021 | 1 | 282.84 | 0 | 0 | 0 | 282.84 | 0 | 0 | 0 | 1 | 1 | 1 | 1 | 0 | 0 | 0 | 0 | 0 | 1 |  | 0 | 1 | -1 | 0 | 0 |  | 0 | 0 | 0 | 0 | 0 | 0 | 0 | 0 | 0 | 0 | 0 | 0 | 0 | 0 | 0 | 0 | 0 | 0 | 0 | 0 | 0 | 0 | 1 | 282.84 | 282.84 | 1 | 0
167 | 16670159 | 16670894 | 15164559 | 17 | 1 | 1 | 3 | 999-9950 |  | Вспомогательные ненормируемые материалы (2% от ОЗП) | 1374 | 1013 | РУБ | РУБ | 1 | 0 | -1731369543 | 3.62 | 1 | 0 | 0 | 0 | 1 | 0 | 0 | 0 | 1 | 1 | 1 | 1 | 0 | 1 | 0 | 0 | 0 | 3.62 |  | 0 | 2 | 16670925 | 1 | 0 | 326 | 0 | 0 | 0 | 0 | 0 | 0 | 0 | 0 | 0 | 0 | 0 | 0 | 0 | 0 | 0 | 0 | 0 | 0 | 0 | 0 | 0 | 0 | 3.62 | 1 | 1 | 1 | 0
167 | 16670159 | 16670894 | 0 | 0 | 1 | 1 | 3 | Цена поставщика |  | Сервер "Орион ПРО", модуль системы "Орион ПРО с ключом защиты | 1371 | 1013 | ШТ | ШТ | 1 | 0 | -1657225101 | 1 | 0 | 0 | 0 | 0 | 0 | 0 | 0 | 0 | 1 | 1 | 1 | 1 | 0 | 0 | 0 | 0 | 0 | 1 |  | 0 | 1 | -1 | 0 | 0 |  | 0 | 0 | 0 | 0 | 0 | 0 | 0 | 0 | 0 | 0 | 0 | 0 | 0 | 0 | 0 | 0 | 0 | 0 | 0 | 0 | 0 | 0 | 1 | 0 | 0 | 1 | 0
167 | 16670159 | 16670894 | 0 | 0 | 1 | 1 | 3 | Цена поставщика |  | Администратор базы данных "Орион ПРО" | 1371 | 1013 | ШТ | ШТ | 1 | 0 | 800320216 | 1 | 0 | 0 | 0 | 0 | 0 | 0 | 0 | 0 | 1 | 1 | 1 | 1 | 0 | 0 | 0 | 0 | 0 | 1 |  | 0 | 1 | -1 | 0 | 0 |  | 0 | 0 | 0 | 0 | 0 | 0 | 0 | 0 | 0 | 0 | 0 | 0 | 0 | 0 | 0 | 0 | 0 | 0 | 0 | 0 | 0 | 0 | 1 | 0 | 0 | 1 | 0
167 | 16670159 | 16670894 | 0 | 0 | 1 | 1 | 3 | Цена поставщика |  | Оперативная задача "Орион ПРО" исп.20 | 1371 | 1013 | ШТ | ШТ | 1 | 0 | -1467412663 | 1 | 0 | 0 | 0 | 0 | 0 | 0 | 0 | 0 | 1 | 1 | 1 | 1 | 0 | 0 | 0 | 0 | 0 | 1 |  | 0 | 1 | -1 | 0 | 0 |  | 0 | 0 | 0 | 0 | 0 | 0 | 0 | 0 | 0 | 0 | 0 | 0 | 0 | 0 | 0 | 0 | 0 | 0 | 0 | 0 | 0 | 0 | 1 | 0 | 0 | 1 | 0
167 | 16670159 | 16670894 | 0 | 0 | 1 | 1 | 3 | Цена поставщика |  | Монитор Philips 21.5" 223V5LSB2 (10/62) xthysq TN+film LED 5ms 16:9 матовая 200cd 1920х1080 | 1371 | 1013 | ШТ | ШТ | 1 | 0 | 1452471379 | 1 | 0 | 0 | 0 | 0 | 0 | 0 | 0 | 0 | 1 | 1 | 1 | 1 | 0 | 0 | 0 | 0 | 0 | 1 |  | 0 | 1 | -1 | 0 | 0 |  | 0 | 0 | 0 | 0 | 0 | 0 | 0 | 0 | 0 | 0 | 0 | 0 | 0 | 0 | 0 | 0 | 0 | 0 | 0 | 0 | 0 | 0 | 1 | 0 | 0 | 1 | 0
167 | 16670159 | 16670894 | 0 | 0 | 1 | 1 | 3 | Цена поставщика |  | Комплект: Клавиатура, мышь | 1371 | 1013 | ШТ | ШТ | 1 | 0 | -769078465 | 1 | 0 | 0 | 0 | 0 | 0 | 0 | 0 | 0 | 1 | 1 | 1 | 1 | 0 | 0 | 0 | 0 | 0 | 1 |  | 0 | 1 | -1 | 0 | 0 |  | 0 | 0 | 0 | 0 | 0 | 0 | 0 | 0 | 0 | 0 | 0 | 0 | 0 | 0 | 0 | 0 | 0 | 0 | 0 | 0 | 0 | 0 | 1 | 0 | 0 | 1 | 0
167 | 16670159 | 16670894 | 0 | 0 | 1 | 1 | 3 | Цена поставщика |  | Рабочая станция: HP ProDesk 400 G3 Intel Core i5 6500. DDR4 4Гб, 500 Гб | 1371 | 1013 | ШТ | ШТ | 1 | 0 | 2057419615 | 1 | 0 | 0 | 0 | 0 | 0 | 0 | 0 | 0 | 1 | 1 | 1 | 1 | 0 | 0 | 0 | 0 | 0 | 1 |  | 0 | 1 | -1 | 0 | 0 |  | 0 | 0 | 0 | 0 | 0 | 0 | 0 | 0 | 0 | 0 | 0 | 0 | 0 | 0 | 0 | 0 | 0 | 0 | 0 | 0 | 0 | 0 | 1 | 0 | 0 | 1 | 0
168 | 16670161 | 16670894 | 15435609 | 1 | 1 | 1 | 1 | 1-100-34 |  | Рабочий среднего разряда 3.4 | 1191 | 1013 | чел.-ч. | чел.-ч. | 1 | 0 | -814890593 | 20.2 | 0 | 0 | 0 | 58.57 | 0 | 0 | 0 | 8.97 | 1 | 1 | 1 | 6.53 | 0 | 1 | 0 | 0 | 0 | 20.2 |  | 1 | 2 | 16670914 | 1 | 0 | 327 | 0 | 0 | 0 | 0 | 0 | 0 | 0 | 0 | 0 | 0 | 0 | 0 | 0 | 0 | 0 | 0 | 0 | 0 | 0 | 0 | 0 | 0 | 20.2 | 58.57 | 8.97 | 6.53 | 0
168 | 16670161 | 16670894 | 15430395 | 1 | 1 | 1 | 1 | 4-100-00 |  | Затраты труда машинистов | 1191 | 1013 | чел.-ч. | чел.-ч. | 1 | 0 | -1417349443 | 0.95 | 0 | 0 | 0 | 0 | 0 | 0 | 0 | 0 | 1 | 1 | 6.53 | 1 | 0 | 1 | 0 | 0 | 0 | 0.95 |  | 2 | 2 | 16670915 | 1 | 0 | 328 | 0 | 0 | 0 | 0 | 0 | 0 | 0 | 0 | 0 | 0 | 0 | 0 | 0 | 0 | 0 | 0 | 0 | 0 | 0 | 0 | 0 | 0 | 0.95 | 0 | 0 | 1 | 0
168 | 16670161 | 16670894 | 15247680 | 1 | 1 | 1 | 2 | 91.05.05-014 | ФСЭМ-2001, 91.05.05-014, приказ Минстроя России №1039/пр от 30.12.2016г. | Краны на автомобильном ходу, грузоподъемность 10 т | 1368 | 1011 | маш.-ч | маш.-ч | 1 | 0 | -1718674368 | 0.43 | 0 | 731.29 | 13.5 | 0 | 0 | 111.99 | 13.5 | 0 | 1 | 6.53 | 1 | 1 | 0 | 1 | 0 | 0 | 0 | 0.43 |  | 0 | 2 | 16670916 | 1 | 0 | 329 | 0 | 0 | 0 | 0 | 0 | 0 | 0 | 0 | 0 | 0 | 0 | 0 | 0 | 0 | 0 | 0 | 0 | 0 | 0 | 0 | 0 | 0 | 0.43 | 731.29 | 111.99 | 6.53 | 0
168 | 16670161 | 16670894 | 15247878 | 1 | 1 | 1 | 2 | 91.06.03-060 | ФСЭМ-2001, 91.06.03-060, приказ Минстроя России №1039/пр от 30.12.2016г. | Лебедки электрические тяговым усилием до 5,79 кН (0,59 т) | 1368 | 1011 | маш.-ч | маш.-ч | 1 | 0 | 1047452784 | 0.63 | 0 | 11.1 | 0 | 0 | 0 | 1.7 | 0 | 0 | 1 | 6.53 | 1 | 1 | 0 | 1 | 0 | 0 | 0 | 0.63 |  | 0 | 2 | 16670917 | 1 | 0 | 330 | 0 | 0 | 0 | 0 | 0 | 0 | 0 | 0 | 0 | 0 | 0 | 0 | 0 | 0 | 0 | 0 | 0 | 0 | 0 | 0 | 0 | 0 | 0.63 | 11.1 | 1.7 | 6.53 | 0
168 | 16670161 | 16670894 | 15249073 | 1 | 1 | 1 | 2 | 91.14.02-001 | ФСЭМ-2001, 91.14.02-001, приказ Минстроя России №1039/пр от 30.12.2016г. | Автомобили бортовые, грузоподъемность до 5 т | 1368 | 1011 | маш.-ч | маш.-ч | 1 | 0 | 1372534845 | 0.52 | 0 | 429.09 | 11.6 | 0 | 0 | 65.71 | 11.6 | 0 | 1 | 6.53 | 1 | 1 | 0 | 1 | 0 | 0 | 0 | 0.52 |  | 0 | 2 | 16670918 | 1 | 0 | 331 | 0 | 0 | 0 | 0 | 0 | 0 | 0 | 0 | 0 | 0 | 0 | 0 | 0 | 0 | 0 | 0 | 0 | 0 | 0 | 0 | 0 | 0 | 0.52 | 429.09 | 65.71 | 6.53 | 0
168 | 16670161 | 16670894 | 15169932 | 1 | 1 | 1 | 3 | 01.7.15.03-0031 | ФССЦ-2001, 01.7.15.03-0031, приказ Минстроя России №1039/пр от 30.12.2016г. | Болты с гайками и шайбами оцинкованные, диаметр 6 мм | 1346 | 1009 | кг | кг | 1 | 0 | -70943466 | 0.0356 | 184.28 | 0 | 0 | 0 | 28.22 | 0 | 0 | 0 | 6.53 | 1 | 1 | 1 | 0 | 1 | 0 | 0 | 0 | 0.0356 |  | 0 | 2 | 16670919 | 1 | 0 | 332 | 0 | 0 | 0 | 0 | 0 | 0 | 0 | 0 | 0 | 0 | 0 | 0 | 0 | 0 | 0 | 0 | 0 | 0 | 0 | 0 | 0 | 0 | 0.0356 | 184.28 | 28.22 | 6.53 | 0
168 | 16670161 | 16670894 | 15169934 | 1 | 1 | 1 | 3 | 01.7.15.03-0033 | ФССЦ-2001, 01.7.15.03-0033, приказ Минстроя России №1039/пр от 30.12.2016г. | Болты с гайками и шайбами оцинкованные, диаметр 10 мм | 1346 | 1009 | кг | кг | 1 | 0 | -1086924284 | 0.584 | 171.87 | 0 | 0 | 0 | 26.32 | 0 | 0 | 0 | 6.53 | 1 | 1 | 1 | 0 | 1 | 0 | 0 | 0 | 0.584 |  | 0 | 2 | 16670920 | 1 | 0 | 333 | 0 | 0 | 0 | 0 | 0 | 0 | 0 | 0 | 0 | 0 | 0 | 0 | 0 | 0 | 0 | 0 | 0 | 0 | 0 | 0 | 0 | 0 | 0.584 | 171.87 | 26.32 | 6.53 | 0
168 | 16670161 | 16670894 | 15170861 | 1 | 1 | 1 | 3 | 01.7.19.08-0012 | ФССЦ-2001, 01.7.19.08-0012, приказ Минстроя России №1039/пр от 30.12.2016г. | Рукав: резиновый ОПР 30/25 | 1301 | 1003 | м | м | 1 | 0 | 1596220372 | 1 | 69.87 | 0 | 0 | 0 | 10.7 | 0 | 0 | 0 | 6.53 | 1 | 1 | 1 | 0 | 1 | 0 | 0 | 0 | 1 |  | 0 | 2 | 16670921 | 1 | 0 | 334 | 0 | 0 | 0 | 0 | 0 | 0 | 0 | 0 | 0 | 0 | 0 | 0 | 0 | 0 | 0 | 0 | 0 | 0 | 0 | 0 | 0 | 0 | 1 | 69.87 | 10.7 | 6.53 | 0
168 | 16670161 | 16670894 | 15195044 | 1 | 1 | 1 | 3 | 10.3.02.03-0013 | ФССЦ-2001, 10.3.02.03-0013, приказ Минстроя России №1039/пр от 30.12.2016г. | Припои оловянно-свинцовые бессурьмянистые марки ПОС61 | 1346 | 1009 | кг | кг | 1 | 0 | 432883440 | 0.01 | 745.86 | 0 | 0 | 0 | 114.22 | 0 | 0 | 0 | 6.53 | 1 | 1 | 1 | 0 | 1 | 0 | 0 | 0 | 0.01 |  | 0 | 2 | 16670922 | 1 | 0 | 335 | 0 | 0 | 0 | 0 | 0 | 0 | 0 | 0 | 0 | 0 | 0 | 0 | 0 | 0 | 0 | 0 | 0 | 0 | 0 | 0 | 0 | 0 | 0.01 | 745.86 | 114.22 | 6.53 | 0
168 | 16670161 | 16670894 | 15204100 | 1 | 1 | 1 | 3 | 14.4.04.09-0017 | ФССЦ-2001, 14.4.04.09-0017, приказ Минстроя России №1039/пр от 30.12.2016г. | Эмаль ХВ-124 защитная, зеленая | 1348 | 1009 | т | т | 1000 | 0 | 1149200523 | 2e-05 | 184801.61 | 0 | 0 | 0 | 28300.4 | 0 | 0 | 0 | 6.53 | 1 | 1 | 1 | 0 | 1 | 0 | 0 | 0 | 2e-05 |  | 0 | 2 | 16670923 | 1 | 0 | 336 | 0 | 0 | 0 | 0 | 0 | 0 | 0 | 0 | 0 | 0 | 0 | 0 | 0 | 0 | 0 | 0 | 0 | 0 | 0 | 0 | 0 | 0 | 2e-05 | 184801.61 | 28300.4 | 6.53 | 0
168 | 16670161 | 16670894 | 15219322 | 1 | 1 | 1 | 3 | 20.2.10.03-0006 | ФССЦ-2001, 20.2.10.03-0006, приказ Минстроя России №1039/пр от 30.12.2016г. | Наконечники кабельные медные соединительные | 1355 | 1010 | 100 шт. | 100 шт. | 100 | 0 | -947992631 | 0.04 | 2383.45 | 0 | 0 | 0 | 365 | 0 | 0 | 0 | 6.53 | 1 | 1 | 1 | 0 | 1 | 0 | 0 | 0 | 0.04 |  | 0 | 2 | 16670924 | 1 | 0 | 337 | 0 | 0 | 0 | 0 | 0 | 0 | 0 | 0 | 0 | 0 | 0 | 0 | 0 | 0 | 0 | 0 | 0 | 0 | 0 | 0 | 0 | 0 | 0.04 | 2383.45 | 365 | 6.53 | 0
168 | 16670161 | 16670894 | 15237327 | 1 | 1 | 1 | 3 | 61.1.04.03-0011 | ФССЦ-2001, 61.1.04.03-0011, приказ Минстроя России №1039/пр от 30.12.2016г. | Преобразователь интерфейса, марка "С2000-ПИ" | 1354 | 1010 | шт. | шт. | 1 | 0 | -1991861021 | 1 | 1846.95 | 0 | 0 | 0 | 282.84 | 0 | 0 | 0 | 6.53 | 1 | 1 | 1 | 0 | 0 | 0 | 0 | 0 | 1 |  | 0 | 1 | -1 | 0 | 0 |  | 0 | 0 | 0 | 0 | 0 | 0 | 0 | 0 | 0 | 0 | 0 | 0 | 0 | 0 | 0 | 0 | 0 | 0 | 0 | 0 | 0 | 0 | 1 | 1846.95 | 282.84 | 6.53 | 0
168 | 16670161 | 16670894 | 15164559 | 17 | 1 | 1 | 3 | 999-9950 |  | Вспомогательные ненормируемые материалы (2% от ОЗП) | 1374 | 1013 | РУБ | РУБ | 1 | 0 | -1731369543 | 3.62 | 1 | 0 | 0 | 0 | 1 | 0 | 0 | 0 | 1 | 1 | 1 | 1 | 0 | 1 | 0 | 0 | 0 | 3.62 |  | 0 | 2 | 16670925 | 1 | 0 | 338 | 0 | 0 | 0 | 0 | 0 | 0 | 0 | 0 | 0 | 0 | 0 | 0 | 0 | 0 | 0 | 0 | 0 | 0 | 0 | 0 | 0 | 0 | 3.62 | 1 | 1 | 1 | 0
168 | 16670161 | 16670894 | 0 | 0 | 1 | 1 | 3 | Цена поставщика |  | Сервер "Орион ПРО", модуль системы "Орион ПРО с ключом защиты | 1371 | 1013 | ШТ | ШТ | 1 | 0 | -1657225101 | 1 | 7998.31 | 0 | 0 | 0 | 2265.81 | 0 | 0 | 0 | 3.53 | 1 | 1 | 1 | 0 | 0 | 0 | 0 | 0 | 1 |  | 0 | 1 | -1 | 0 | 0 |  | 0 | 0 | 0 | 0 | 0 | 0 | 0 | 0 | 0 | 0 | 0 | 0 | 0 | 0 | 0 | 0 | 0 | 0 | 0 | 0 | 0 | 0 | 1 | 7998.31 | 2265.81 | 3.53 | 0
168 | 16670161 | 16670894 | 0 | 0 | 1 | 1 | 3 | Цена поставщика |  | Администратор базы данных "Орион ПРО" | 1371 | 1013 | ШТ | ШТ | 1 | 0 | 800320216 | 1 | 3999.14 | 0 | 0 | 0 | 1132.9 | 0 | 0 | 0 | 3.53 | 1 | 1 | 1 | 0 | 0 | 0 | 0 | 0 | 1 |  | 0 | 1 | -1 | 0 | 0 |  | 0 | 0 | 0 | 0 | 0 | 0 | 0 | 0 | 0 | 0 | 0 | 0 | 0 | 0 | 0 | 0 | 0 | 0 | 0 | 0 | 0 | 0 | 1 | 3999.14 | 1132.9 | 3.53 | 0
168 | 16670161 | 16670894 | 0 | 0 | 1 | 1 | 3 | Цена поставщика |  | Оперативная задача "Орион ПРО" исп.20 | 1371 | 1013 | ШТ | ШТ | 1 | 0 | -1467412663 | 1 | 25451.69 | 0 | 0 | 0 | 7210.11 | 0 | 0 | 0 | 3.53 | 1 | 1 | 1 | 0 | 0 | 0 | 0 | 0 | 1 |  | 0 | 1 | -1 | 0 | 0 |  | 0 | 0 | 0 | 0 | 0 | 0 | 0 | 0 | 0 | 0 | 0 | 0 | 0 | 0 | 0 | 0 | 0 | 0 | 0 | 0 | 0 | 0 | 1 | 25451.69 | 7210.11 | 3.53 | 0
168 | 16670161 | 16670894 | 0 | 0 | 1 | 1 | 3 | Цена поставщика |  | Монитор Philips 21.5" 223V5LSB2 (10/62) xthysq TN+film LED 5ms 16:9 матовая 200cd 1920х1080 | 1371 | 1013 | ШТ | ШТ | 1 | 0 | 1452471379 | 1 | 4966.11 | 0 | 0 | 0 | 1406.83 | 0 | 0 | 0 | 3.53 | 1 | 1 | 1 | 0 | 0 | 0 | 0 | 0 | 1 |  | 0 | 1 | -1 | 0 | 0 |  | 0 | 0 | 0 | 0 | 0 | 0 | 0 | 0 | 0 | 0 | 0 | 0 | 0 | 0 | 0 | 0 | 0 | 0 | 0 | 0 | 0 | 0 | 1 | 4966.11 | 1406.83 | 3.53 | 0
168 | 16670161 | 16670894 | 0 | 0 | 1 | 1 | 3 | Цена поставщика |  | Комплект: Клавиатура, мышь | 1371 | 1013 | ШТ | ШТ | 1 | 0 | -769078465 | 1 | 517.11 | 0 | 0 | 0 | 146.49 | 0 | 0 | 0 | 3.53 | 1 | 1 | 1 | 0 | 0 | 0 | 0 | 0 | 1 |  | 0 | 1 | -1 | 0 | 0 |  | 0 | 0 | 0 | 0 | 0 | 0 | 0 | 0 | 0 | 0 | 0 | 0 | 0 | 0 | 0 | 0 | 0 | 0 | 0 | 0 | 0 | 0 | 1 | 517.11 | 146.49 | 3.53 | 0
168 | 16670161 | 16670894 | 0 | 0 | 1 | 1 | 3 | Цена поставщика |  | Рабочая станция: HP ProDesk 400 G3 Intel Core i5 6500. DDR4 4Гб, 500 Гб | 1371 | 1013 | ШТ | ШТ | 1 | 0 | 2057419615 | 1 | 36845.75 | 0 | 0 | 0 | 10437.89 | 0 | 0 | 0 | 3.53 | 1 | 1 | 1 | 0 | 0 | 0 | 0 | 0 | 1 |  | 0 | 1 | -1 | 0 | 0 |  | 0 | 0 | 0 | 0 | 0 | 0 | 0 | 0 | 0 | 0 | 0 | 0 | 0 | 0 | 0 | 0 | 0 | 0 | 0 | 0 | 0 | 0 | 1 | 36845.75 | 10437.89 | 3.53 | 0
220 | 16670159 | 16670933 | 15430397 | 1 | 1 | 1 | 1 | 1-100-38 |  | Рабочий среднего разряда 3.8 | 1191 | 1013 | чел.-ч. | чел.-ч. | 1 | 0 | -1081351934 | 4.49 | 0 | 0 | 0 | 9.4 | 0 | 0 | 0 | 9.4 | 1 | 1 | 1 | 1 | 0 | 1 | 0 | 0 | 0 | 4.49 |  | 1 | 2 | 16670945 | 1 | 0 | 339 | 0 | 0 | 0 | 0 | 0 | 0 | 0 | 0 | 0 | 0 | 0 | 0 | 0 | 0 | 0 | 0 | 0 | 0 | 0 | 0 | 0 | 0 | 32.777 | 9.4 | 9.4 | 1 | 0
220 | 16670159 | 16670933 | 15430395 | 1 | 1 | 1 | 1 | 4-100-00 |  | Затраты труда машинистов | 1191 | 1013 | чел.-ч. | чел.-ч. | 1 | 0 | -1417349443 | 0.02 | 0 | 0 | 0 | 0 | 0 | 0 | 0 | 0 | 1 | 1 | 1 | 1 | 0 | 1 | 0 | 0 | 0 | 0.02 |  | 2 | 2 | 16670946 | 1 | 0 | 340 | 0 | 0 | 0 | 0 | 0 | 0 | 0 | 0 | 0 | 0 | 0 | 0 | 0 | 0 | 0 | 0 | 0 | 0 | 0 | 0 | 0 | 0 | 0.146 | 0 | 0 | 1 | 0
220 | 16670159 | 16670933 | 15247680 | 1 | 1 | 1 | 2 | 91.05.05-014 | ФСЭМ-2001, 91.05.05-014, приказ Минстроя России №1039/пр от 30.12.2016г. | Краны на автомобильном ходу, грузоподъемность 10 т | 1368 | 1011 | маш.-ч | маш.-ч | 1 | 0 | -1718674368 | 0.01 | 0 | 111.99 | 13.5 | 0 | 0 | 111.99 | 13.5 | 0 | 1 | 1 | 1 | 1 | 0 | 1 | 0 | 0 | 0 | 0.01 |  | 0 | 2 | 16670947 | 1 | 0 | 341 | 0 | 0 | 0 | 0 | 0 | 0 | 0 | 0 | 0 | 0 | 0 | 0 | 0 | 0 | 0 | 0 | 0 | 0 | 0 | 0 | 0 | 0 | 0.073 | 111.99 | 111.99 | 1 | 0
220 | 16670159 | 16670933 | 15249073 | 1 | 1 | 1 | 2 | 91.14.02-001 | ФСЭМ-2001, 91.14.02-001, приказ Минстроя России №1039/пр от 30.12.2016г. | Автомобили бортовые, грузоподъемность до 5 т | 1368 | 1011 | маш.-ч | маш.-ч | 1 | 0 | 1372534845 | 0.01 | 0 | 65.71 | 11.6 | 0 | 0 | 65.71 | 11.6 | 0 | 1 | 1 | 1 | 1 | 0 | 1 | 0 | 0 | 0 | 0.01 |  | 0 | 2 | 16670948 | 1 | 0 | 342 | 0 | 0 | 0 | 0 | 0 | 0 | 0 | 0 | 0 | 0 | 0 | 0 | 0 | 0 | 0 | 0 | 0 | 0 | 0 | 0 | 0 | 0 | 0.073 | 65.71 | 65.71 | 1 | 0
220 | 16670159 | 16670933 | 15167588 | 1 | 1 | 1 | 3 | 01.7.06.05-0041 | ФССЦ-2001, 01.7.06.05-0041, приказ Минстроя России №1039/пр от 30.12.2016г. | Лента изоляционная прорезиненная односторонняя ширина 20 мм, толщина 0,25-0,35 мм | 1346 | 1009 | кг | кг | 1 | 0 | -1088866022 | 0.16 | 30.4 | 0 | 0 | 0 | 30.4 | 0 | 0 | 0 | 1 | 1 | 1 | 1 | 0 | 1 | 0 | 0 | 0 | 0.16 |  | 0 | 2 | 16670949 | 1 | 0 | 343 | 0 | 0 | 0 | 0 | 0 | 0 | 0 | 0 | 0 | 0 | 0 | 0 | 0 | 0 | 0 | 0 | 0 | 0 | 0 | 0 | 0 | 0 | 1.168 | 30.4 | 30.4 | 1 | 0
220 | 16670159 | 16670933 | 15167867 | 1 | 1 | 1 | 3 | 01.7.07.20-0002 | ФССЦ-2001, 01.7.07.20-0002, приказ Минстроя России №1039/пр от 30.12.2016г. | Тальк молотый, сорт I | 1348 | 1009 | т | т | 1000 | 0 | 1012095217 | 0.00043 | 1820 | 0 | 0 | 0 | 1820 | 0 | 0 | 0 | 1 | 1 | 1 | 1 | 0 | 1 | 0 | 0 | 0 | 0.00043 |  | 0 | 2 | 16670950 | 1 | 0 | 344 | 0 | 0 | 0 | 0 | 0 | 0 | 0 | 0 | 0 | 0 | 0 | 0 | 0 | 0 | 0 | 0 | 0 | 0 | 0 | 0 | 0 | 0 | 0.003139 | 1820 | 1820 | 1 | 0
220 | 16670159 | 16670933 | 15203834 | 1 | 1 | 1 | 3 | 14.4.02.09-0001 | ФССЦ-2001, 14.4.02.09-0001, приказ Минстроя России №1039/пр от 30.12.2016г. | Краска | 1346 | 1009 | кг | кг | 1 | 0 | 210558753 | 0.02 | 28.6 | 0 | 0 | 0 | 28.6 | 0 | 0 | 0 | 1 | 1 | 1 | 1 | 0 | 1 | 0 | 0 | 0 | 0.02 |  | 0 | 2 | 16670951 | 1 | 0 | 345 | 0 | 0 | 0 | 0 | 0 | 0 | 0 | 0 | 0 | 0 | 0 | 0 | 0 | 0 | 0 | 0 | 0 | 0 | 0 | 0 | 0 | 0 | 0.146 | 28.6 | 28.6 | 1 | 0
220 | 16670159 | 16670933 | 15217525 | 1 | 1 | 1 | 3 | 20.2.01.05-0001 | ФССЦ-2001, 20.2.01.05-0001, приказ Минстроя России №1039/пр от 30.12.2016г. | Гильза кабельная медная ГМ 2,5 | 1355 | 1010 | 100 шт. | 100 шт. | 100 | 0 | -949315932 | 0.05 | 66 | 0 | 0 | 0 | 66 | 0 | 0 | 0 | 1 | 1 | 1 | 1 | 0 | 1 | 0 | 0 | 0 | 0.05 |  | 0 | 2 | 16670952 | 1 | 0 | 346 | 0 | 0 | 0 | 0 | 0 | 0 | 0 | 0 | 0 | 0 | 0 | 0 | 0 | 0 | 0 | 0 | 0 | 0 | 0 | 0 | 0 | 0 | 0.365 | 66 | 66 | 1 | 0
220 | 16670159 | 16670933 | 15217577 | 1 | 1 | 1 | 3 | 20.2.02.01-0011 | ФССЦ-2001, 20.2.02.01-0011, приказ Минстроя России №1039/пр от 30.12.2016г. | Втулки В17 | 1356 | 1010 | 1000 шт. | 1000 шт. | 1000 | 0 | -1851878588 | 0.0122 | 75.4 | 0 | 0 | 0 | 75.4 | 0 | 0 | 0 | 1 | 1 | 1 | 1 | 0 | 1 | 0 | 0 | 0 | 0.0122 |  | 0 | 2 | 16670953 | 1 | 0 | 347 | 0 | 0 | 0 | 0 | 0 | 0 | 0 | 0 | 0 | 0 | 0 | 0 | 0 | 0 | 0 | 0 | 0 | 0 | 0 | 0 | 0 | 0 | 0.08906 | 75.4 | 75.4 | 1 | 0
220 | 16670159 | 16670933 | 15224223 | 1 | 1 | 1 | 3 | 21.1.08.01-0131 | ФССЦ-2001, 21.1.08.01-0131, приказ Минстроя России №1039/пр от 30.12.2016г. | Кабели парной скрутки огнестойкие для систем пожарной сигнализации с однопроволочными медными жилами, изоляцией из кремнийорганической резины, оболочкой из безгалогенной полимерной композиции, не распространяющий горение, с низким дымо- и газовыделением, марки КПСнг(А)-FRHF 1х2х0,5 | 1477 | 1013 | 1000 м | 1000 М | 1 | 0 | 287234314 | 0.1 | 7307.7 | 0 | 0 | 0 | 7307.7 | 0 | 0 | 0 | 1 | 1 | 1 | 1 | 0 | 0 | 0 | 0 | 0 | 0.1 |  | 0 | 1 | -1 | 0 | 0 |  | 0 | 0 | 0 | 0 | 0 | 0 | 0 | 0 | 0 | 0 | 0 | 0 | 0 | 0 | 0 | 0 | 0 | 0 | 0 | 0 | 0 | 0 | 0.73 | 7307.7 | 7307.7 | 1 | 0
220 | 16670159 | 16670933 | 15164559 | 17 | 1 | 1 | 3 | 999-9950 |  | Вспомогательные ненормируемые материалы (2% от ОЗП) | 1374 | 1013 | РУБ | РУБ | 1 | 0 | -1731369543 | 0.84 | 1 | 0 | 0 | 0 | 1 | 0 | 0 | 0 | 1 | 1 | 1 | 1 | 0 | 1 | 0 | 0 | 0 | 0.84 |  | 0 | 2 | 16670954 | 1 | 0 | 348 | 0 | 0 | 0 | 0 | 0 | 0 | 0 | 0 | 0 | 0 | 0 | 0 | 0 | 0 | 0 | 0 | 0 | 0 | 0 | 0 | 0 | 0 | 6.132 | 1 | 1 | 1 | 0
221 | 16670161 | 16670933 | 15430397 | 1 | 1 | 1 | 1 | 1-100-38 |  | Рабочий среднего разряда 3.8 | 1191 | 1013 | чел.-ч. | чел.-ч. | 1 | 0 | -1081351934 | 4.49 | 0 | 0 | 0 | 61.38 | 0 | 0 | 0 | 9.4 | 1 | 1 | 1 | 6.53 | 0 | 1 | 0 | 0 | 0 | 4.49 |  | 1 | 2 | 16670945 | 1 | 0 | 349 | 0 | 0 | 0 | 0 | 0 | 0 | 0 | 0 | 0 | 0 | 0 | 0 | 0 | 0 | 0 | 0 | 0 | 0 | 0 | 0 | 0 | 0 | 32.777 | 61.38 | 9.4 | 6.53 | 0
221 | 16670161 | 16670933 | 15430395 | 1 | 1 | 1 | 1 | 4-100-00 |  | Затраты труда машинистов | 1191 | 1013 | чел.-ч. | чел.-ч. | 1 | 0 | -1417349443 | 0.02 | 0 | 0 | 0 | 0 | 0 | 0 | 0 | 0 | 1 | 1 | 6.53 | 1 | 0 | 1 | 0 | 0 | 0 | 0.02 |  | 2 | 2 | 16670946 | 1 | 0 | 350 | 0 | 0 | 0 | 0 | 0 | 0 | 0 | 0 | 0 | 0 | 0 | 0 | 0 | 0 | 0 | 0 | 0 | 0 | 0 | 0 | 0 | 0 | 0.146 | 0 | 0 | 1 | 0
221 | 16670161 | 16670933 | 15247680 | 1 | 1 | 1 | 2 | 91.05.05-014 | ФСЭМ-2001, 91.05.05-014, приказ Минстроя России №1039/пр от 30.12.2016г. | Краны на автомобильном ходу, грузоподъемность 10 т | 1368 | 1011 | маш.-ч | маш.-ч | 1 | 0 | -1718674368 | 0.01 | 0 | 731.29 | 13.5 | 0 | 0 | 111.99 | 13.5 | 0 | 1 | 6.53 | 1 | 1 | 0 | 1 | 0 | 0 | 0 | 0.01 |  | 0 | 2 | 16670947 | 1 | 0 | 351 | 0 | 0 | 0 | 0 | 0 | 0 | 0 | 0 | 0 | 0 | 0 | 0 | 0 | 0 | 0 | 0 | 0 | 0 | 0 | 0 | 0 | 0 | 0.073 | 731.29 | 111.99 | 6.53 | 0
221 | 16670161 | 16670933 | 15249073 | 1 | 1 | 1 | 2 | 91.14.02-001 | ФСЭМ-2001, 91.14.02-001, приказ Минстроя России №1039/пр от 30.12.2016г. | Автомобили бортовые, грузоподъемность до 5 т | 1368 | 1011 | маш.-ч | маш.-ч | 1 | 0 | 1372534845 | 0.01 | 0 | 429.09 | 11.6 | 0 | 0 | 65.71 | 11.6 | 0 | 1 | 6.53 | 1 | 1 | 0 | 1 | 0 | 0 | 0 | 0.01 |  | 0 | 2 | 16670948 | 1 | 0 | 352 | 0 | 0 | 0 | 0 | 0 | 0 | 0 | 0 | 0 | 0 | 0 | 0 | 0 | 0 | 0 | 0 | 0 | 0 | 0 | 0 | 0 | 0 | 0.073 | 429.09 | 65.71 | 6.53 | 0
221 | 16670161 | 16670933 | 15167588 | 1 | 1 | 1 | 3 | 01.7.06.05-0041 | ФССЦ-2001, 01.7.06.05-0041, приказ Минстроя России №1039/пр от 30.12.2016г. | Лента изоляционная прорезиненная односторонняя ширина 20 мм, толщина 0,25-0,35 мм | 1346 | 1009 | кг | кг | 1 | 0 | -1088866022 | 0.16 | 198.51 | 0 | 0 | 0 | 30.4 | 0 | 0 | 0 | 6.53 | 1 | 1 | 1 | 0 | 1 | 0 | 0 | 0 | 0.16 |  | 0 | 2 | 16670949 | 1 | 0 | 353 | 0 | 0 | 0 | 0 | 0 | 0 | 0 | 0 | 0 | 0 | 0 | 0 | 0 | 0 | 0 | 0 | 0 | 0 | 0 | 0 | 0 | 0 | 1.168 | 198.51 | 30.4 | 6.53 | 0
221 | 16670161 | 16670933 | 15167867 | 1 | 1 | 1 | 3 | 01.7.07.20-0002 | ФССЦ-2001, 01.7.07.20-0002, приказ Минстроя России №1039/пр от 30.12.2016г. | Тальк молотый, сорт I | 1348 | 1009 | т | т | 1000 | 0 | 1012095217 | 0.00043 | 11884.6 | 0 | 0 | 0 | 1820 | 0 | 0 | 0 | 6.53 | 1 | 1 | 1 | 0 | 1 | 0 | 0 | 0 | 0.00043 |  | 0 | 2 | 16670950 | 1 | 0 | 354 | 0 | 0 | 0 | 0 | 0 | 0 | 0 | 0 | 0 | 0 | 0 | 0 | 0 | 0 | 0 | 0 | 0 | 0 | 0 | 0 | 0 | 0 | 0.003139 | 11884.6 | 1820 | 6.53 | 0
221 | 16670161 | 16670933 | 15203834 | 1 | 1 | 1 | 3 | 14.4.02.09-0001 | ФССЦ-2001, 14.4.02.09-0001, приказ Минстроя России №1039/пр от 30.12.2016г. | Краска | 1346 | 1009 | кг | кг | 1 | 0 | 210558753 | 0.02 | 186.76 | 0 | 0 | 0 | 28.6 | 0 | 0 | 0 | 6.53 | 1 | 1 | 1 | 0 | 1 | 0 | 0 | 0 | 0.02 |  | 0 | 2 | 16670951 | 1 | 0 | 355 | 0 | 0 | 0 | 0 | 0 | 0 | 0 | 0 | 0 | 0 | 0 | 0 | 0 | 0 | 0 | 0 | 0 | 0 | 0 | 0 | 0 | 0 | 0.146 | 186.76 | 28.6 | 6.53 | 0
221 | 16670161 | 16670933 | 15217525 | 1 | 1 | 1 | 3 | 20.2.01.05-0001 | ФССЦ-2001, 20.2.01.05-0001, приказ Минстроя России №1039/пр от 30.12.2016г. | Гильза кабельная медная ГМ 2,5 | 1355 | 1010 | 100 шт. | 100 шт. | 100 | 0 | -949315932 | 0.05 | 430.98 | 0 | 0 | 0 | 66 | 0 | 0 | 0 | 6.53 | 1 | 1 | 1 | 0 | 1 | 0 | 0 | 0 | 0.05 |  | 0 | 2 | 16670952 | 1 | 0 | 356 | 0 | 0 | 0 | 0 | 0 | 0 | 0 | 0 | 0 | 0 | 0 | 0 | 0 | 0 | 0 | 0 | 0 | 0 | 0 | 0 | 0 | 0 | 0.365 | 430.98 | 66 | 6.53 | 0
221 | 16670161 | 16670933 | 15217577 | 1 | 1 | 1 | 3 | 20.2.02.01-0011 | ФССЦ-2001, 20.2.02.01-0011, приказ Минстроя России №1039/пр от 30.12.2016г. | Втулки В17 | 1356 | 1010 | 1000 шт. | 1000 шт. | 1000 | 0 | -1851878588 | 0.0122 | 492.36 | 0 | 0 | 0 | 75.4 | 0 | 0 | 0 | 6.53 | 1 | 1 | 1 | 0 | 1 | 0 | 0 | 0 | 0.0122 |  | 0 | 2 | 16670953 | 1 | 0 | 357 | 0 | 0 | 0 | 0 | 0 | 0 | 0 | 0 | 0 | 0 | 0 | 0 | 0 | 0 | 0 | 0 | 0 | 0 | 0 | 0 | 0 | 0 | 0.08906 | 492.36 | 75.4 | 6.53 | 0
221 | 16670161 | 16670933 | 15224223 | 1 | 1 | 1 | 3 | 21.1.08.01-0131 | ФССЦ-2001, 21.1.08.01-0131, приказ Минстроя России №1039/пр от 30.12.2016г. | Кабели парной скрутки огнестойкие для систем пожарной сигнализации с однопроволочными медными жилами, изоляцией из кремнийорганической резины, оболочкой из безгалогенной полимерной композиции, не распространяющий горение, с низким дымо- и газовыделением, марки КПСнг(А)-FRHF 1х2х0,5 | 1477 | 1013 | 1000 м | 1000 М | 1 | 0 | 287234314 | 0.1 | 47719.28 | 0 | 0 | 0 | 7307.7 | 0 | 0 | 0 | 6.53 | 1 | 1 | 1 | 0 | 0 | 0 | 0 | 0 | 0.1 |  | 0 | 1 | -1 | 0 | 0 |  | 0 | 0 | 0 | 0 | 0 | 0 | 0 | 0 | 0 | 0 | 0 | 0 | 0 | 0 | 0 | 0 | 0 | 0 | 0 | 0 | 0 | 0 | 0.73 | 47719.28 | 7307.7 | 6.53 | 0
221 | 16670161 | 16670933 | 15164559 | 17 | 1 | 1 | 3 | 999-9950 |  | Вспомогательные ненормируемые материалы (2% от ОЗП) | 1374 | 1013 | РУБ | РУБ | 1 | 0 | -1731369543 | 0.84 | 1 | 0 | 0 | 0 | 1 | 0 | 0 | 0 | 1 | 1 | 1 | 1 | 0 | 1 | 0 | 0 | 0 | 0.84 |  | 0 | 2 | 16670954 | 1 | 0 | 358 | 0 | 0 | 0 | 0 | 0 | 0 | 0 | 0 | 0 | 0 | 0 | 0 | 0 | 0 | 0 | 0 | 0 | 0 | 0 | 0 | 0 | 0 | 6.132 | 1 | 1 | 1 | 0
224 | 16670159 | 16670956 | 15435721 | 1 | 1 | 1 | 1 | 1-100-39 |  | Рабочий среднего разряда 3.9 | 1191 | 1013 | чел.-ч. | чел.-ч. | 1 | 0 | 1983201532 | 16.29 | 0 | 0 | 0 | 9.51 | 0 | 0 | 0 | 9.51 | 1 | 1 | 1 | 1 | 0 | 1 | 0 | 0 | 0 | 16.29 |  | 1 | 2 | 16670964 | 1 | 0 | 359 | 0 | 0 | 0 | 0 | 0 | 0 | 0 | 0 | 0 | 0 | 0 | 0 | 0 | 0 | 0 | 0 | 0 | 0 | 0 | 0 | 0 | 0 | 627.165 | 9.51 | 9.51 | 1 | 0
224 | 16670159 | 16670956 | 15430395 | 1 | 1 | 1 | 1 | 4-100-00 |  | Затраты труда машинистов | 1191 | 1013 | чел.-ч. | чел.-ч. | 1 | 0 | -1417349443 | 0.01 | 0 | 0 | 0 | 0 | 0 | 0 | 0 | 0 | 1 | 1 | 1 | 1 | 0 | 1 | 0 | 0 | 0 | 0.01 |  | 2 | 2 | 16670965 | 1 | 0 | 360 | 0 | 0 | 0 | 0 | 0 | 0 | 0 | 0 | 0 | 0 | 0 | 0 | 0 | 0 | 0 | 0 | 0 | 0 | 0 | 0 | 0 | 0 | 0.385 | 0 | 0 | 1 | 0
224 | 16670159 | 16670956 | 15247974 | 1 | 1 | 1 | 2 | 91.06.06-048 | ФСЭМ-2001, 91.06.06-048, приказ Минстроя России №1039/пр от 30.12.2016г. | Подъемники одномачтовые, грузоподъемность до 500 кг, высота подъема 45 м | 1368 | 1011 | маш.-ч | маш.-ч | 1 | 0 | 1188625873 | 0.01 | 0 | 31.26 | 13.5 | 0 | 0 | 31.26 | 13.5 | 0 | 1 | 1 | 1 | 1 | 0 | 1 | 0 | 0 | 0 | 0.01 |  | 0 | 2 | 16670966 | 1 | 0 | 361 | 0 | 0 | 0 | 0 | 0 | 0 | 0 | 0 | 0 | 0 | 0 | 0 | 0 | 0 | 0 | 0 | 0 | 0 | 0 | 0 | 0 | 0 | 0.385 | 31.26 | 31.26 | 1 | 0
224 | 16670159 | 16670956 | 15170076 | 1 | 1 | 1 | 3 | 01.7.15.07-0022 | ФССЦ-2001, 01.7.15.07-0022, приказ Минстроя России №1039/пр от 30.12.2016г. | Дюбели распорные полиэтиленовые 6х40 мм | 1356 | 1010 | 1000 шт. | 1000 шт. | 1000 | 0 | 1975348994 | 0.2 | 180 | 0 | 0 | 0 | 180 | 0 | 0 | 0 | 1 | 1 | 1 | 1 | 0 | 1 | 0 | 0 | 0 | 0.2 |  | 0 | 2 | 16670967 | 1 | 0 | 362 | 0 | 0 | 0 | 0 | 0 | 0 | 0 | 0 | 0 | 0 | 0 | 0 | 0 | 0 | 0 | 0 | 0 | 0 | 0 | 0 | 0 | 0 | 7.7 | 180 | 180 | 1 | 0
224 | 16670159 | 16670956 | 15170438 | 1 | 1 | 1 | 3 | 01.7.15.14-0165 | ФССЦ-2001, 01.7.15.14-0165, приказ Минстроя России №1039/пр от 30.12.2016г. | Шурупы с полукруглой головкой 4x40 мм | 1348 | 1009 | т | т | 1000 | 0 | -1755229539 | 0.001 | 12430 | 0 | 0 | 0 | 12430 | 0 | 0 | 0 | 1 | 1 | 1 | 1 | 0 | 1 | 0 | 0 | 0 | 0.001 |  | 0 | 2 | 16670968 | 1 | 0 | 363 | 0 | 0 | 0 | 0 | 0 | 0 | 0 | 0 | 0 | 0 | 0 | 0 | 0 | 0 | 0 | 0 | 0 | 0 | 0 | 0 | 0 | 0 | 0.0385 | 12430 | 12430 | 1 | 0
224 | 16670159 | 16670956 | 15218454 | 1 | 1 | 1 | 3 | 20.2.05.04-0026 | ФССЦ-2001, 20.2.05.04-0026, приказ Минстроя России №1039/пр от 30.12.2016г. | Кабель-канал (короб) "Электропласт" 25x25 мм | 1308 | 1003 | 100 м | 100 м | 100 | 0 | 2095203287 | 1 | 248 | 0 | 0 | 0 | 248 | 0 | 0 | 0 | 1 | 1 | 1 | 1 | 0 | 0 | 0 | 0 | 0 | 1 |  | 0 | 1 | -1 | 0 | 0 |  | 0 | 0 | 0 | 0 | 0 | 0 | 0 | 0 | 0 | 0 | 0 | 0 | 0 | 0 | 0 | 0 | 0 | 0 | 0 | 0 | 0 | 0 | 38.5 | 248 | 248 | 1 | 0
224 | 16670159 | 16670956 | 15164559 | 17 | 1 | 1 | 3 | 999-9950 |  | Вспомогательные ненормируемые материалы (2% от ОЗП) | 1374 | 1013 | РУБ | РУБ | 1 | 0 | -1731369543 | 3.1 | 1 | 0 | 0 | 0 | 1 | 0 | 0 | 0 | 1 | 1 | 1 | 1 | 0 | 1 | 0 | 0 | 0 | 3.1 |  | 0 | 2 | 16670969 | 1 | 0 | 364 | 0 | 0 | 0 | 0 | 0 | 0 | 0 | 0 | 0 | 0 | 0 | 0 | 0 | 0 | 0 | 0 | 0 | 0 | 0 | 0 | 0 | 0 | 119.35 | 1 | 1 | 1 | 0
225 | 16670161 | 16670956 | 15435721 | 1 | 1 | 1 | 1 | 1-100-39 |  | Рабочий среднего разряда 3.9 | 1191 | 1013 | чел.-ч. | чел.-ч. | 1 | 0 | 1983201532 | 16.29 | 0 | 0 | 0 | 62.1 | 0 | 0 | 0 | 9.51 | 1 | 1 | 1 | 6.53 | 0 | 1 | 0 | 0 | 0 | 16.29 |  | 1 | 2 | 16670964 | 1 | 0 | 365 | 0 | 0 | 0 | 0 | 0 | 0 | 0 | 0 | 0 | 0 | 0 | 0 | 0 | 0 | 0 | 0 | 0 | 0 | 0 | 0 | 0 | 0 | 627.165 | 62.1 | 9.51 | 6.53 | 0
225 | 16670161 | 16670956 | 15430395 | 1 | 1 | 1 | 1 | 4-100-00 |  | Затраты труда машинистов | 1191 | 1013 | чел.-ч. | чел.-ч. | 1 | 0 | -1417349443 | 0.01 | 0 | 0 | 0 | 0 | 0 | 0 | 0 | 0 | 1 | 1 | 6.53 | 1 | 0 | 1 | 0 | 0 | 0 | 0.01 |  | 2 | 2 | 16670965 | 1 | 0 | 366 | 0 | 0 | 0 | 0 | 0 | 0 | 0 | 0 | 0 | 0 | 0 | 0 | 0 | 0 | 0 | 0 | 0 | 0 | 0 | 0 | 0 | 0 | 0.385 | 0 | 0 | 1 | 0
225 | 16670161 | 16670956 | 15247974 | 1 | 1 | 1 | 2 | 91.06.06-048 | ФСЭМ-2001, 91.06.06-048, приказ Минстроя России №1039/пр от 30.12.2016г. | Подъемники одномачтовые, грузоподъемность до 500 кг, высота подъема 45 м | 1368 | 1011 | маш.-ч | маш.-ч | 1 | 0 | 1188625873 | 0.01 | 0 | 204.13 | 13.5 | 0 | 0 | 31.26 | 13.5 | 0 | 1 | 6.53 | 1 | 1 | 0 | 1 | 0 | 0 | 0 | 0.01 |  | 0 | 2 | 16670966 | 1 | 0 | 367 | 0 | 0 | 0 | 0 | 0 | 0 | 0 | 0 | 0 | 0 | 0 | 0 | 0 | 0 | 0 | 0 | 0 | 0 | 0 | 0 | 0 | 0 | 0.385 | 204.13 | 31.26 | 6.53 | 0
225 | 16670161 | 16670956 | 15170076 | 1 | 1 | 1 | 3 | 01.7.15.07-0022 | ФССЦ-2001, 01.7.15.07-0022, приказ Минстроя России №1039/пр от 30.12.2016г. | Дюбели распорные полиэтиленовые 6х40 мм | 1356 | 1010 | 1000 шт. | 1000 шт. | 1000 | 0 | 1975348994 | 0.2 | 1175.4 | 0 | 0 | 0 | 180 | 0 | 0 | 0 | 6.53 | 1 | 1 | 1 | 0 | 1 | 0 | 0 | 0 | 0.2 |  | 0 | 2 | 16670967 | 1 | 0 | 368 | 0 | 0 | 0 | 0 | 0 | 0 | 0 | 0 | 0 | 0 | 0 | 0 | 0 | 0 | 0 | 0 | 0 | 0 | 0 | 0 | 0 | 0 | 7.7 | 1175.4 | 180 | 6.53 | 0
225 | 16670161 | 16670956 | 15170438 | 1 | 1 | 1 | 3 | 01.7.15.14-0165 | ФССЦ-2001, 01.7.15.14-0165, приказ Минстроя России №1039/пр от 30.12.2016г. | Шурупы с полукруглой головкой 4x40 мм | 1348 | 1009 | т | т | 1000 | 0 | -1755229539 | 0.001 | 81167.9 | 0 | 0 | 0 | 12430 | 0 | 0 | 0 | 6.53 | 1 | 1 | 1 | 0 | 1 | 0 | 0 | 0 | 0.001 |  | 0 | 2 | 16670968 | 1 | 0 | 369 | 0 | 0 | 0 | 0 | 0 | 0 | 0 | 0 | 0 | 0 | 0 | 0 | 0 | 0 | 0 | 0 | 0 | 0 | 0 | 0 | 0 | 0 | 0.0385 | 81167.9 | 12430 | 6.53 | 0
225 | 16670161 | 16670956 | 15218454 | 1 | 1 | 1 | 3 | 20.2.05.04-0026 | ФССЦ-2001, 20.2.05.04-0026, приказ Минстроя России №1039/пр от 30.12.2016г. | Кабель-канал (короб) "Электропласт" 25x25 мм | 1308 | 1003 | 100 м | 100 м | 100 | 0 | 2095203287 | 1 | 1619.44 | 0 | 0 | 0 | 248 | 0 | 0 | 0 | 6.53 | 1 | 1 | 1 | 0 | 0 | 0 | 0 | 0 | 1 |  | 0 | 1 | -1 | 0 | 0 |  | 0 | 0 | 0 | 0 | 0 | 0 | 0 | 0 | 0 | 0 | 0 | 0 | 0 | 0 | 0 | 0 | 0 | 0 | 0 | 0 | 0 | 0 | 38.5 | 1619.44 | 248 | 6.53 | 0
225 | 16670161 | 16670956 | 15164559 | 17 | 1 | 1 | 3 | 999-9950 |  | Вспомогательные ненормируемые материалы (2% от ОЗП) | 1374 | 1013 | РУБ | РУБ | 1 | 0 | -1731369543 | 3.1 | 1 | 0 | 0 | 0 | 1 | 0 | 0 | 0 | 1 | 1 | 1 | 1 | 0 | 1 | 0 | 0 | 0 | 3.1 |  | 0 | 2 | 16670969 | 1 | 0 | 370 | 0 | 0 | 0 | 0 | 0 | 0 | 0 | 0 | 0 | 0 | 0 | 0 | 0 | 0 | 0 | 0 | 0 | 0 | 0 | 0 | 0 | 0 | 119.35 | 1 | 1 | 1 | 0
228 | 16670159 | 16670971 | 15438286 | 1 | 1 | 1 | 1 | 1-100-36 |  | Рабочий среднего разряда 3.6 | 1191 | 1013 | чел.-ч. | чел.-ч. | 1 | 0 | -1027537862 | 15.2 | 0 | 0 | 0 | 9.18 | 0 | 0 | 0 | 9.18 | 1 | 1 | 1 | 1 | 0 | 1 | 0 | 0 | 0 | 15.2 |  | 1 | 2 | 16670978 | 1 | 0 | 371 | 0 | 0 | 0 | 0 | 0 | 0 | 0 | 0 | 0 | 0 | 0 | 0 | 0 | 0 | 0 | 0 | 0 | 0 | 0 | 0 | 0 | 0 | 30.4 | 9.18 | 9.18 | 1 | 0
228 | 16670159 | 16670971 | 15170155 | 1 | 1 | 1 | 3 | 01.7.15.07-0152 | ФССЦ-2001, 01.7.15.07-0152, приказ Минстроя России №1039/пр от 30.12.2016г. | Дюбель с шурупом 6/35 мм | 1355 | 1010 | 100 шт. | 100 шт. | 100 | 0 | 1135215184 | 1.75 | 8 | 0 | 0 | 0 | 8 | 0 | 0 | 0 | 1 | 1 | 1 | 1 | 0 | 1 | 0 | 0 | 0 | 1.75 |  | 0 | 2 | 16670979 | 1 | 0 | 372 | 0 | 0 | 0 | 0 | 0 | 0 | 0 | 0 | 0 | 0 | 0 | 0 | 0 | 0 | 0 | 0 | 0 | 0 | 0 | 0 | 0 | 0 | 3.5 | 8 | 8 | 1 | 0
228 | 16670159 | 16670971 | 15229843 | 1 | 1 | 1 | 3 | 23.8.03.02-0002 | ФССЦ-2001, 23.8.03.02-0002, приказ Минстроя России №1039/пр от 30.12.2016г. | Клипса для крепежа гофротрубы, диаметром 20 мм | 1358 | 1010 | 10 шт. | 10 шт. | 10 | 0 | -1149940395 | 20 | 2.9 | 0 | 0 | 0 | 2.9 | 0 | 0 | 0 | 1 | 1 | 1 | 1 | 0 | 0 | 0 | 0 | 0 | 20 |  | 0 | 1 | -1 | 0 | 0 |  | 0 | 0 | 0 | 0 | 0 | 0 | 0 | 0 | 0 | 0 | 0 | 0 | 0 | 0 | 0 | 0 | 0 | 0 | 0 | 0 | 0 | 0 | 40 | 2.9 | 2.9 | 1 | 0
228 | 16670159 | 16670971 | 15233346 | 1 | 1 | 1 | 3 | 24.3.01.02-0042 | ФССЦ-2001, 24.3.01.02-0042, приказ Минстроя России №1039/пр от 30.12.2016г. | Трубы гибкие гофрированные тяжелые из самозатухающего ПВХ (IP55) серии FH, с зондом, диаметром 20 мм | 1302 | 1003 | 10 м | 10 м | 10 | 0 | 1747292366 | 10 | 50.62 | 0 | 0 | 0 | 50.62 | 0 | 0 | 0 | 1 | 1 | 1 | 1 | 0 | 0 | 0 | 0 | 0 | 10 |  | 0 | 1 | -1 | 0 | 0 |  | 0 | 0 | 0 | 0 | 0 | 0 | 0 | 0 | 0 | 0 | 0 | 0 | 0 | 0 | 0 | 0 | 0 | 0 | 0 | 0 | 0 | 0 | 20 | 50.62 | 50.62 | 1 | 0
228 | 16670159 | 16670971 | 15164559 | 17 | 1 | 1 | 3 | 999-9950 |  | Вспомогательные ненормируемые материалы (2% от ОЗП) | 1374 | 1013 | РУБ | РУБ | 1 | 0 | -1731369543 | 2.79 | 1 | 0 | 0 | 0 | 1 | 0 | 0 | 0 | 1 | 1 | 1 | 1 | 0 | 1 | 0 | 0 | 0 | 2.79 |  | 0 | 2 | 16670980 | 1 | 0 | 373 | 0 | 0 | 0 | 0 | 0 | 0 | 0 | 0 | 0 | 0 | 0 | 0 | 0 | 0 | 0 | 0 | 0 | 0 | 0 | 0 | 0 | 0 | 5.58 | 1 | 1 | 1 | 0
228 | 16670159 | 16670971 | 0 | 0 | 1 | 1 | 3 | Цена поставщика |  | Короб с крышкой Короб 100х80 ТА-GN | 1301 | 1003 | м | м | 1 | 0 | -2046765259 | 4 | 0 | 0 | 0 | 0 | 0 | 0 | 0 | 0 | 1 | 1 | 1 | 1 | 0 | 0 | 0 | 0 | 0 | 4 |  | 0 | 1 | -1 | 0 | 0 |  | 0 | 0 | 0 | 0 | 0 | 0 | 0 | 0 | 0 | 0 | 0 | 0 | 0 | 0 | 0 | 0 | 0 | 0 | 0 | 0 | 0 | 0 | 8 | 0 | 0 | 1 | 0
229 | 16670161 | 16670971 | 15438286 | 1 | 1 | 1 | 1 | 1-100-36 |  | Рабочий среднего разряда 3.6 | 1191 | 1013 | чел.-ч. | чел.-ч. | 1 | 0 | -1027537862 | 15.2 | 0 | 0 | 0 | 59.95 | 0 | 0 | 0 | 9.18 | 1 | 1 | 1 | 6.53 | 0 | 1 | 0 | 0 | 0 | 15.2 |  | 1 | 2 | 16670978 | 1 | 0 | 374 | 0 | 0 | 0 | 0 | 0 | 0 | 0 | 0 | 0 | 0 | 0 | 0 | 0 | 0 | 0 | 0 | 0 | 0 | 0 | 0 | 0 | 0 | 30.4 | 59.95 | 9.18 | 6.53 | 0
229 | 16670161 | 16670971 | 15170155 | 1 | 1 | 1 | 3 | 01.7.15.07-0152 | ФССЦ-2001, 01.7.15.07-0152, приказ Минстроя России №1039/пр от 30.12.2016г. | Дюбель с шурупом 6/35 мм | 1355 | 1010 | 100 шт. | 100 шт. | 100 | 0 | 1135215184 | 1.75 | 52.24 | 0 | 0 | 0 | 8 | 0 | 0 | 0 | 6.53 | 1 | 1 | 1 | 0 | 1 | 0 | 0 | 0 | 1.75 |  | 0 | 2 | 16670979 | 1 | 0 | 375 | 0 | 0 | 0 | 0 | 0 | 0 | 0 | 0 | 0 | 0 | 0 | 0 | 0 | 0 | 0 | 0 | 0 | 0 | 0 | 0 | 0 | 0 | 3.5 | 52.24 | 8 | 6.53 | 0
229 | 16670161 | 16670971 | 15229843 | 1 | 1 | 1 | 3 | 23.8.03.02-0002 | ФССЦ-2001, 23.8.03.02-0002, приказ Минстроя России №1039/пр от 30.12.2016г. | Клипса для крепежа гофротрубы, диаметром 20 мм | 1358 | 1010 | 10 шт. | 10 шт. | 10 | 0 | -1149940395 | 20 | 18.94 | 0 | 0 | 0 | 2.9 | 0 | 0 | 0 | 6.53 | 1 | 1 | 1 | 0 | 0 | 0 | 0 | 0 | 20 |  | 0 | 1 | -1 | 0 | 0 |  | 0 | 0 | 0 | 0 | 0 | 0 | 0 | 0 | 0 | 0 | 0 | 0 | 0 | 0 | 0 | 0 | 0 | 0 | 0 | 0 | 0 | 0 | 40 | 18.94 | 2.9 | 6.53 | 0
229 | 16670161 | 16670971 | 15233346 | 1 | 1 | 1 | 3 | 24.3.01.02-0042 | ФССЦ-2001, 24.3.01.02-0042, приказ Минстроя России №1039/пр от 30.12.2016г. | Трубы гибкие гофрированные тяжелые из самозатухающего ПВХ (IP55) серии FH, с зондом, диаметром 20 мм | 1302 | 1003 | 10 м | 10 м | 10 | 0 | 1747292366 | 10 | 330.55 | 0 | 0 | 0 | 50.62 | 0 | 0 | 0 | 6.53 | 1 | 1 | 1 | 0 | 0 | 0 | 0 | 0 | 10 |  | 0 | 1 | -1 | 0 | 0 |  | 0 | 0 | 0 | 0 | 0 | 0 | 0 | 0 | 0 | 0 | 0 | 0 | 0 | 0 | 0 | 0 | 0 | 0 | 0 | 0 | 0 | 0 | 20 | 330.55 | 50.62 | 6.53 | 0
229 | 16670161 | 16670971 | 15164559 | 17 | 1 | 1 | 3 | 999-9950 |  | Вспомогательные ненормируемые материалы (2% от ОЗП) | 1374 | 1013 | РУБ | РУБ | 1 | 0 | -1731369543 | 2.79 | 1 | 0 | 0 | 0 | 1 | 0 | 0 | 0 | 1 | 1 | 1 | 1 | 0 | 1 | 0 | 0 | 0 | 2.79 |  | 0 | 2 | 16670980 | 1 | 0 | 376 | 0 | 0 | 0 | 0 | 0 | 0 | 0 | 0 | 0 | 0 | 0 | 0 | 0 | 0 | 0 | 0 | 0 | 0 | 0 | 0 | 0 | 0 | 5.58 | 1 | 1 | 1 | 0
229 | 16670161 | 16670971 | 0 | 0 | 1 | 1 | 3 | Цена поставщика |  | Короб с крышкой Короб 100х80 ТА-GN | 1301 | 1003 | м | м | 1 | 0 | -2046765259 | 4 | 129.69 | 0 | 0 | 0 | 19.86 | 0 | 0 | 0 | 6.53 | 1 | 1 | 1 | 0 | 0 | 0 | 0 | 0 | 4 |  | 0 | 1 | -1 | 0 | 0 |  | 0 | 0 | 0 | 0 | 0 | 0 | 0 | 0 | 0 | 0 | 0 | 0 | 0 | 0 | 0 | 0 | 0 | 0 | 0 | 0 | 0 | 0 | 8 | 129.69 | 19.86 | 6.53 | 0
236 | 16670159 | 16670984 | 15430397 | 1 | 1 | 1 | 1 | 1-100-38 |  | Рабочий среднего разряда 3.8 | 1191 | 1013 | чел.-ч. | чел.-ч. | 1 | 0 | -1081351934 | 2.82 | 0 | 0 | 0 | 9.4 | 0 | 0 | 0 | 9.4 | 1 | 1 | 1 | 1 | 0 | 1 | 0 | 0 | 0 | 2.82 |  | 1 | 2 | 16670997 | 1 | 0 | 377 | 0 | 0 | 0 | 0 | 0 | 0 | 0 | 0 | 0 | 0 | 0 | 0 | 0 | 0 | 0 | 0 | 0 | 0 | 0 | 0 | 0 | 0 | 194.439 | 9.4 | 9.4 | 1 | 0
236 | 16670159 | 16670984 | 15430395 | 1 | 1 | 1 | 1 | 4-100-00 |  | Затраты труда машинистов | 1191 | 1013 | чел.-ч. | чел.-ч. | 1 | 0 | -1417349443 | 0.02 | 0 | 0 | 0 | 0 | 0 | 0 | 0 | 0 | 1 | 1 | 1 | 1 | 0 | 1 | 0 | 0 | 0 | 0.02 |  | 2 | 2 | 16670998 | 1 | 0 | 378 | 0 | 0 | 0 | 0 | 0 | 0 | 0 | 0 | 0 | 0 | 0 | 0 | 0 | 0 | 0 | 0 | 0 | 0 | 0 | 0 | 0 | 0 | 1.379 | 0 | 0 | 1 | 0
236 | 16670159 | 16670984 | 15247680 | 1 | 1 | 1 | 2 | 91.05.05-014 | ФСЭМ-2001, 91.05.05-014, приказ Минстроя России №1039/пр от 30.12.2016г. | Краны на автомобильном ходу, грузоподъемность 10 т | 1368 | 1011 | маш.-ч | маш.-ч | 1 | 0 | -1718674368 | 0.01 | 0 | 111.99 | 13.5 | 0 | 0 | 111.99 | 13.5 | 0 | 1 | 1 | 1 | 1 | 0 | 1 | 0 | 0 | 0 | 0.01 |  | 0 | 2 | 16670999 | 1 | 0 | 379 | 0 | 0 | 0 | 0 | 0 | 0 | 0 | 0 | 0 | 0 | 0 | 0 | 0 | 0 | 0 | 0 | 0 | 0 | 0 | 0 | 0 | 0 | 0.6895 | 111.99 | 111.99 | 1 | 0
236 | 16670159 | 16670984 | 15249073 | 1 | 1 | 1 | 2 | 91.14.02-001 | ФСЭМ-2001, 91.14.02-001, приказ Минстроя России №1039/пр от 30.12.2016г. | Автомобили бортовые, грузоподъемность до 5 т | 1368 | 1011 | маш.-ч | маш.-ч | 1 | 0 | 1372534845 | 0.01 | 0 | 65.71 | 11.6 | 0 | 0 | 65.71 | 11.6 | 0 | 1 | 1 | 1 | 1 | 0 | 1 | 0 | 0 | 0 | 0.01 |  | 0 | 2 | 16671000 | 1 | 0 | 380 | 0 | 0 | 0 | 0 | 0 | 0 | 0 | 0 | 0 | 0 | 0 | 0 | 0 | 0 | 0 | 0 | 0 | 0 | 0 | 0 | 0 | 0 | 0.6895 | 65.71 | 65.71 | 1 | 0
236 | 16670159 | 16670984 | 15167588 | 1 | 1 | 1 | 3 | 01.7.06.05-0041 | ФССЦ-2001, 01.7.06.05-0041, приказ Минстроя России №1039/пр от 30.12.2016г. | Лента изоляционная прорезиненная односторонняя ширина 20 мм, толщина 0,25-0,35 мм | 1346 | 1009 | кг | кг | 1 | 0 | -1088866022 | 0.16 | 30.4 | 0 | 0 | 0 | 30.4 | 0 | 0 | 0 | 1 | 1 | 1 | 1 | 0 | 1 | 0 | 0 | 0 | 0.16 |  | 0 | 2 | 16671001 | 1 | 0 | 381 | 0 | 0 | 0 | 0 | 0 | 0 | 0 | 0 | 0 | 0 | 0 | 0 | 0 | 0 | 0 | 0 | 0 | 0 | 0 | 0 | 0 | 0 | 11.032 | 30.4 | 30.4 | 1 | 0
236 | 16670159 | 16670984 | 15167600 | 1 | 1 | 1 | 3 | 01.7.06.07-0001 | ФССЦ-2001, 01.7.06.07-0001, приказ Минстроя России №1039/пр от 30.12.2016г. | Лента К226 | 1308 | 1003 | 100 м | 100 м | 100 | 0 | 568244124 | 0.05 | 120 | 0 | 0 | 0 | 120 | 0 | 0 | 0 | 1 | 1 | 1 | 1 | 0 | 1 | 0 | 0 | 0 | 0.05 |  | 0 | 2 | 16671002 | 1 | 0 | 382 | 0 | 0 | 0 | 0 | 0 | 0 | 0 | 0 | 0 | 0 | 0 | 0 | 0 | 0 | 0 | 0 | 0 | 0 | 0 | 0 | 0 | 0 | 3.4475 | 120 | 120 | 1 | 0
236 | 16670159 | 16670984 | 15203834 | 1 | 1 | 1 | 3 | 14.4.02.09-0001 | ФССЦ-2001, 14.4.02.09-0001, приказ Минстроя России №1039/пр от 30.12.2016г. | Краска | 1346 | 1009 | кг | кг | 1 | 0 | 210558753 | 0.05 | 28.6 | 0 | 0 | 0 | 28.6 | 0 | 0 | 0 | 1 | 1 | 1 | 1 | 0 | 1 | 0 | 0 | 0 | 0.05 |  | 0 | 2 | 16671003 | 1 | 0 | 383 | 0 | 0 | 0 | 0 | 0 | 0 | 0 | 0 | 0 | 0 | 0 | 0 | 0 | 0 | 0 | 0 | 0 | 0 | 0 | 0 | 0 | 0 | 3.4475 | 28.6 | 28.6 | 1 | 0
236 | 16670159 | 16670984 | 15221611 | 1 | 1 | 1 | 3 | 21.1.04.01-0004 | ФССЦ-2001, 21.1.04.01-0004, приказ Минстроя России №1039/пр от 30.12.2016г. | Кабель (витая пара) UTP 4x2x0,52 категория 5е | 1477 | 1013 | 1000 м | 1000 М | 1 | 0 | 1306444111 | 0.00029 | 1150.19 | 0 | 0 | 0 | 1150.19 | 0 | 0 | 0 | 1 | 1 | 1 | 1 | 0 | 0 | 0 | 0 | 0 | 0.00029 |  | 0 | 1 | -1 | 0 | 0 |  | 0 | 0 | 0 | 0 | 0 | 0 | 0 | 0 | 0 | 0 | 0 | 0 | 0 | 0 | 0 | 0 | 0 | 0 | 0 | 0 | 0 | 0 | 0.019995 | 1150.19 | 1150.19 | 1 | 0
236 | 16670159 | 16670984 | 15223222 | 1 | 1 | 1 | 3 | 21.1.06.10-0167 | ФССЦ-2001, 21.1.06.10-0167, приказ Минстроя России №1039/пр от 30.12.2016г. | Кабель силовой огнестойкий с медными жилами с изоляцией и оболочкой из ПВХ, не распространяющий горение, с низким дымо- и газовыделением, напряжением 1,0 кВ (ГОСТ Р 53769-2010), марки ВВГнг(A)-FRLS 3х1,5ок | 1477 | 1013 | 1000 м | 1000 М | 1 | 0 | -43110114 | 0.001378 | 19862.94 | 0 | 0 | 0 | 19862.94 | 0 | 0 | 0 | 1 | 1 | 1 | 1 | 0 | 0 | 0 | 0 | 0 | 0.001378 |  | 0 | 1 | -1 | 0 | 0 |  | 0 | 0 | 0 | 0 | 0 | 0 | 0 | 0 | 0 | 0 | 0 | 0 | 0 | 0 | 0 | 0 | 0 | 0 | 0 | 0 | 0 | 0 | 0.095013 | 19862.94 | 19862.94 | 1 | 0
236 | 16670159 | 16670984 | 15224223 | 1 | 1 | 1 | 3 | 21.1.08.01-0131 | ФССЦ-2001, 21.1.08.01-0131, приказ Минстроя России №1039/пр от 30.12.2016г. | Кабели парной скрутки огнестойкие для систем пожарной сигнализации с однопроволочными медными жилами, изоляцией из кремнийорганической резины, оболочкой из безгалогенной полимерной композиции, не распространяющий горение, с низким дымо- и газовыделением, марки КПСнг(А)-FRHF 1х2х0,5 | 1477 | 1013 | 1000 м | 1000 М | 1 | 0 | 287234314 | 0.058013 | 7307.7 | 0 | 0 | 0 | 7307.7 | 0 | 0 | 0 | 1 | 1 | 1 | 1 | 0 | 0 | 0 | 0 | 0 | 0.058013 |  | 0 | 1 | -1 | 0 | 0 |  | 0 | 0 | 0 | 0 | 0 | 0 | 0 | 0 | 0 | 0 | 0 | 0 | 0 | 0 | 0 | 0 | 0 | 0 | 0 | 0 | 0 | 0 | 4 | 7307.7 | 7307.7 | 1 | 0
236 | 16670159 | 16670984 | 15224253 | 1 | 1 | 1 | 3 | 21.1.08.01-0313 | ФССЦ-2001, 21.1.08.01-0313, приказ Минстроя России №1039/пр от 30.12.2016г. | Кабель для систем пожарной сигнализации с однопроволочными медными жилами, с изоляцией из огнестойкой кремнийорганической резины, в оболочке из ПВХ пластиката, не распространяющий горение, с низким дымо- и газовыделением марки КПСЭнг(А)-FRLS 1х2х1,5 | 1477 | 1013 | 1000 м | 1000 М | 1 | 0 | -1744200129 | 0.00029 | 5545.45 | 0 | 0 | 0 | 5545.45 | 0 | 0 | 0 | 1 | 1 | 1 | 1 | 0 | 0 | 0 | 0 | 0 | 0.00029 |  | 0 | 1 | -1 | 0 | 0 |  | 0 | 0 | 0 | 0 | 0 | 0 | 0 | 0 | 0 | 0 | 0 | 0 | 0 | 0 | 0 | 0 | 0 | 0 | 0 | 0 | 0 | 0 | 0.019995 | 5545.45 | 5545.45 | 1 | 0
236 | 16670159 | 16670984 | 15164559 | 17 | 1 | 1 | 3 | 999-9950 |  | Вспомогательные ненормируемые материалы (2% от ОЗП) | 1374 | 1013 | РУБ | РУБ | 1 | 0 | -1731369543 | 0.53 | 1 | 0 | 0 | 0 | 1 | 0 | 0 | 0 | 1 | 1 | 1 | 1 | 0 | 1 | 0 | 0 | 0 | 0.53 |  | 0 | 2 | 16671004 | 1 | 0 | 384 | 0 | 0 | 0 | 0 | 0 | 0 | 0 | 0 | 0 | 0 | 0 | 0 | 0 | 0 | 0 | 0 | 0 | 0 | 0 | 0 | 0 | 0 | 36.5435 | 1 | 1 | 1 | 0
237 | 16670161 | 16670984 | 15430397 | 1 | 1 | 1 | 1 | 1-100-38 |  | Рабочий среднего разряда 3.8 | 1191 | 1013 | чел.-ч. | чел.-ч. | 1 | 0 | -1081351934 | 2.82 | 0 | 0 | 0 | 61.38 | 0 | 0 | 0 | 9.4 | 1 | 1 | 1 | 6.53 | 0 | 1 | 0 | 0 | 0 | 2.82 |  | 1 | 2 | 16670997 | 1 | 0 | 385 | 0 | 0 | 0 | 0 | 0 | 0 | 0 | 0 | 0 | 0 | 0 | 0 | 0 | 0 | 0 | 0 | 0 | 0 | 0 | 0 | 0 | 0 | 194.439 | 61.38 | 9.4 | 6.53 | 0
237 | 16670161 | 16670984 | 15430395 | 1 | 1 | 1 | 1 | 4-100-00 |  | Затраты труда машинистов | 1191 | 1013 | чел.-ч. | чел.-ч. | 1 | 0 | -1417349443 | 0.02 | 0 | 0 | 0 | 0 | 0 | 0 | 0 | 0 | 1 | 1 | 6.53 | 1 | 0 | 1 | 0 | 0 | 0 | 0.02 |  | 2 | 2 | 16670998 | 1 | 0 | 386 | 0 | 0 | 0 | 0 | 0 | 0 | 0 | 0 | 0 | 0 | 0 | 0 | 0 | 0 | 0 | 0 | 0 | 0 | 0 | 0 | 0 | 0 | 1.379 | 0 | 0 | 1 | 0
237 | 16670161 | 16670984 | 15247680 | 1 | 1 | 1 | 2 | 91.05.05-014 | ФСЭМ-2001, 91.05.05-014, приказ Минстроя России №1039/пр от 30.12.2016г. | Краны на автомобильном ходу, грузоподъемность 10 т | 1368 | 1011 | маш.-ч | маш.-ч | 1 | 0 | -1718674368 | 0.01 | 0 | 731.29 | 13.5 | 0 | 0 | 111.99 | 13.5 | 0 | 1 | 6.53 | 1 | 1 | 0 | 1 | 0 | 0 | 0 | 0.01 |  | 0 | 2 | 16670999 | 1 | 0 | 387 | 0 | 0 | 0 | 0 | 0 | 0 | 0 | 0 | 0 | 0 | 0 | 0 | 0 | 0 | 0 | 0 | 0 | 0 | 0 | 0 | 0 | 0 | 0.6895 | 731.29 | 111.99 | 6.53 | 0
237 | 16670161 | 16670984 | 15249073 | 1 | 1 | 1 | 2 | 91.14.02-001 | ФСЭМ-2001, 91.14.02-001, приказ Минстроя России №1039/пр от 30.12.2016г. | Автомобили бортовые, грузоподъемность до 5 т | 1368 | 1011 | маш.-ч | маш.-ч | 1 | 0 | 1372534845 | 0.01 | 0 | 429.09 | 11.6 | 0 | 0 | 65.71 | 11.6 | 0 | 1 | 6.53 | 1 | 1 | 0 | 1 | 0 | 0 | 0 | 0.01 |  | 0 | 2 | 16671000 | 1 | 0 | 388 | 0 | 0 | 0 | 0 | 0 | 0 | 0 | 0 | 0 | 0 | 0 | 0 | 0 | 0 | 0 | 0 | 0 | 0 | 0 | 0 | 0 | 0 | 0.6895 | 429.09 | 65.71 | 6.53 | 0
237 | 16670161 | 16670984 | 15167588 | 1 | 1 | 1 | 3 | 01.7.06.05-0041 | ФССЦ-2001, 01.7.06.05-0041, приказ Минстроя России №1039/пр от 30.12.2016г. | Лента изоляционная прорезиненная односторонняя ширина 20 мм, толщина 0,25-0,35 мм | 1346 | 1009 | кг | кг | 1 | 0 | -1088866022 | 0.16 | 198.51 | 0 | 0 | 0 | 30.4 | 0 | 0 | 0 | 6.53 | 1 | 1 | 1 | 0 | 1 | 0 | 0 | 0 | 0.16 |  | 0 | 2 | 16671001 | 1 | 0 | 389 | 0 | 0 | 0 | 0 | 0 | 0 | 0 | 0 | 0 | 0 | 0 | 0 | 0 | 0 | 0 | 0 | 0 | 0 | 0 | 0 | 0 | 0 | 11.032 | 198.51 | 30.4 | 6.53 | 0
237 | 16670161 | 16670984 | 15167600 | 1 | 1 | 1 | 3 | 01.7.06.07-0001 | ФССЦ-2001, 01.7.06.07-0001, приказ Минстроя России №1039/пр от 30.12.2016г. | Лента К226 | 1308 | 1003 | 100 м | 100 м | 100 | 0 | 568244124 | 0.05 | 783.6 | 0 | 0 | 0 | 120 | 0 | 0 | 0 | 6.53 | 1 | 1 | 1 | 0 | 1 | 0 | 0 | 0 | 0.05 |  | 0 | 2 | 16671002 | 1 | 0 | 390 | 0 | 0 | 0 | 0 | 0 | 0 | 0 | 0 | 0 | 0 | 0 | 0 | 0 | 0 | 0 | 0 | 0 | 0 | 0 | 0 | 0 | 0 | 3.4475 | 783.6 | 120 | 6.53 | 0
237 | 16670161 | 16670984 | 15203834 | 1 | 1 | 1 | 3 | 14.4.02.09-0001 | ФССЦ-2001, 14.4.02.09-0001, приказ Минстроя России №1039/пр от 30.12.2016г. | Краска | 1346 | 1009 | кг | кг | 1 | 0 | 210558753 | 0.05 | 186.76 | 0 | 0 | 0 | 28.6 | 0 | 0 | 0 | 6.53 | 1 | 1 | 1 | 0 | 1 | 0 | 0 | 0 | 0.05 |  | 0 | 2 | 16671003 | 1 | 0 | 391 | 0 | 0 | 0 | 0 | 0 | 0 | 0 | 0 | 0 | 0 | 0 | 0 | 0 | 0 | 0 | 0 | 0 | 0 | 0 | 0 | 0 | 0 | 3.4475 | 186.76 | 28.6 | 6.53 | 0
237 | 16670161 | 16670984 | 15221611 | 1 | 1 | 1 | 3 | 21.1.04.01-0004 | ФССЦ-2001, 21.1.04.01-0004, приказ Минстроя России №1039/пр от 30.12.2016г. | Кабель (витая пара) UTP 4x2x0,52 категория 5е | 1477 | 1013 | 1000 м | 1000 М | 1 | 0 | 1306444111 | 0.00029 | 7510.74 | 0 | 0 | 0 | 1150.19 | 0 | 0 | 0 | 6.53 | 1 | 1 | 1 | 0 | 0 | 0 | 0 | 0 | 0.00029 |  | 0 | 1 | -1 | 0 | 0 |  | 0 | 0 | 0 | 0 | 0 | 0 | 0 | 0 | 0 | 0 | 0 | 0 | 0 | 0 | 0 | 0 | 0 | 0 | 0 | 0 | 0 | 0 | 0.019995 | 7510.74 | 1150.19 | 6.53 | 0
237 | 16670161 | 16670984 | 15223222 | 1 | 1 | 1 | 3 | 21.1.06.10-0167 | ФССЦ-2001, 21.1.06.10-0167, приказ Минстроя России №1039/пр от 30.12.2016г. | Кабель силовой огнестойкий с медными жилами с изоляцией и оболочкой из ПВХ, не распространяющий горение, с низким дымо- и газовыделением, напряжением 1,0 кВ (ГОСТ Р 53769-2010), марки ВВГнг(A)-FRLS 3х1,5ок | 1477 | 1013 | 1000 м | 1000 М | 1 | 0 | -43110114 | 0.001378 | 129705 | 0 | 0 | 0 | 19862.94 | 0 | 0 | 0 | 6.53 | 1 | 1 | 1 | 0 | 0 | 0 | 0 | 0 | 0.001378 |  | 0 | 1 | -1 | 0 | 0 |  | 0 | 0 | 0 | 0 | 0 | 0 | 0 | 0 | 0 | 0 | 0 | 0 | 0 | 0 | 0 | 0 | 0 | 0 | 0 | 0 | 0 | 0 | 0.095013 | 129705 | 19862.94 | 6.53 | 0
237 | 16670161 | 16670984 | 15224223 | 1 | 1 | 1 | 3 | 21.1.08.01-0131 | ФССЦ-2001, 21.1.08.01-0131, приказ Минстроя России №1039/пр от 30.12.2016г. | Кабели парной скрутки огнестойкие для систем пожарной сигнализации с однопроволочными медными жилами, изоляцией из кремнийорганической резины, оболочкой из безгалогенной полимерной композиции, не распространяющий горение, с низким дымо- и газовыделением, марки КПСнг(А)-FRHF 1х2х0,5 | 1477 | 1013 | 1000 м | 1000 М | 1 | 0 | 287234314 | 0.058013 | 47719.28 | 0 | 0 | 0 | 7307.7 | 0 | 0 | 0 | 6.53 | 1 | 1 | 1 | 0 | 0 | 0 | 0 | 0 | 0.058013 |  | 0 | 1 | -1 | 0 | 0 |  | 0 | 0 | 0 | 0 | 0 | 0 | 0 | 0 | 0 | 0 | 0 | 0 | 0 | 0 | 0 | 0 | 0 | 0 | 0 | 0 | 0 | 0 | 4 | 47719.28 | 7307.7 | 6.53 | 0
237 | 16670161 | 16670984 | 15224253 | 1 | 1 | 1 | 3 | 21.1.08.01-0313 | ФССЦ-2001, 21.1.08.01-0313, приказ Минстроя России №1039/пр от 30.12.2016г. | Кабель для систем пожарной сигнализации с однопроволочными медными жилами, с изоляцией из огнестойкой кремнийорганической резины, в оболочке из ПВХ пластиката, не распространяющий горение, с низким дымо- и газовыделением марки КПСЭнг(А)-FRLS 1х2х1,5 | 1477 | 1013 | 1000 м | 1000 М | 1 | 0 | -1744200129 | 0.00029 | 36211.79 | 0 | 0 | 0 | 5545.45 | 0 | 0 | 0 | 6.53 | 1 | 1 | 1 | 0 | 0 | 0 | 0 | 0 | 0.00029 |  | 0 | 1 | -1 | 0 | 0 |  | 0 | 0 | 0 | 0 | 0 | 0 | 0 | 0 | 0 | 0 | 0 | 0 | 0 | 0 | 0 | 0 | 0 | 0 | 0 | 0 | 0 | 0 | 0.019995 | 36211.79 | 5545.45 | 6.53 | 0
237 | 16670161 | 16670984 | 15164559 | 17 | 1 | 1 | 3 | 999-9950 |  | Вспомогательные ненормируемые материалы (2% от ОЗП) | 1374 | 1013 | РУБ | РУБ | 1 | 0 | -1731369543 | 0.53 | 1 | 0 | 0 | 0 | 1 | 0 | 0 | 0 | 1 | 1 | 1 | 1 | 0 | 1 | 0 | 0 | 0 | 0.53 |  | 0 | 2 | 16671004 | 1 | 0 | 392 | 0 | 0 | 0 | 0 | 0 | 0 | 0 | 0 | 0 | 0 | 0 | 0 | 0 | 0 | 0 | 0 | 0 | 0 | 0 | 0 | 0 | 0 | 36.5435 | 1 | 1 | 1 | 0
326 | 16670159 | 16671012 | 15880846 | 1 | 1 | 1 | 1 | 3-100 |  | Ведущий инженер | 1191 | 1013 | чел.-ч. | чел.-ч. | 1 | 0 | 1675274105 | 7.4 | 0 | 0 | 0 | 16.93 | 0 | 0 | 0 | 16.93 | 1 | 1 | 1 | 1 | 0 | 1 | 1 | 0 | 0 | 9.25 | )*0,8 | 1 | 2 | 16671014 | 1 | 0 | 393 | 0 | 0 | 0 | 0 | 0 | 0 | 0 | 0 | 0 | 0 | 0 | 0 | 0 | 0 | 0 | 0 | 0 | 0 | 0 | 0 | 0 | 0 | 7.4 | 16.93 | 16.93 | 1 | 0
327 | 16670161 | 16671012 | 15880846 | 1 | 1 | 1 | 1 | 3-100 |  | Ведущий инженер | 1191 | 1013 | чел.-ч. | чел.-ч. | 1 | 0 | 1675274105 | 7.4 | 0 | 0 | 0 | 110.55 | 0 | 0 | 0 | 16.93 | 1 | 1 | 1 | 6.53 | 0 | 1 | 1 | 0 | 0 | 9.25 | )*0,8 | 1 | 2 | 16671014 | 1 | 0 | 394 | 0 | 0 | 0 | 0 | 0 | 0 | 0 | 0 | 0 | 0 | 0 | 0 | 0 | 0 | 0 | 0 | 0 | 0 | 0 | 0 | 0 | 0 | 7.4 | 110.55 | 16.93 | 6.53 | 0
328 | 16670159 | 16671015 | 15880846 | 1 | 1 | 1 | 1 | 3-100 |  | Ведущий инженер | 1191 | 1013 | чел.-ч. | чел.-ч. | 1 | 0 | 1675274105 | 0.816 | 0 | 0 | 0 | 16.93 | 0 | 0 | 0 | 16.93 | 1 | 1 | 1 | 1 | 0 | 1 | 1 | 0 | 0 | 1.02 | )*0,8 | 1 | 2 | 16671019 | 1 | 0 | 395 | 0 | 0 | 0 | 0 | 0 | 0 | 0 | 0 | 0 | 0 | 0 | 0 | 0 | 0 | 0 | 0 | 0 | 0 | 0 | 0 | 0 | 0 | 2.448 | 16.93 | 16.93 | 1 | 0
328 | 16670159 | 16671015 | 15721209 | 1 | 1 | 1 | 1 | 3-100-10 |  | Инженер I категории | 1191 | 1013 | чел.-ч. | чел.-ч. | 1 | 0 | -1481893445 | 0.64 | 0 | 0 | 0 | 15.49 | 0 | 0 | 0 | 15.49 | 1 | 1 | 1 | 1 | 0 | 1 | 1 | 0 | 0 | 0.8 | )*0,8 | 1 | 2 | 16671020 | 1 | 0 | 396 | 0 | 0 | 0 | 0 | 0 | 0 | 0 | 0 | 0 | 0 | 0 | 0 | 0 | 0 | 0 | 0 | 0 | 0 | 0 | 0 | 0 | 0 | 1.92 | 15.49 | 15.49 | 1 | 0
328 | 16670159 | 16671015 | 15723986 | 1 | 1 | 1 | 1 | 3-100-20 |  | Инженер II категории | 1191 | 1013 | чел.-ч. | чел.-ч. | 1 | 0 | 1658205574 | 0.536 | 0 | 0 | 0 | 14.09 | 0 | 0 | 0 | 14.09 | 1 | 1 | 1 | 1 | 0 | 1 | 1 | 0 | 0 | 0.67 | )*0,8 | 1 | 2 | 16671021 | 1 | 0 | 397 | 0 | 0 | 0 | 0 | 0 | 0 | 0 | 0 | 0 | 0 | 0 | 0 | 0 | 0 | 0 | 0 | 0 | 0 | 0 | 0 | 0 | 0 | 1.608 | 14.09 | 14.09 | 1 | 0
329 | 16670161 | 16671015 | 15880846 | 1 | 1 | 1 | 1 | 3-100 |  | Ведущий инженер | 1191 | 1013 | чел.-ч. | чел.-ч. | 1 | 0 | 1675274105 | 0.816 | 0 | 0 | 0 | 110.55 | 0 | 0 | 0 | 16.93 | 1 | 1 | 1 | 6.53 | 0 | 1 | 1 | 0 | 0 | 1.02 | )*0,8 | 1 | 2 | 16671019 | 1 | 0 | 398 | 0 | 0 | 0 | 0 | 0 | 0 | 0 | 0 | 0 | 0 | 0 | 0 | 0 | 0 | 0 | 0 | 0 | 0 | 0 | 0 | 0 | 0 | 2.448 | 110.55 | 16.93 | 6.53 | 0
329 | 16670161 | 16671015 | 15721209 | 1 | 1 | 1 | 1 | 3-100-10 |  | Инженер I категории | 1191 | 1013 | чел.-ч. | чел.-ч. | 1 | 0 | -1481893445 | 0.64 | 0 | 0 | 0 | 101.15 | 0 | 0 | 0 | 15.49 | 1 | 1 | 1 | 6.53 | 0 | 1 | 1 | 0 | 0 | 0.8 | )*0,8 | 1 | 2 | 16671020 | 1 | 0 | 399 | 0 | 0 | 0 | 0 | 0 | 0 | 0 | 0 | 0 | 0 | 0 | 0 | 0 | 0 | 0 | 0 | 0 | 0 | 0 | 0 | 0 | 0 | 1.92 | 101.15 | 15.49 | 6.53 | 0
329 | 16670161 | 16671015 | 15723986 | 1 | 1 | 1 | 1 | 3-100-20 |  | Инженер II категории | 1191 | 1013 | чел.-ч. | чел.-ч. | 1 | 0 | 1658205574 | 0.536 | 0 | 0 | 0 | 92.01 | 0 | 0 | 0 | 14.09 | 1 | 1 | 1 | 6.53 | 0 | 1 | 1 | 0 | 0 | 0.67 | )*0,8 | 1 | 2 | 16671021 | 1 | 0 | 400 | 0 | 0 | 0 | 0 | 0 | 0 | 0 | 0 | 0 | 0 | 0 | 0 | 0 | 0 | 0 | 0 | 0 | 0 | 0 | 0 | 0 | 0 | 1.608 | 92.01 | 14.09 | 6.53 | 0
330 | 16670159 | 16671022 | 15880846 | 1 | 1 | 1 | 1 | 3-100 |  | Ведущий инженер | 1191 | 1013 | чел.-ч. | чел.-ч. | 1 | 0 | 1675274105 | 13.6 | 0 | 0 | 0 | 16.93 | 0 | 0 | 0 | 16.93 | 1 | 1 | 1 | 1 | 0 | 1 | 1 | 0 | 0 | 17 | )*0,8 | 1 | 2 | 16671027 | 1 | 0 | 401 | 0 | 0 | 0 | 0 | 0 | 0 | 0 | 0 | 0 | 0 | 0 | 0 | 0 | 0 | 0 | 0 | 0 | 0 | 0 | 0 | 0 | 0 | 13.6 | 16.93 | 16.93 | 1 | 0
330 | 16670159 | 16671022 | 15721209 | 1 | 1 | 1 | 1 | 3-100-10 |  | Инженер I категории | 1191 | 1013 | чел.-ч. | чел.-ч. | 1 | 0 | -1481893445 | 13.6 | 0 | 0 | 0 | 15.49 | 0 | 0 | 0 | 15.49 | 1 | 1 | 1 | 1 | 0 | 1 | 1 | 0 | 0 | 17 | )*0,8 | 1 | 2 | 16671028 | 1 | 0 | 402 | 0 | 0 | 0 | 0 | 0 | 0 | 0 | 0 | 0 | 0 | 0 | 0 | 0 | 0 | 0 | 0 | 0 | 0 | 0 | 0 | 0 | 0 | 13.6 | 15.49 | 15.49 | 1 | 0
330 | 16670159 | 16671022 | 15723986 | 1 | 1 | 1 | 1 | 3-100-20 |  | Инженер II категории | 1191 | 1013 | чел.-ч. | чел.-ч. | 1 | 0 | 1658205574 | 34 | 0 | 0 | 0 | 14.09 | 0 | 0 | 0 | 14.09 | 1 | 1 | 1 | 1 | 0 | 1 | 1 | 0 | 0 | 42.5 | )*0,8 | 1 | 2 | 16671029 | 1 | 0 | 403 | 0 | 0 | 0 | 0 | 0 | 0 | 0 | 0 | 0 | 0 | 0 | 0 | 0 | 0 | 0 | 0 | 0 | 0 | 0 | 0 | 0 | 0 | 34 | 14.09 | 14.09 | 1 | 0
330 | 16670159 | 16671022 | 15880894 | 1 | 1 | 1 | 1 | 3-100-30 |  | Инженер III категории | 1191 | 1013 | чел.-ч. | чел.-ч. | 1 | 0 | 848708738 | 6.8 | 0 | 0 | 0 | 12.69 | 0 | 0 | 0 | 12.69 | 1 | 1 | 1 | 1 | 0 | 1 | 1 | 0 | 0 | 8.5 | )*0,8 | 1 | 2 | 16671030 | 1 | 0 | 404 | 0 | 0 | 0 | 0 | 0 | 0 | 0 | 0 | 0 | 0 | 0 | 0 | 0 | 0 | 0 | 0 | 0 | 0 | 0 | 0 | 0 | 0 | 6.8 | 12.69 | 12.69 | 1 | 0
331 | 16670161 | 16671022 | 15880846 | 1 | 1 | 1 | 1 | 3-100 |  | Ведущий инженер | 1191 | 1013 | чел.-ч. | чел.-ч. | 1 | 0 | 1675274105 | 13.6 | 0 | 0 | 0 | 110.55 | 0 | 0 | 0 | 16.93 | 1 | 1 | 1 | 6.53 | 0 | 1 | 1 | 0 | 0 | 17 | )*0,8 | 1 | 2 | 16671027 | 1 | 0 | 405 | 0 | 0 | 0 | 0 | 0 | 0 | 0 | 0 | 0 | 0 | 0 | 0 | 0 | 0 | 0 | 0 | 0 | 0 | 0 | 0 | 0 | 0 | 13.6 | 110.55 | 16.93 | 6.53 | 0
331 | 16670161 | 16671022 | 15721209 | 1 | 1 | 1 | 1 | 3-100-10 |  | Инженер I категории | 1191 | 1013 | чел.-ч. | чел.-ч. | 1 | 0 | -1481893445 | 13.6 | 0 | 0 | 0 | 101.15 | 0 | 0 | 0 | 15.49 | 1 | 1 | 1 | 6.53 | 0 | 1 | 1 | 0 | 0 | 17 | )*0,8 | 1 | 2 | 16671028 | 1 | 0 | 406 | 0 | 0 | 0 | 0 | 0 | 0 | 0 | 0 | 0 | 0 | 0 | 0 | 0 | 0 | 0 | 0 | 0 | 0 | 0 | 0 | 0 | 0 | 13.6 | 101.15 | 15.49 | 6.53 | 0
331 | 16670161 | 16671022 | 15723986 | 1 | 1 | 1 | 1 | 3-100-20 |  | Инженер II категории | 1191 | 1013 | чел.-ч. | чел.-ч. | 1 | 0 | 1658205574 | 34 | 0 | 0 | 0 | 92.01 | 0 | 0 | 0 | 14.09 | 1 | 1 | 1 | 6.53 | 0 | 1 | 1 | 0 | 0 | 42.5 | )*0,8 | 1 | 2 | 16671029 | 1 | 0 | 407 | 0 | 0 | 0 | 0 | 0 | 0 | 0 | 0 | 0 | 0 | 0 | 0 | 0 | 0 | 0 | 0 | 0 | 0 | 0 | 0 | 0 | 0 | 34 | 92.01 | 14.09 | 6.53 | 0
331 | 16670161 | 16671022 | 15880894 | 1 | 1 | 1 | 1 | 3-100-30 |  | Инженер III категории | 1191 | 1013 | чел.-ч. | чел.-ч. | 1 | 0 | 848708738 | 6.8 | 0 | 0 | 0 | 82.87 | 0 | 0 | 0 | 12.69 | 1 | 1 | 1 | 6.53 | 0 | 1 | 1 | 0 | 0 | 8.5 | )*0,8 | 1 | 2 | 16671030 | 1 | 0 | 408 | 0 | 0 | 0 | 0 | 0 | 0 | 0 | 0 | 0 | 0 | 0 | 0 | 0 | 0 | 0 | 0 | 0 | 0 | 0 | 0 | 0 | 0 | 6.8 | 82.87 | 12.69 | 6.53 | 0

## EtalonRes
28 | 16670510 | 16670503 | 15436556 | 1 | 1 | 1 | 1 | 1-100-40 |  | Рабочий среднего разряда 4 | 1191 | 1013 | чел.-ч. | чел.-ч. | 1 | 1.68 | 0 | 0 | 0 | 9.62 | 0 | 1 | 1 | )*0,3 | 0.504 | 2 | 16670504 | 1 | 0 | 0 | 0 | 0 | 0 | 0 | 0 | 0
28 | 16670511 | 16670503 | 15165918 | 1 | 1 | 1 | 3 | 01.3.05.17-0002 | ФССЦ-2001, 01.3.05.17-0002, приказ Минстроя России №1039/пр от 30.12.2016г. | Канифоль сосновая | 1346 | 1009 | кг | кг | 1 | 0.0005 | 27.74 | 0 | 0 | 0 | 0 | 1 | 0 | )*0 | 0 | 2 | 16670505 | 2 | 0 | 0 | 0 | 0 | 0 | 0 | 0 | 0
28 | 16670512 | 16670503 | 15170072 | 1 | 1 | 1 | 3 | 01.7.15.07-0012 | ФССЦ-2001, 01.7.15.07-0012, приказ Минстроя России №1039/пр от 30.12.2016г. | Дюбели пластмассовые с шурупами 12х70 мм | 1355 | 1010 | 100 шт. | 100 шт. | 100 | 0.025 | 83 | 0 | 0 | 0 | 0 | 1 | 0 | )*0 | 0 | 2 | 16670506 | 3 | 0 | 0 | 0 | 0 | 0 | 0 | 0 | 0
28 | 16670513 | 16670503 | 15171982 | 1 | 1 | 1 | 3 | 03.1.01.01-0002 | ФССЦ-2001, 03.1.01.01-0002, приказ Минстроя России №1039/пр от 30.12.2016г. | Гипсовые вяжущие, марка Г3 | 1348 | 1009 | т | т | 1000 | 1e-05 | 729.98 | 0 | 0 | 0 | 0 | 1 | 0 | )*0 | 0 | 2 | 16670507 | 4 | 0 | 0 | 0 | 0 | 0 | 0 | 0 | 0
28 | 16670514 | 16670503 | 15195043 | 1 | 1 | 1 | 3 | 10.3.02.03-0012 | ФССЦ-2001, 10.3.02.03-0012, приказ Минстроя России №1039/пр от 30.12.2016г. | Припои оловянно-свинцовые бессурьмянистые марки ПОС40 | 1346 | 1009 | кг | кг | 1 | 0.005 | 65.75 | 0 | 0 | 0 | 0 | 1 | 0 | )*0 | 0 | 2 | 16670508 | 5 | 0 | 0 | 0 | 0 | 0 | 0 | 0 | 0
28 | 16670515 | 16670503 | 15164559 | 17 | 1 | 1 | 3 | 999-9950 |  | Вспомогательные ненормируемые материалы (2% от ОЗП) | 1374 | 1013 | РУБ | РУБ | 1 | 0.32 | 1 | 0 | 0 | 0 | 0 | 1 | 0 | )*0 | 0 | 2 | 16670509 | 6 | 0 | 0 | 0 | 0 | 0 | 0 | 0 | 0
29 | 16670510 | 16670503 | 15436556 | 1 | 1 | 1 | 1 | 1-100-40 |  | Рабочий среднего разряда 4 | 1191 | 1013 | чел.-ч. | чел.-ч. | 1 | 1.68 | 0 | 0 | 0 | 9.62 | 0 | 1 | 1 | )*0,3 | 0.504 | 2 | 16670504 | 7 | 0 | 0 | 0 | 0 | 0 | 0 | 0 | 0
29 | 16670511 | 16670503 | 15165918 | 1 | 1 | 1 | 3 | 01.3.05.17-0002 | ФССЦ-2001, 01.3.05.17-0002, приказ Минстроя России №1039/пр от 30.12.2016г. | Канифоль сосновая | 1346 | 1009 | кг | кг | 1 | 0.0005 | 27.74 | 0 | 0 | 0 | 0 | 1 | 0 | )*0 | 0 | 2 | 16670505 | 8 | 0 | 0 | 0 | 0 | 0 | 0 | 0 | 0
29 | 16670512 | 16670503 | 15170072 | 1 | 1 | 1 | 3 | 01.7.15.07-0012 | ФССЦ-2001, 01.7.15.07-0012, приказ Минстроя России №1039/пр от 30.12.2016г. | Дюбели пластмассовые с шурупами 12х70 мм | 1355 | 1010 | 100 шт. | 100 шт. | 100 | 0.025 | 83 | 0 | 0 | 0 | 0 | 1 | 0 | )*0 | 0 | 2 | 16670506 | 9 | 0 | 0 | 0 | 0 | 0 | 0 | 0 | 0
29 | 16670513 | 16670503 | 15171982 | 1 | 1 | 1 | 3 | 03.1.01.01-0002 | ФССЦ-2001, 03.1.01.01-0002, приказ Минстроя России №1039/пр от 30.12.2016г. | Гипсовые вяжущие, марка Г3 | 1348 | 1009 | т | т | 1000 | 1e-05 | 729.98 | 0 | 0 | 0 | 0 | 1 | 0 | )*0 | 0 | 2 | 16670507 | 10 | 0 | 0 | 0 | 0 | 0 | 0 | 0 | 0
29 | 16670514 | 16670503 | 15195043 | 1 | 1 | 1 | 3 | 10.3.02.03-0012 | ФССЦ-2001, 10.3.02.03-0012, приказ Минстроя России №1039/пр от 30.12.2016г. | Припои оловянно-свинцовые бессурьмянистые марки ПОС40 | 1346 | 1009 | кг | кг | 1 | 0.005 | 65.75 | 0 | 0 | 0 | 0 | 1 | 0 | )*0 | 0 | 2 | 16670508 | 11 | 0 | 0 | 0 | 0 | 0 | 0 | 0 | 0
29 | 16670515 | 16670503 | 15164559 | 17 | 1 | 1 | 3 | 999-9950 |  | Вспомогательные ненормируемые материалы (2% от ОЗП) | 1374 | 1013 | РУБ | РУБ | 1 | 0.32 | 1 | 0 | 0 | 0 | 0 | 1 | 0 | )*0 | 0 | 2 | 16670509 | 12 | 0 | 0 | 0 | 0 | 0 | 0 | 0 | 0
30 | 16670522 | 16670516 | 15441047 | 1 | 1 | 1 | 1 | 1-100-43 |  | Рабочий среднего разряда 4.3 | 1191 | 1013 | чел.-ч. | чел.-ч. | 1 | 11.7 | 0 | 0 | 0 | 10.06 | 0 | 1 | 1 | )*0,3 | 3.51 | 2 | 16670517 | 13 | 0 | 0 | 0 | 0 | 0 | 0 | 0 | 0
30 | 16670523 | 16670516 | 15165918 | 1 | 1 | 1 | 3 | 01.3.05.17-0002 | ФССЦ-2001, 01.3.05.17-0002, приказ Минстроя России №1039/пр от 30.12.2016г. | Канифоль сосновая | 1346 | 1009 | кг | кг | 1 | 0.01 | 27.74 | 0 | 0 | 0 | 0 | 1 | 0 | )*0 | 0 | 2 | 16670518 | 14 | 0 | 0 | 0 | 0 | 0 | 0 | 0 | 0
30 | 16670524 | 16670516 | 15170072 | 1 | 1 | 1 | 3 | 01.7.15.07-0012 | ФССЦ-2001, 01.7.15.07-0012, приказ Минстроя России №1039/пр от 30.12.2016г. | Дюбели пластмассовые с шурупами 12х70 мм | 1355 | 1010 | 100 шт. | 100 шт. | 100 | 0.04 | 83 | 0 | 0 | 0 | 0 | 1 | 0 | )*0 | 0 | 2 | 16670519 | 15 | 0 | 0 | 0 | 0 | 0 | 0 | 0 | 0
30 | 16670525 | 16670516 | 15195043 | 1 | 1 | 1 | 3 | 10.3.02.03-0012 | ФССЦ-2001, 10.3.02.03-0012, приказ Минстроя России №1039/пр от 30.12.2016г. | Припои оловянно-свинцовые бессурьмянистые марки ПОС40 | 1346 | 1009 | кг | кг | 1 | 0.1 | 65.75 | 0 | 0 | 0 | 0 | 1 | 0 | )*0 | 0 | 2 | 16670520 | 16 | 0 | 0 | 0 | 0 | 0 | 0 | 0 | 0
30 | 16670526 | 16670516 | 15164559 | 17 | 1 | 1 | 3 | 999-9950 |  | Вспомогательные ненормируемые материалы (2% от ОЗП) | 1374 | 1013 | РУБ | РУБ | 1 | 2.35 | 1 | 0 | 0 | 0 | 0 | 1 | 0 | )*0 | 0 | 2 | 16670521 | 17 | 0 | 0 | 0 | 0 | 0 | 0 | 0 | 0
31 | 16670522 | 16670516 | 15441047 | 1 | 1 | 1 | 1 | 1-100-43 |  | Рабочий среднего разряда 4.3 | 1191 | 1013 | чел.-ч. | чел.-ч. | 1 | 11.7 | 0 | 0 | 0 | 10.06 | 0 | 1 | 1 | )*0,3 | 3.51 | 2 | 16670517 | 18 | 0 | 0 | 0 | 0 | 0 | 0 | 0 | 0
31 | 16670523 | 16670516 | 15165918 | 1 | 1 | 1 | 3 | 01.3.05.17-0002 | ФССЦ-2001, 01.3.05.17-0002, приказ Минстроя России №1039/пр от 30.12.2016г. | Канифоль сосновая | 1346 | 1009 | кг | кг | 1 | 0.01 | 27.74 | 0 | 0 | 0 | 0 | 1 | 0 | )*0 | 0 | 2 | 16670518 | 19 | 0 | 0 | 0 | 0 | 0 | 0 | 0 | 0
31 | 16670524 | 16670516 | 15170072 | 1 | 1 | 1 | 3 | 01.7.15.07-0012 | ФССЦ-2001, 01.7.15.07-0012, приказ Минстроя России №1039/пр от 30.12.2016г. | Дюбели пластмассовые с шурупами 12х70 мм | 1355 | 1010 | 100 шт. | 100 шт. | 100 | 0.04 | 83 | 0 | 0 | 0 | 0 | 1 | 0 | )*0 | 0 | 2 | 16670519 | 20 | 0 | 0 | 0 | 0 | 0 | 0 | 0 | 0
31 | 16670525 | 16670516 | 15195043 | 1 | 1 | 1 | 3 | 10.3.02.03-0012 | ФССЦ-2001, 10.3.02.03-0012, приказ Минстроя России №1039/пр от 30.12.2016г. | Припои оловянно-свинцовые бессурьмянистые марки ПОС40 | 1346 | 1009 | кг | кг | 1 | 0.1 | 65.75 | 0 | 0 | 0 | 0 | 1 | 0 | )*0 | 0 | 2 | 16670520 | 21 | 0 | 0 | 0 | 0 | 0 | 0 | 0 | 0
31 | 16670526 | 16670516 | 15164559 | 17 | 1 | 1 | 3 | 999-9950 |  | Вспомогательные ненормируемые материалы (2% от ОЗП) | 1374 | 1013 | РУБ | РУБ | 1 | 2.35 | 1 | 0 | 0 | 0 | 0 | 1 | 0 | )*0 | 0 | 2 | 16670521 | 22 | 0 | 0 | 0 | 0 | 0 | 0 | 0 | 0
32 | 16670534 | 16670527 | 15438406 | 1 | 1 | 1 | 1 | 1-100-44 |  | Рабочий среднего разряда 4.4 | 1191 | 1013 | чел.-ч. | чел.-ч. | 1 | 3.6 | 0 | 0 | 0 | 10.21 | 0 | 1 | 1 | )*0,3 | 1.08 | 2 | 16670528 | 23 | 0 | 0 | 0 | 0 | 0 | 0 | 0 | 0
32 | 16670535 | 16670527 | 15165918 | 1 | 1 | 1 | 3 | 01.3.05.17-0002 | ФССЦ-2001, 01.3.05.17-0002, приказ Минстроя России №1039/пр от 30.12.2016г. | Канифоль сосновая | 1346 | 1009 | кг | кг | 1 | 0.0016 | 27.74 | 0 | 0 | 0 | 0 | 1 | 0 | )*0 | 0 | 2 | 16670529 | 24 | 0 | 0 | 0 | 0 | 0 | 0 | 0 | 0
32 | 16670536 | 16670527 | 15170072 | 1 | 1 | 1 | 3 | 01.7.15.07-0012 | ФССЦ-2001, 01.7.15.07-0012, приказ Минстроя России №1039/пр от 30.12.2016г. | Дюбели пластмассовые с шурупами 12х70 мм | 1355 | 1010 | 100 шт. | 100 шт. | 100 | 0.03 | 83 | 0 | 0 | 0 | 0 | 1 | 0 | )*0 | 0 | 2 | 16670530 | 25 | 0 | 0 | 0 | 0 | 0 | 0 | 0 | 0
32 | 16670537 | 16670527 | 15171982 | 1 | 1 | 1 | 3 | 03.1.01.01-0002 | ФССЦ-2001, 03.1.01.01-0002, приказ Минстроя России №1039/пр от 30.12.2016г. | Гипсовые вяжущие, марка Г3 | 1348 | 1009 | т | т | 1000 | 2e-05 | 729.98 | 0 | 0 | 0 | 0 | 1 | 0 | )*0 | 0 | 2 | 16670531 | 26 | 0 | 0 | 0 | 0 | 0 | 0 | 0 | 0
32 | 16670538 | 16670527 | 15195043 | 1 | 1 | 1 | 3 | 10.3.02.03-0012 | ФССЦ-2001, 10.3.02.03-0012, приказ Минстроя России №1039/пр от 30.12.2016г. | Припои оловянно-свинцовые бессурьмянистые марки ПОС40 | 1346 | 1009 | кг | кг | 1 | 0.016 | 65.75 | 0 | 0 | 0 | 0 | 1 | 0 | )*0 | 0 | 2 | 16670532 | 27 | 0 | 0 | 0 | 0 | 0 | 0 | 0 | 0
32 | 16670539 | 16670527 | 15164559 | 17 | 1 | 1 | 3 | 999-9950 |  | Вспомогательные ненормируемые материалы (2% от ОЗП) | 1374 | 1013 | РУБ | РУБ | 1 | 0.74 | 1 | 0 | 0 | 0 | 0 | 1 | 0 | )*0 | 0 | 2 | 16670533 | 28 | 0 | 0 | 0 | 0 | 0 | 0 | 0 | 0
33 | 16670534 | 16670527 | 15438406 | 1 | 1 | 1 | 1 | 1-100-44 |  | Рабочий среднего разряда 4.4 | 1191 | 1013 | чел.-ч. | чел.-ч. | 1 | 3.6 | 0 | 0 | 0 | 10.21 | 0 | 1 | 1 | )*0,3 | 1.08 | 2 | 16670528 | 29 | 0 | 0 | 0 | 0 | 0 | 0 | 0 | 0
33 | 16670535 | 16670527 | 15165918 | 1 | 1 | 1 | 3 | 01.3.05.17-0002 | ФССЦ-2001, 01.3.05.17-0002, приказ Минстроя России №1039/пр от 30.12.2016г. | Канифоль сосновая | 1346 | 1009 | кг | кг | 1 | 0.0016 | 27.74 | 0 | 0 | 0 | 0 | 1 | 0 | )*0 | 0 | 2 | 16670529 | 30 | 0 | 0 | 0 | 0 | 0 | 0 | 0 | 0
33 | 16670536 | 16670527 | 15170072 | 1 | 1 | 1 | 3 | 01.7.15.07-0012 | ФССЦ-2001, 01.7.15.07-0012, приказ Минстроя России №1039/пр от 30.12.2016г. | Дюбели пластмассовые с шурупами 12х70 мм | 1355 | 1010 | 100 шт. | 100 шт. | 100 | 0.03 | 83 | 0 | 0 | 0 | 0 | 1 | 0 | )*0 | 0 | 2 | 16670530 | 31 | 0 | 0 | 0 | 0 | 0 | 0 | 0 | 0
33 | 16670537 | 16670527 | 15171982 | 1 | 1 | 1 | 3 | 03.1.01.01-0002 | ФССЦ-2001, 03.1.01.01-0002, приказ Минстроя России №1039/пр от 30.12.2016г. | Гипсовые вяжущие, марка Г3 | 1348 | 1009 | т | т | 1000 | 2e-05 | 729.98 | 0 | 0 | 0 | 0 | 1 | 0 | )*0 | 0 | 2 | 16670531 | 32 | 0 | 0 | 0 | 0 | 0 | 0 | 0 | 0
33 | 16670538 | 16670527 | 15195043 | 1 | 1 | 1 | 3 | 10.3.02.03-0012 | ФССЦ-2001, 10.3.02.03-0012, приказ Минстроя России №1039/пр от 30.12.2016г. | Припои оловянно-свинцовые бессурьмянистые марки ПОС40 | 1346 | 1009 | кг | кг | 1 | 0.016 | 65.75 | 0 | 0 | 0 | 0 | 1 | 0 | )*0 | 0 | 2 | 16670532 | 33 | 0 | 0 | 0 | 0 | 0 | 0 | 0 | 0
33 | 16670539 | 16670527 | 15164559 | 17 | 1 | 1 | 3 | 999-9950 |  | Вспомогательные ненормируемые материалы (2% от ОЗП) | 1374 | 1013 | РУБ | РУБ | 1 | 0.74 | 1 | 0 | 0 | 0 | 0 | 1 | 0 | )*0 | 0 | 2 | 16670533 | 34 | 0 | 0 | 0 | 0 | 0 | 0 | 0 | 0
34 | 16670546 | 16670540 | 15430447 | 1 | 1 | 1 | 1 | 1-100-35 |  | Рабочий среднего разряда 3.5 | 1191 | 1013 | чел.-ч. | чел.-ч. | 1 | 2 | 0 | 0 | 0 | 9.07 | 0 | 1 | 1 | )*0,3 | 0.6 | 2 | 16670541 | 35 | 0 | 0 | 0 | 0 | 0 | 0 | 0 | 0
34 | 16670547 | 16670540 | 15167589 | 1 | 1 | 1 | 3 | 01.7.06.05-0042 | ФССЦ-2001, 01.7.06.05-0042, приказ Минстроя России №1039/пр от 30.12.2016г. | Лента липкая изоляционная на поликасиновом компаунде марки ЛСЭПЛ, шириной 20-30 мм, толщиной от 0,14 до 0,19 мм | 1346 | 1009 | кг | кг | 1 | 0.015 | 91.29 | 0 | 0 | 0 | 0 | 1 | 0 | )*0 | 0 | 2 | 16670542 | 36 | 0 | 0 | 0 | 0 | 0 | 0 | 0 | 0
34 | 16670548 | 16670540 | 15225559 | 1 | 1 | 1 | 3 | 21.2.03.09-0105 | ФССЦ-2001, 21.2.03.09-0105, приказ Минстроя России №1039/пр от 30.12.2016г. | Провода силовые с медной жилой с резиновой изоляцией, в оплетке из хлопчатобумажной пряжи, пропитанной противогнилостным составом марки ПРТО сечением 1х1,5 мм2 | 1477 | 1013 | 1000 м | 1000 М | 1 | 0.005 | 1819.3 | 0 | 0 | 0 | 0 | 1 | 0 | )*0 | 0 | 2 | 16670543 | 37 | 0 | 0 | 0 | 0 | 0 | 0 | 0 | 0
34 | 16670549 | 16670540 | 15226127 | 1 | 1 | 1 | 3 | 22.2.02.23-0011 | ФССЦ-2001, 22.2.02.23-0011, приказ Минстроя России №1039/пр от 30.12.2016г. | Глухари | 1355 | 1010 | 100 шт. | 100 шт. | 100 | 0.011 | 164 | 0 | 0 | 0 | 0 | 1 | 0 | )*0 | 0 | 2 | 16670544 | 38 | 0 | 0 | 0 | 0 | 0 | 0 | 0 | 0
34 | 16670550 | 16670540 | 15164559 | 17 | 1 | 1 | 3 | 999-9950 |  | Вспомогательные ненормируемые материалы (2% от ОЗП) | 1374 | 1013 | РУБ | РУБ | 1 | 0.36 | 1 | 0 | 0 | 0 | 0 | 1 | 0 | )*0 | 0 | 2 | 16670545 | 39 | 0 | 0 | 0 | 0 | 0 | 0 | 0 | 0
35 | 16670546 | 16670540 | 15430447 | 1 | 1 | 1 | 1 | 1-100-35 |  | Рабочий среднего разряда 3.5 | 1191 | 1013 | чел.-ч. | чел.-ч. | 1 | 2 | 0 | 0 | 0 | 9.07 | 0 | 1 | 1 | )*0,3 | 0.6 | 2 | 16670541 | 40 | 0 | 0 | 0 | 0 | 0 | 0 | 0 | 0
35 | 16670547 | 16670540 | 15167589 | 1 | 1 | 1 | 3 | 01.7.06.05-0042 | ФССЦ-2001, 01.7.06.05-0042, приказ Минстроя России №1039/пр от 30.12.2016г. | Лента липкая изоляционная на поликасиновом компаунде марки ЛСЭПЛ, шириной 20-30 мм, толщиной от 0,14 до 0,19 мм | 1346 | 1009 | кг | кг | 1 | 0.015 | 91.29 | 0 | 0 | 0 | 0 | 1 | 0 | )*0 | 0 | 2 | 16670542 | 41 | 0 | 0 | 0 | 0 | 0 | 0 | 0 | 0
35 | 16670548 | 16670540 | 15225559 | 1 | 1 | 1 | 3 | 21.2.03.09-0105 | ФССЦ-2001, 21.2.03.09-0105, приказ Минстроя России №1039/пр от 30.12.2016г. | Провода силовые с медной жилой с резиновой изоляцией, в оплетке из хлопчатобумажной пряжи, пропитанной противогнилостным составом марки ПРТО сечением 1х1,5 мм2 | 1477 | 1013 | 1000 м | 1000 М | 1 | 0.005 | 1819.3 | 0 | 0 | 0 | 0 | 1 | 0 | )*0 | 0 | 2 | 16670543 | 42 | 0 | 0 | 0 | 0 | 0 | 0 | 0 | 0
35 | 16670549 | 16670540 | 15226127 | 1 | 1 | 1 | 3 | 22.2.02.23-0011 | ФССЦ-2001, 22.2.02.23-0011, приказ Минстроя России №1039/пр от 30.12.2016г. | Глухари | 1355 | 1010 | 100 шт. | 100 шт. | 100 | 0.011 | 164 | 0 | 0 | 0 | 0 | 1 | 0 | )*0 | 0 | 2 | 16670544 | 43 | 0 | 0 | 0 | 0 | 0 | 0 | 0 | 0
35 | 16670550 | 16670540 | 15164559 | 17 | 1 | 1 | 3 | 999-9950 |  | Вспомогательные ненормируемые материалы (2% от ОЗП) | 1374 | 1013 | РУБ | РУБ | 1 | 0.36 | 1 | 0 | 0 | 0 | 0 | 1 | 0 | )*0 | 0 | 2 | 16670545 | 44 | 0 | 0 | 0 | 0 | 0 | 0 | 0 | 0
36 | 16670555 | 16670551 | 15430517 | 1 | 1 | 1 | 1 | 1-100-20 |  | Рабочий среднего разряда 2 | 1191 | 1013 | чел.-ч. | чел.-ч. | 1 | 9.64 | 0 | 0 | 0 | 7.8 | 0 | 1 | 1 |  | 9.64 | 2 | 16670552 | 45 | 0 | 0 | 0 | 0 | 0 | 0 | 0 | 0
36 | 16670556 | 16670551 | 15430395 | 1 | 1 | 1 | 1 | 4-100-00 |  | Затраты труда машинистов | 1191 | 1013 | чел.-ч. | чел.-ч. | 1 | 0.01 | 0 | 0 | 0 | 0 | 0 | 1 | 2 |  | 0.01 | 2 | 16670553 | 46 | 0 | 0 | 0 | 0 | 0 | 0 | 0 | 0
36 | 16670557 | 16670551 | 15247974 | 1 | 1 | 1 | 2 | 91.06.06-048 | ФСЭМ-2001, 91.06.06-048, приказ Минстроя России №1039/пр от 30.12.2016г. | Подъемники одномачтовые, грузоподъемность до 500 кг, высота подъема 45 м | 1368 | 1011 | маш.-ч | маш.-ч | 1 | 0.01 | 0 | 31.26 | 13.5 | 0 | 0 | 1 | 0 |  | 0.01 | 2 | 16670554 | 47 | 0 | 0 | 0 | 0 | 0 | 0 | 0 | 0
37 | 16670555 | 16670551 | 15430517 | 1 | 1 | 1 | 1 | 1-100-20 |  | Рабочий среднего разряда 2 | 1191 | 1013 | чел.-ч. | чел.-ч. | 1 | 9.64 | 0 | 0 | 0 | 7.8 | 0 | 1 | 1 |  | 9.64 | 2 | 16670552 | 48 | 0 | 0 | 0 | 0 | 0 | 0 | 0 | 0
37 | 16670556 | 16670551 | 15430395 | 1 | 1 | 1 | 1 | 4-100-00 |  | Затраты труда машинистов | 1191 | 1013 | чел.-ч. | чел.-ч. | 1 | 0.01 | 0 | 0 | 0 | 0 | 0 | 1 | 2 |  | 0.01 | 2 | 16670553 | 49 | 0 | 0 | 0 | 0 | 0 | 0 | 0 | 0
37 | 16670557 | 16670551 | 15247974 | 1 | 1 | 1 | 2 | 91.06.06-048 | ФСЭМ-2001, 91.06.06-048, приказ Минстроя России №1039/пр от 30.12.2016г. | Подъемники одномачтовые, грузоподъемность до 500 кг, высота подъема 45 м | 1368 | 1011 | маш.-ч | маш.-ч | 1 | 0.01 | 0 | 31.26 | 13.5 | 0 | 0 | 1 | 0 |  | 0.01 | 2 | 16670554 | 50 | 0 | 0 | 0 | 0 | 0 | 0 | 0 | 0
75 | 16670567 | 16670558 | 15446300 | 1 | 1 | 1 | 1 | 1-100-42 |  | Рабочий среднего разряда 4.2 | 1191 | 1013 | чел.-ч. | чел.-ч. | 1 | 3.3 | 0 | 0 | 0 | 9.92 | 0 | 1 | 1 |  | 3.3 | 2 | 16670559 | 51 | 0 | 0 | 0 | 0 | 0 | 0 | 0 | 0
75 | 16670568 | 16670558 | 15165918 | 1 | 1 | 1 | 3 | 01.3.05.17-0002 | ФССЦ-2001, 01.3.05.17-0002, приказ Минстроя России №1039/пр от 30.12.2016г. | Канифоль сосновая | 1346 | 1009 | кг | кг | 1 | 0.0012 | 27.74 | 0 | 0 | 0 | 0 | 1 | 0 |  | 0.0012 | 2 | 16670560 | 52 | 0 | 0 | 0 | 0 | 0 | 0 | 0 | 0
75 | 16670569 | 16670558 | 15170072 | 1 | 1 | 1 | 3 | 01.7.15.07-0012 | ФССЦ-2001, 01.7.15.07-0012, приказ Минстроя России №1039/пр от 30.12.2016г. | Дюбели пластмассовые с шурупами 12х70 мм | 1355 | 1010 | 100 шт. | 100 шт. | 100 | 0.03 | 83 | 0 | 0 | 0 | 0 | 1 | 0 |  | 0.03 | 2 | 16670561 | 53 | 0 | 0 | 0 | 0 | 0 | 0 | 0 | 0
75 | 16670570 | 16670558 | 15171982 | 1 | 1 | 1 | 3 | 03.1.01.01-0002 | ФССЦ-2001, 03.1.01.01-0002, приказ Минстроя России №1039/пр от 30.12.2016г. | Гипсовые вяжущие, марка Г3 | 1348 | 1009 | т | т | 1000 | 2e-05 | 729.98 | 0 | 0 | 0 | 0 | 1 | 0 |  | 2e-05 | 2 | 16670562 | 54 | 0 | 0 | 0 | 0 | 0 | 0 | 0 | 0
75 | 16670571 | 16670558 | 15195043 | 1 | 1 | 1 | 3 | 10.3.02.03-0012 | ФССЦ-2001, 10.3.02.03-0012, приказ Минстроя России №1039/пр от 30.12.2016г. | Припои оловянно-свинцовые бессурьмянистые марки ПОС40 | 1346 | 1009 | кг | кг | 1 | 0.012 | 65.75 | 0 | 0 | 0 | 0 | 1 | 0 |  | 0.012 | 2 | 16670563 | 55 | 0 | 0 | 0 | 0 | 0 | 0 | 0 | 0
75 | 16670572 | 16670558 | 15164559 | 17 | 1 | 1 | 3 | 999-9950 |  | Вспомогательные ненормируемые материалы (2% от ОЗП) | 1374 | 1013 | РУБ | РУБ | 1 | 0.65 | 1 | 0 | 0 | 0 | 0 | 1 | 0 |  | 0.65 | 2 | 16670564 | 58 | 0 | 0 | 0 | 0 | 0 | 0 | 0 | 0
76 | 16670567 | 16670558 | 15446300 | 1 | 1 | 1 | 1 | 1-100-42 |  | Рабочий среднего разряда 4.2 | 1191 | 1013 | чел.-ч. | чел.-ч. | 1 | 3.3 | 0 | 0 | 0 | 9.92 | 0 | 1 | 1 |  | 3.3 | 2 | 16670559 | 59 | 0 | 0 | 0 | 0 | 0 | 0 | 0 | 0
76 | 16670568 | 16670558 | 15165918 | 1 | 1 | 1 | 3 | 01.3.05.17-0002 | ФССЦ-2001, 01.3.05.17-0002, приказ Минстроя России №1039/пр от 30.12.2016г. | Канифоль сосновая | 1346 | 1009 | кг | кг | 1 | 0.0012 | 27.74 | 0 | 0 | 0 | 0 | 1 | 0 |  | 0.0012 | 2 | 16670560 | 60 | 0 | 0 | 0 | 0 | 0 | 0 | 0 | 0
76 | 16670569 | 16670558 | 15170072 | 1 | 1 | 1 | 3 | 01.7.15.07-0012 | ФССЦ-2001, 01.7.15.07-0012, приказ Минстроя России №1039/пр от 30.12.2016г. | Дюбели пластмассовые с шурупами 12х70 мм | 1355 | 1010 | 100 шт. | 100 шт. | 100 | 0.03 | 83 | 0 | 0 | 0 | 0 | 1 | 0 |  | 0.03 | 2 | 16670561 | 61 | 0 | 0 | 0 | 0 | 0 | 0 | 0 | 0
76 | 16670570 | 16670558 | 15171982 | 1 | 1 | 1 | 3 | 03.1.01.01-0002 | ФССЦ-2001, 03.1.01.01-0002, приказ Минстроя России №1039/пр от 30.12.2016г. | Гипсовые вяжущие, марка Г3 | 1348 | 1009 | т | т | 1000 | 2e-05 | 729.98 | 0 | 0 | 0 | 0 | 1 | 0 |  | 2e-05 | 2 | 16670562 | 62 | 0 | 0 | 0 | 0 | 0 | 0 | 0 | 0
76 | 16670571 | 16670558 | 15195043 | 1 | 1 | 1 | 3 | 10.3.02.03-0012 | ФССЦ-2001, 10.3.02.03-0012, приказ Минстроя России №1039/пр от 30.12.2016г. | Припои оловянно-свинцовые бессурьмянистые марки ПОС40 | 1346 | 1009 | кг | кг | 1 | 0.012 | 65.75 | 0 | 0 | 0 | 0 | 1 | 0 |  | 0.012 | 2 | 16670563 | 63 | 0 | 0 | 0 | 0 | 0 | 0 | 0 | 0
76 | 16670572 | 16670558 | 15164559 | 17 | 1 | 1 | 3 | 999-9950 |  | Вспомогательные ненормируемые материалы (2% от ОЗП) | 1374 | 1013 | РУБ | РУБ | 1 | 0.65 | 1 | 0 | 0 | 0 | 0 | 1 | 0 |  | 0.65 | 2 | 16670564 | 66 | 0 | 0 | 0 | 0 | 0 | 0 | 0 | 0
81 | 16670584 | 16670575 | 15435763 | 1 | 1 | 1 | 1 | 1-100-45 |  | Рабочий среднего разряда 4.5 | 1191 | 1013 | чел.-ч. | чел.-ч. | 1 | 2.4 | 0 | 0 | 0 | 10.35 | 0 | 1 | 1 |  | 2.4 | 2 | 16670576 | 67 | 0 | 0 | 0 | 0 | 0 | 0 | 0 | 0
81 | 16670585 | 16670575 | 15165918 | 1 | 1 | 1 | 3 | 01.3.05.17-0002 | ФССЦ-2001, 01.3.05.17-0002, приказ Минстроя России №1039/пр от 30.12.2016г. | Канифоль сосновая | 1346 | 1009 | кг | кг | 1 | 0.0016 | 27.74 | 0 | 0 | 0 | 0 | 1 | 0 |  | 0.0016 | 2 | 16670577 | 68 | 0 | 0 | 0 | 0 | 0 | 0 | 0 | 0
81 | 16670586 | 16670575 | 15170072 | 1 | 1 | 1 | 3 | 01.7.15.07-0012 | ФССЦ-2001, 01.7.15.07-0012, приказ Минстроя России №1039/пр от 30.12.2016г. | Дюбели пластмассовые с шурупами 12х70 мм | 1355 | 1010 | 100 шт. | 100 шт. | 100 | 0.03 | 83 | 0 | 0 | 0 | 0 | 1 | 0 |  | 0.03 | 2 | 16670578 | 69 | 0 | 0 | 0 | 0 | 0 | 0 | 0 | 0
81 | 16670587 | 16670575 | 15171982 | 1 | 1 | 1 | 3 | 03.1.01.01-0002 | ФССЦ-2001, 03.1.01.01-0002, приказ Минстроя России №1039/пр от 30.12.2016г. | Гипсовые вяжущие, марка Г3 | 1348 | 1009 | т | т | 1000 | 2e-05 | 729.98 | 0 | 0 | 0 | 0 | 1 | 0 |  | 2e-05 | 2 | 16670579 | 70 | 0 | 0 | 0 | 0 | 0 | 0 | 0 | 0
81 | 16670588 | 16670575 | 15195043 | 1 | 1 | 1 | 3 | 10.3.02.03-0012 | ФССЦ-2001, 10.3.02.03-0012, приказ Минстроя России №1039/пр от 30.12.2016г. | Припои оловянно-свинцовые бессурьмянистые марки ПОС40 | 1346 | 1009 | кг | кг | 1 | 0.016 | 65.75 | 0 | 0 | 0 | 0 | 1 | 0 |  | 0.016 | 2 | 16670580 | 71 | 0 | 0 | 0 | 0 | 0 | 0 | 0 | 0
81 | 16670589 | 16670575 | 15164559 | 17 | 1 | 1 | 3 | 999-9950 |  | Вспомогательные ненормируемые материалы (2% от ОЗП) | 1374 | 1013 | РУБ | РУБ | 1 | 0.5 | 1 | 0 | 0 | 0 | 0 | 1 | 0 |  | 0.5 | 2 | 16670581 | 74 | 0 | 0 | 0 | 0 | 0 | 0 | 0 | 0
82 | 16670584 | 16670575 | 15435763 | 1 | 1 | 1 | 1 | 1-100-45 |  | Рабочий среднего разряда 4.5 | 1191 | 1013 | чел.-ч. | чел.-ч. | 1 | 2.4 | 0 | 0 | 0 | 10.35 | 0 | 1 | 1 |  | 2.4 | 2 | 16670576 | 75 | 0 | 0 | 0 | 0 | 0 | 0 | 0 | 0
82 | 16670585 | 16670575 | 15165918 | 1 | 1 | 1 | 3 | 01.3.05.17-0002 | ФССЦ-2001, 01.3.05.17-0002, приказ Минстроя России №1039/пр от 30.12.2016г. | Канифоль сосновая | 1346 | 1009 | кг | кг | 1 | 0.0016 | 27.74 | 0 | 0 | 0 | 0 | 1 | 0 |  | 0.0016 | 2 | 16670577 | 76 | 0 | 0 | 0 | 0 | 0 | 0 | 0 | 0
82 | 16670586 | 16670575 | 15170072 | 1 | 1 | 1 | 3 | 01.7.15.07-0012 | ФССЦ-2001, 01.7.15.07-0012, приказ Минстроя России №1039/пр от 30.12.2016г. | Дюбели пластмассовые с шурупами 12х70 мм | 1355 | 1010 | 100 шт. | 100 шт. | 100 | 0.03 | 83 | 0 | 0 | 0 | 0 | 1 | 0 |  | 0.03 | 2 | 16670578 | 77 | 0 | 0 | 0 | 0 | 0 | 0 | 0 | 0
82 | 16670587 | 16670575 | 15171982 | 1 | 1 | 1 | 3 | 03.1.01.01-0002 | ФССЦ-2001, 03.1.01.01-0002, приказ Минстроя России №1039/пр от 30.12.2016г. | Гипсовые вяжущие, марка Г3 | 1348 | 1009 | т | т | 1000 | 2e-05 | 729.98 | 0 | 0 | 0 | 0 | 1 | 0 |  | 2e-05 | 2 | 16670579 | 78 | 0 | 0 | 0 | 0 | 0 | 0 | 0 | 0
82 | 16670588 | 16670575 | 15195043 | 1 | 1 | 1 | 3 | 10.3.02.03-0012 | ФССЦ-2001, 10.3.02.03-0012, приказ Минстроя России №1039/пр от 30.12.2016г. | Припои оловянно-свинцовые бессурьмянистые марки ПОС40 | 1346 | 1009 | кг | кг | 1 | 0.016 | 65.75 | 0 | 0 | 0 | 0 | 1 | 0 |  | 0.016 | 2 | 16670580 | 79 | 0 | 0 | 0 | 0 | 0 | 0 | 0 | 0
82 | 16670589 | 16670575 | 15164559 | 17 | 1 | 1 | 3 | 999-9950 |  | Вспомогательные ненормируемые материалы (2% от ОЗП) | 1374 | 1013 | РУБ | РУБ | 1 | 0.5 | 1 | 0 | 0 | 0 | 0 | 1 | 0 |  | 0.5 | 2 | 16670581 | 82 | 0 | 0 | 0 | 0 | 0 | 0 | 0 | 0
87 | 16670601 | 16670592 | 15436556 | 1 | 1 | 1 | 1 | 1-100-40 |  | Рабочий среднего разряда 4 | 1191 | 1013 | чел.-ч. | чел.-ч. | 1 | 1.68 | 0 | 0 | 0 | 9.62 | 0 | 1 | 1 |  | 1.68 | 2 | 16670593 | 83 | 0 | 0 | 0 | 0 | 0 | 0 | 0 | 0
87 | 16670602 | 16670592 | 15165918 | 1 | 1 | 1 | 3 | 01.3.05.17-0002 | ФССЦ-2001, 01.3.05.17-0002, приказ Минстроя России №1039/пр от 30.12.2016г. | Канифоль сосновая | 1346 | 1009 | кг | кг | 1 | 0.0005 | 27.74 | 0 | 0 | 0 | 0 | 1 | 0 |  | 0.0005 | 2 | 16670594 | 84 | 0 | 0 | 0 | 0 | 0 | 0 | 0 | 0
87 | 16670603 | 16670592 | 15170072 | 1 | 1 | 1 | 3 | 01.7.15.07-0012 | ФССЦ-2001, 01.7.15.07-0012, приказ Минстроя России №1039/пр от 30.12.2016г. | Дюбели пластмассовые с шурупами 12х70 мм | 1355 | 1010 | 100 шт. | 100 шт. | 100 | 0.025 | 83 | 0 | 0 | 0 | 0 | 1 | 0 |  | 0.025 | 2 | 16670595 | 85 | 0 | 0 | 0 | 0 | 0 | 0 | 0 | 0
87 | 16670604 | 16670592 | 15171982 | 1 | 1 | 1 | 3 | 03.1.01.01-0002 | ФССЦ-2001, 03.1.01.01-0002, приказ Минстроя России №1039/пр от 30.12.2016г. | Гипсовые вяжущие, марка Г3 | 1348 | 1009 | т | т | 1000 | 1e-05 | 729.98 | 0 | 0 | 0 | 0 | 1 | 0 |  | 1e-05 | 2 | 16670596 | 86 | 0 | 0 | 0 | 0 | 0 | 0 | 0 | 0
87 | 16670605 | 16670592 | 15195043 | 1 | 1 | 1 | 3 | 10.3.02.03-0012 | ФССЦ-2001, 10.3.02.03-0012, приказ Минстроя России №1039/пр от 30.12.2016г. | Припои оловянно-свинцовые бессурьмянистые марки ПОС40 | 1346 | 1009 | кг | кг | 1 | 0.005 | 65.75 | 0 | 0 | 0 | 0 | 1 | 0 |  | 0.005 | 2 | 16670597 | 87 | 0 | 0 | 0 | 0 | 0 | 0 | 0 | 0
87 | 16670606 | 16670592 | 15164559 | 17 | 1 | 1 | 3 | 999-9950 |  | Вспомогательные ненормируемые материалы (2% от ОЗП) | 1374 | 1013 | РУБ | РУБ | 1 | 0.32 | 1 | 0 | 0 | 0 | 0 | 1 | 0 |  | 0.32 | 2 | 16670598 | 90 | 0 | 0 | 0 | 0 | 0 | 0 | 0 | 0
88 | 16670601 | 16670592 | 15436556 | 1 | 1 | 1 | 1 | 1-100-40 |  | Рабочий среднего разряда 4 | 1191 | 1013 | чел.-ч. | чел.-ч. | 1 | 1.68 | 0 | 0 | 0 | 9.62 | 0 | 1 | 1 |  | 1.68 | 2 | 16670593 | 91 | 0 | 0 | 0 | 0 | 0 | 0 | 0 | 0
88 | 16670602 | 16670592 | 15165918 | 1 | 1 | 1 | 3 | 01.3.05.17-0002 | ФССЦ-2001, 01.3.05.17-0002, приказ Минстроя России №1039/пр от 30.12.2016г. | Канифоль сосновая | 1346 | 1009 | кг | кг | 1 | 0.0005 | 27.74 | 0 | 0 | 0 | 0 | 1 | 0 |  | 0.0005 | 2 | 16670594 | 92 | 0 | 0 | 0 | 0 | 0 | 0 | 0 | 0
88 | 16670603 | 16670592 | 15170072 | 1 | 1 | 1 | 3 | 01.7.15.07-0012 | ФССЦ-2001, 01.7.15.07-0012, приказ Минстроя России №1039/пр от 30.12.2016г. | Дюбели пластмассовые с шурупами 12х70 мм | 1355 | 1010 | 100 шт. | 100 шт. | 100 | 0.025 | 83 | 0 | 0 | 0 | 0 | 1 | 0 |  | 0.025 | 2 | 16670595 | 93 | 0 | 0 | 0 | 0 | 0 | 0 | 0 | 0
88 | 16670604 | 16670592 | 15171982 | 1 | 1 | 1 | 3 | 03.1.01.01-0002 | ФССЦ-2001, 03.1.01.01-0002, приказ Минстроя России №1039/пр от 30.12.2016г. | Гипсовые вяжущие, марка Г3 | 1348 | 1009 | т | т | 1000 | 1e-05 | 729.98 | 0 | 0 | 0 | 0 | 1 | 0 |  | 1e-05 | 2 | 16670596 | 94 | 0 | 0 | 0 | 0 | 0 | 0 | 0 | 0
88 | 16670605 | 16670592 | 15195043 | 1 | 1 | 1 | 3 | 10.3.02.03-0012 | ФССЦ-2001, 10.3.02.03-0012, приказ Минстроя России №1039/пр от 30.12.2016г. | Припои оловянно-свинцовые бессурьмянистые марки ПОС40 | 1346 | 1009 | кг | кг | 1 | 0.005 | 65.75 | 0 | 0 | 0 | 0 | 1 | 0 |  | 0.005 | 2 | 16670597 | 95 | 0 | 0 | 0 | 0 | 0 | 0 | 0 | 0
88 | 16670606 | 16670592 | 15164559 | 17 | 1 | 1 | 3 | 999-9950 |  | Вспомогательные ненормируемые материалы (2% от ОЗП) | 1374 | 1013 | РУБ | РУБ | 1 | 0.32 | 1 | 0 | 0 | 0 | 0 | 1 | 0 |  | 0.32 | 2 | 16670598 | 98 | 0 | 0 | 0 | 0 | 0 | 0 | 0 | 0
93 | 16670619 | 16670609 | 15436556 | 1 | 1 | 1 | 1 | 1-100-40 |  | Рабочий среднего разряда 4 | 1191 | 1013 | чел.-ч. | чел.-ч. | 1 | 0.84 | 0 | 0 | 0 | 9.62 | 0 | 1 | 1 |  | 0.84 | 2 | 16670610 | 99 | 0 | 0 | 0 | 0 | 0 | 0 | 0 | 0
93 | 16670620 | 16670609 | 15165918 | 1 | 1 | 1 | 3 | 01.3.05.17-0002 | ФССЦ-2001, 01.3.05.17-0002, приказ Минстроя России №1039/пр от 30.12.2016г. | Канифоль сосновая | 1346 | 1009 | кг | кг | 1 | 0.0002 | 27.74 | 0 | 0 | 0 | 0 | 1 | 0 |  | 0.0002 | 2 | 16670611 | 100 | 0 | 0 | 0 | 0 | 0 | 0 | 0 | 0
93 | 16670621 | 16670609 | 15170072 | 1 | 1 | 1 | 3 | 01.7.15.07-0012 | ФССЦ-2001, 01.7.15.07-0012, приказ Минстроя России №1039/пр от 30.12.2016г. | Дюбели пластмассовые с шурупами 12х70 мм | 1355 | 1010 | 100 шт. | 100 шт. | 100 | 0.01 | 83 | 0 | 0 | 0 | 0 | 1 | 0 |  | 0.01 | 2 | 16670612 | 101 | 0 | 0 | 0 | 0 | 0 | 0 | 0 | 0
93 | 16670622 | 16670609 | 15171982 | 1 | 1 | 1 | 3 | 03.1.01.01-0002 | ФССЦ-2001, 03.1.01.01-0002, приказ Минстроя России №1039/пр от 30.12.2016г. | Гипсовые вяжущие, марка Г3 | 1348 | 1009 | т | т | 1000 | 1e-05 | 729.98 | 0 | 0 | 0 | 0 | 1 | 0 |  | 1e-05 | 2 | 16670613 | 102 | 0 | 0 | 0 | 0 | 0 | 0 | 0 | 0
93 | 16670623 | 16670609 | 15195043 | 1 | 1 | 1 | 3 | 10.3.02.03-0012 | ФССЦ-2001, 10.3.02.03-0012, приказ Минстроя России №1039/пр от 30.12.2016г. | Припои оловянно-свинцовые бессурьмянистые марки ПОС40 | 1346 | 1009 | кг | кг | 1 | 0.002 | 65.75 | 0 | 0 | 0 | 0 | 1 | 0 |  | 0.002 | 2 | 16670614 | 103 | 0 | 0 | 0 | 0 | 0 | 0 | 0 | 0
93 | 16670624 | 16670609 | 15202502 | 1 | 1 | 1 | 3 | 14.1.04.02-0002 | ФССЦ-2001, 14.1.04.02-0002, приказ Минстроя России №1039/пр от 30.12.2016г. | Клей 88-СА | 1346 | 1009 | кг | кг | 1 | 0.005 | 28.93 | 0 | 0 | 0 | 0 | 1 | 0 |  | 0.005 | 2 | 16670615 | 104 | 0 | 0 | 0 | 0 | 0 | 0 | 0 | 0
93 | 16670625 | 16670609 | 15164559 | 17 | 1 | 1 | 3 | 999-9950 |  | Вспомогательные ненормируемые материалы (2% от ОЗП) | 1374 | 1013 | РУБ | РУБ | 1 | 0.16 | 1 | 0 | 0 | 0 | 0 | 1 | 0 |  | 0.16 | 2 | 16670616 | 106 | 0 | 0 | 0 | 0 | 0 | 0 | 0 | 0
94 | 16670619 | 16670609 | 15436556 | 1 | 1 | 1 | 1 | 1-100-40 |  | Рабочий среднего разряда 4 | 1191 | 1013 | чел.-ч. | чел.-ч. | 1 | 0.84 | 0 | 0 | 0 | 9.62 | 0 | 1 | 1 |  | 0.84 | 2 | 16670610 | 108 | 0 | 0 | 0 | 0 | 0 | 0 | 0 | 0
94 | 16670620 | 16670609 | 15165918 | 1 | 1 | 1 | 3 | 01.3.05.17-0002 | ФССЦ-2001, 01.3.05.17-0002, приказ Минстроя России №1039/пр от 30.12.2016г. | Канифоль сосновая | 1346 | 1009 | кг | кг | 1 | 0.0002 | 27.74 | 0 | 0 | 0 | 0 | 1 | 0 |  | 0.0002 | 2 | 16670611 | 109 | 0 | 0 | 0 | 0 | 0 | 0 | 0 | 0
94 | 16670621 | 16670609 | 15170072 | 1 | 1 | 1 | 3 | 01.7.15.07-0012 | ФССЦ-2001, 01.7.15.07-0012, приказ Минстроя России №1039/пр от 30.12.2016г. | Дюбели пластмассовые с шурупами 12х70 мм | 1355 | 1010 | 100 шт. | 100 шт. | 100 | 0.01 | 83 | 0 | 0 | 0 | 0 | 1 | 0 |  | 0.01 | 2 | 16670612 | 110 | 0 | 0 | 0 | 0 | 0 | 0 | 0 | 0
94 | 16670622 | 16670609 | 15171982 | 1 | 1 | 1 | 3 | 03.1.01.01-0002 | ФССЦ-2001, 03.1.01.01-0002, приказ Минстроя России №1039/пр от 30.12.2016г. | Гипсовые вяжущие, марка Г3 | 1348 | 1009 | т | т | 1000 | 1e-05 | 729.98 | 0 | 0 | 0 | 0 | 1 | 0 |  | 1e-05 | 2 | 16670613 | 111 | 0 | 0 | 0 | 0 | 0 | 0 | 0 | 0
94 | 16670623 | 16670609 | 15195043 | 1 | 1 | 1 | 3 | 10.3.02.03-0012 | ФССЦ-2001, 10.3.02.03-0012, приказ Минстроя России №1039/пр от 30.12.2016г. | Припои оловянно-свинцовые бессурьмянистые марки ПОС40 | 1346 | 1009 | кг | кг | 1 | 0.002 | 65.75 | 0 | 0 | 0 | 0 | 1 | 0 |  | 0.002 | 2 | 16670614 | 112 | 0 | 0 | 0 | 0 | 0 | 0 | 0 | 0
94 | 16670624 | 16670609 | 15202502 | 1 | 1 | 1 | 3 | 14.1.04.02-0002 | ФССЦ-2001, 14.1.04.02-0002, приказ Минстроя России №1039/пр от 30.12.2016г. | Клей 88-СА | 1346 | 1009 | кг | кг | 1 | 0.005 | 28.93 | 0 | 0 | 0 | 0 | 1 | 0 |  | 0.005 | 2 | 16670615 | 113 | 0 | 0 | 0 | 0 | 0 | 0 | 0 | 0
94 | 16670625 | 16670609 | 15164559 | 17 | 1 | 1 | 3 | 999-9950 |  | Вспомогательные ненормируемые материалы (2% от ОЗП) | 1374 | 1013 | РУБ | РУБ | 1 | 0.16 | 1 | 0 | 0 | 0 | 0 | 1 | 0 |  | 0.16 | 2 | 16670616 | 115 | 0 | 0 | 0 | 0 | 0 | 0 | 0 | 0
99 | 16670634 | 16670628 | 15436556 | 1 | 1 | 1 | 1 | 1-100-40 |  | Рабочий среднего разряда 4 | 1191 | 1013 | чел.-ч. | чел.-ч. | 1 | 2 | 0 | 0 | 0 | 9.62 | 0 | 1 | 1 |  | 2 | 2 | 16670629 | 117 | 0 | 0 | 0 | 0 | 0 | 0 | 0 | 0
99 | 16670635 | 16670628 | 15167589 | 1 | 1 | 1 | 3 | 01.7.06.05-0042 | ФССЦ-2001, 01.7.06.05-0042, приказ Минстроя России №1039/пр от 30.12.2016г. | Лента липкая изоляционная на поликасиновом компаунде марки ЛСЭПЛ, шириной 20-30 мм, толщиной от 0,14 до 0,19 мм | 1346 | 1009 | кг | кг | 1 | 0.015 | 91.29 | 0 | 0 | 0 | 0 | 1 | 0 |  | 0.015 | 2 | 16670630 | 118 | 0 | 0 | 0 | 0 | 0 | 0 | 0 | 0
99 | 16670636 | 16670628 | 15195043 | 1 | 1 | 1 | 3 | 10.3.02.03-0012 | ФССЦ-2001, 10.3.02.03-0012, приказ Минстроя России №1039/пр от 30.12.2016г. | Припои оловянно-свинцовые бессурьмянистые марки ПОС40 | 1346 | 1009 | кг | кг | 1 | 0.005 | 65.75 | 0 | 0 | 0 | 0 | 1 | 0 |  | 0.005 | 2 | 16670631 | 119 | 0 | 0 | 0 | 0 | 0 | 0 | 0 | 0
99 | 16670637 | 16670628 | 15164559 | 17 | 1 | 1 | 3 | 999-9950 |  | Вспомогательные ненормируемые материалы (2% от ОЗП) | 1374 | 1013 | РУБ | РУБ | 1 | 0.38 | 1 | 0 | 0 | 0 | 0 | 1 | 0 |  | 0.38 | 2 | 16670632 | 121 | 0 | 0 | 0 | 0 | 0 | 0 | 0 | 0
100 | 16670634 | 16670628 | 15436556 | 1 | 1 | 1 | 1 | 1-100-40 |  | Рабочий среднего разряда 4 | 1191 | 1013 | чел.-ч. | чел.-ч. | 1 | 2 | 0 | 0 | 0 | 9.62 | 0 | 1 | 1 |  | 2 | 2 | 16670629 | 122 | 0 | 0 | 0 | 0 | 0 | 0 | 0 | 0
100 | 16670635 | 16670628 | 15167589 | 1 | 1 | 1 | 3 | 01.7.06.05-0042 | ФССЦ-2001, 01.7.06.05-0042, приказ Минстроя России №1039/пр от 30.12.2016г. | Лента липкая изоляционная на поликасиновом компаунде марки ЛСЭПЛ, шириной 20-30 мм, толщиной от 0,14 до 0,19 мм | 1346 | 1009 | кг | кг | 1 | 0.015 | 91.29 | 0 | 0 | 0 | 0 | 1 | 0 |  | 0.015 | 2 | 16670630 | 123 | 0 | 0 | 0 | 0 | 0 | 0 | 0 | 0
100 | 16670636 | 16670628 | 15195043 | 1 | 1 | 1 | 3 | 10.3.02.03-0012 | ФССЦ-2001, 10.3.02.03-0012, приказ Минстроя России №1039/пр от 30.12.2016г. | Припои оловянно-свинцовые бессурьмянистые марки ПОС40 | 1346 | 1009 | кг | кг | 1 | 0.005 | 65.75 | 0 | 0 | 0 | 0 | 1 | 0 |  | 0.005 | 2 | 16670631 | 124 | 0 | 0 | 0 | 0 | 0 | 0 | 0 | 0
100 | 16670637 | 16670628 | 15164559 | 17 | 1 | 1 | 3 | 999-9950 |  | Вспомогательные ненормируемые материалы (2% от ОЗП) | 1374 | 1013 | РУБ | РУБ | 1 | 0.38 | 1 | 0 | 0 | 0 | 0 | 1 | 0 |  | 0.38 | 2 | 16670632 | 126 | 0 | 0 | 0 | 0 | 0 | 0 | 0 | 0
103 | 16670649 | 16670639 | 15436556 | 1 | 1 | 1 | 1 | 1-100-40 |  | Рабочий среднего разряда 4 | 1191 | 1013 | чел.-ч. | чел.-ч. | 1 | 7 | 0 | 0 | 0 | 9.62 | 0 | 1 | 1 |  | 7 | 2 | 16670640 | 127 | 0 | 0 | 0 | 0 | 0 | 0 | 0 | 0
103 | 16670650 | 16670639 | 15167589 | 1 | 1 | 1 | 3 | 01.7.06.05-0042 | ФССЦ-2001, 01.7.06.05-0042, приказ Минстроя России №1039/пр от 30.12.2016г. | Лента липкая изоляционная на поликасиновом компаунде марки ЛСЭПЛ, шириной 20-30 мм, толщиной от 0,14 до 0,19 мм | 1346 | 1009 | кг | кг | 1 | 0.006 | 91.29 | 0 | 0 | 0 | 0 | 1 | 0 |  | 0.006 | 2 | 16670641 | 128 | 0 | 0 | 0 | 0 | 0 | 0 | 0 | 0
103 | 16670651 | 16670639 | 15170992 | 1 | 1 | 1 | 3 | 01.7.20.04-0003 | ФССЦ-2001, 01.7.20.04-0003, приказ Минстроя России №1039/пр от 30.12.2016г. | Нитки суровые | 1346 | 1009 | кг | кг | 1 | 0.002 | 155 | 0 | 0 | 0 | 0 | 1 | 0 |  | 0.002 | 2 | 16670642 | 129 | 0 | 0 | 0 | 0 | 0 | 0 | 0 | 0
103 | 16670652 | 16670639 | 15195043 | 1 | 1 | 1 | 3 | 10.3.02.03-0012 | ФССЦ-2001, 10.3.02.03-0012, приказ Минстроя России №1039/пр от 30.12.2016г. | Припои оловянно-свинцовые бессурьмянистые марки ПОС40 | 1346 | 1009 | кг | кг | 1 | 0.012 | 65.75 | 0 | 0 | 0 | 0 | 1 | 0 |  | 0.012 | 2 | 16670643 | 130 | 0 | 0 | 0 | 0 | 0 | 0 | 0 | 0
103 | 16670653 | 16670639 | 15225376 | 1 | 1 | 1 | 3 | 21.2.03.02-0001 | ФССЦ-2001, 21.2.03.02-0001, приказ Минстроя России №1039/пр от 30.12.2016г. | Провода монтажные низковольтные с гибкой многопроволочной жилой, изолированные хлопчатобумажной пряжей из поливинилхлоридного пластиката марки ПМВГ сечением 0,35 мм2 | 1477 | 1013 | 1000 м | 1000 М | 1 | 0.06 | 3005.8 | 0 | 0 | 0 | 0 | 1 | 0 |  | 0.06 | 2 | 16670644 | 131 | 0 | 0 | 0 | 0 | 0 | 0 | 0 | 0
103 | 16670654 | 16670639 | 15164559 | 17 | 1 | 1 | 3 | 999-9950 |  | Вспомогательные ненормируемые материалы (2% от ОЗП) | 1374 | 1013 | РУБ | РУБ | 1 | 1.35 | 1 | 0 | 0 | 0 | 0 | 1 | 0 |  | 1.35 | 2 | 16670645 | 132 | 0 | 0 | 0 | 0 | 0 | 0 | 0 | 0
104 | 16670649 | 16670639 | 15436556 | 1 | 1 | 1 | 1 | 1-100-40 |  | Рабочий среднего разряда 4 | 1191 | 1013 | чел.-ч. | чел.-ч. | 1 | 7 | 0 | 0 | 0 | 9.62 | 0 | 1 | 1 |  | 7 | 2 | 16670640 | 136 | 0 | 0 | 0 | 0 | 0 | 0 | 0 | 0
104 | 16670650 | 16670639 | 15167589 | 1 | 1 | 1 | 3 | 01.7.06.05-0042 | ФССЦ-2001, 01.7.06.05-0042, приказ Минстроя России №1039/пр от 30.12.2016г. | Лента липкая изоляционная на поликасиновом компаунде марки ЛСЭПЛ, шириной 20-30 мм, толщиной от 0,14 до 0,19 мм | 1346 | 1009 | кг | кг | 1 | 0.006 | 91.29 | 0 | 0 | 0 | 0 | 1 | 0 |  | 0.006 | 2 | 16670641 | 137 | 0 | 0 | 0 | 0 | 0 | 0 | 0 | 0
104 | 16670651 | 16670639 | 15170992 | 1 | 1 | 1 | 3 | 01.7.20.04-0003 | ФССЦ-2001, 01.7.20.04-0003, приказ Минстроя России №1039/пр от 30.12.2016г. | Нитки суровые | 1346 | 1009 | кг | кг | 1 | 0.002 | 155 | 0 | 0 | 0 | 0 | 1 | 0 |  | 0.002 | 2 | 16670642 | 138 | 0 | 0 | 0 | 0 | 0 | 0 | 0 | 0
104 | 16670652 | 16670639 | 15195043 | 1 | 1 | 1 | 3 | 10.3.02.03-0012 | ФССЦ-2001, 10.3.02.03-0012, приказ Минстроя России №1039/пр от 30.12.2016г. | Припои оловянно-свинцовые бессурьмянистые марки ПОС40 | 1346 | 1009 | кг | кг | 1 | 0.012 | 65.75 | 0 | 0 | 0 | 0 | 1 | 0 |  | 0.012 | 2 | 16670643 | 139 | 0 | 0 | 0 | 0 | 0 | 0 | 0 | 0
104 | 16670653 | 16670639 | 15225376 | 1 | 1 | 1 | 3 | 21.2.03.02-0001 | ФССЦ-2001, 21.2.03.02-0001, приказ Минстроя России №1039/пр от 30.12.2016г. | Провода монтажные низковольтные с гибкой многопроволочной жилой, изолированные хлопчатобумажной пряжей из поливинилхлоридного пластиката марки ПМВГ сечением 0,35 мм2 | 1477 | 1013 | 1000 м | 1000 М | 1 | 0.06 | 3005.8 | 0 | 0 | 0 | 0 | 1 | 0 |  | 0.06 | 2 | 16670644 | 140 | 0 | 0 | 0 | 0 | 0 | 0 | 0 | 0
104 | 16670654 | 16670639 | 15164559 | 17 | 1 | 1 | 3 | 999-9950 |  | Вспомогательные ненормируемые материалы (2% от ОЗП) | 1374 | 1013 | РУБ | РУБ | 1 | 1.35 | 1 | 0 | 0 | 0 | 0 | 1 | 0 |  | 1.35 | 2 | 16670645 | 141 | 0 | 0 | 0 | 0 | 0 | 0 | 0 | 0
111 | 16670666 | 16670658 | 15438406 | 1 | 1 | 1 | 1 | 1-100-44 |  | Рабочий среднего разряда 4.4 | 1191 | 1013 | чел.-ч. | чел.-ч. | 1 | 3.6 | 0 | 0 | 0 | 10.21 | 0 | 1 | 1 |  | 3.6 | 2 | 16670659 | 145 | 0 | 0 | 0 | 0 | 0 | 0 | 0 | 0
111 | 16670667 | 16670658 | 15165918 | 1 | 1 | 1 | 3 | 01.3.05.17-0002 | ФССЦ-2001, 01.3.05.17-0002, приказ Минстроя России №1039/пр от 30.12.2016г. | Канифоль сосновая | 1346 | 1009 | кг | кг | 1 | 0.0016 | 27.74 | 0 | 0 | 0 | 0 | 1 | 0 |  | 0.0016 | 2 | 16670660 | 146 | 0 | 0 | 0 | 0 | 0 | 0 | 0 | 0
111 | 16670668 | 16670658 | 15170072 | 1 | 1 | 1 | 3 | 01.7.15.07-0012 | ФССЦ-2001, 01.7.15.07-0012, приказ Минстроя России №1039/пр от 30.12.2016г. | Дюбели пластмассовые с шурупами 12х70 мм | 1355 | 1010 | 100 шт. | 100 шт. | 100 | 0.03 | 83 | 0 | 0 | 0 | 0 | 1 | 0 |  | 0.03 | 2 | 16670661 | 147 | 0 | 0 | 0 | 0 | 0 | 0 | 0 | 0
111 | 16670669 | 16670658 | 15171982 | 1 | 1 | 1 | 3 | 03.1.01.01-0002 | ФССЦ-2001, 03.1.01.01-0002, приказ Минстроя России №1039/пр от 30.12.2016г. | Гипсовые вяжущие, марка Г3 | 1348 | 1009 | т | т | 1000 | 2e-05 | 729.98 | 0 | 0 | 0 | 0 | 1 | 0 |  | 2e-05 | 2 | 16670662 | 148 | 0 | 0 | 0 | 0 | 0 | 0 | 0 | 0
111 | 16670670 | 16670658 | 15195043 | 1 | 1 | 1 | 3 | 10.3.02.03-0012 | ФССЦ-2001, 10.3.02.03-0012, приказ Минстроя России №1039/пр от 30.12.2016г. | Припои оловянно-свинцовые бессурьмянистые марки ПОС40 | 1346 | 1009 | кг | кг | 1 | 0.016 | 65.75 | 0 | 0 | 0 | 0 | 1 | 0 |  | 0.016 | 2 | 16670663 | 149 | 0 | 0 | 0 | 0 | 0 | 0 | 0 | 0
111 | 16670671 | 16670658 | 15164559 | 17 | 1 | 1 | 3 | 999-9950 |  | Вспомогательные ненормируемые материалы (2% от ОЗП) | 1374 | 1013 | РУБ | РУБ | 1 | 0.74 | 1 | 0 | 0 | 0 | 0 | 1 | 0 |  | 0.74 | 2 | 16670664 | 151 | 0 | 0 | 0 | 0 | 0 | 0 | 0 | 0
112 | 16670666 | 16670658 | 15438406 | 1 | 1 | 1 | 1 | 1-100-44 |  | Рабочий среднего разряда 4.4 | 1191 | 1013 | чел.-ч. | чел.-ч. | 1 | 3.6 | 0 | 0 | 0 | 10.21 | 0 | 1 | 1 |  | 3.6 | 2 | 16670659 | 152 | 0 | 0 | 0 | 0 | 0 | 0 | 0 | 0
112 | 16670667 | 16670658 | 15165918 | 1 | 1 | 1 | 3 | 01.3.05.17-0002 | ФССЦ-2001, 01.3.05.17-0002, приказ Минстроя России №1039/пр от 30.12.2016г. | Канифоль сосновая | 1346 | 1009 | кг | кг | 1 | 0.0016 | 27.74 | 0 | 0 | 0 | 0 | 1 | 0 |  | 0.0016 | 2 | 16670660 | 153 | 0 | 0 | 0 | 0 | 0 | 0 | 0 | 0
112 | 16670668 | 16670658 | 15170072 | 1 | 1 | 1 | 3 | 01.7.15.07-0012 | ФССЦ-2001, 01.7.15.07-0012, приказ Минстроя России №1039/пр от 30.12.2016г. | Дюбели пластмассовые с шурупами 12х70 мм | 1355 | 1010 | 100 шт. | 100 шт. | 100 | 0.03 | 83 | 0 | 0 | 0 | 0 | 1 | 0 |  | 0.03 | 2 | 16670661 | 154 | 0 | 0 | 0 | 0 | 0 | 0 | 0 | 0
112 | 16670669 | 16670658 | 15171982 | 1 | 1 | 1 | 3 | 03.1.01.01-0002 | ФССЦ-2001, 03.1.01.01-0002, приказ Минстроя России №1039/пр от 30.12.2016г. | Гипсовые вяжущие, марка Г3 | 1348 | 1009 | т | т | 1000 | 2e-05 | 729.98 | 0 | 0 | 0 | 0 | 1 | 0 |  | 2e-05 | 2 | 16670662 | 155 | 0 | 0 | 0 | 0 | 0 | 0 | 0 | 0
112 | 16670670 | 16670658 | 15195043 | 1 | 1 | 1 | 3 | 10.3.02.03-0012 | ФССЦ-2001, 10.3.02.03-0012, приказ Минстроя России №1039/пр от 30.12.2016г. | Припои оловянно-свинцовые бессурьмянистые марки ПОС40 | 1346 | 1009 | кг | кг | 1 | 0.016 | 65.75 | 0 | 0 | 0 | 0 | 1 | 0 |  | 0.016 | 2 | 16670663 | 156 | 0 | 0 | 0 | 0 | 0 | 0 | 0 | 0
112 | 16670671 | 16670658 | 15164559 | 17 | 1 | 1 | 3 | 999-9950 |  | Вспомогательные ненормируемые материалы (2% от ОЗП) | 1374 | 1013 | РУБ | РУБ | 1 | 0.74 | 1 | 0 | 0 | 0 | 0 | 1 | 0 |  | 0.74 | 2 | 16670664 | 158 | 0 | 0 | 0 | 0 | 0 | 0 | 0 | 0
115 | 16670681 | 16670673 | 15438406 | 1 | 1 | 1 | 1 | 1-100-44 |  | Рабочий среднего разряда 4.4 | 1191 | 1013 | чел.-ч. | чел.-ч. | 1 | 3.6 | 0 | 0 | 0 | 10.21 | 0 | 1 | 1 |  | 3.6 | 2 | 16670674 | 159 | 0 | 0 | 0 | 0 | 0 | 0 | 0 | 0
115 | 16670682 | 16670673 | 15165918 | 1 | 1 | 1 | 3 | 01.3.05.17-0002 | ФССЦ-2001, 01.3.05.17-0002, приказ Минстроя России №1039/пр от 30.12.2016г. | Канифоль сосновая | 1346 | 1009 | кг | кг | 1 | 0.0016 | 27.74 | 0 | 0 | 0 | 0 | 1 | 0 |  | 0.0016 | 2 | 16670675 | 160 | 0 | 0 | 0 | 0 | 0 | 0 | 0 | 0
115 | 16670683 | 16670673 | 15170072 | 1 | 1 | 1 | 3 | 01.7.15.07-0012 | ФССЦ-2001, 01.7.15.07-0012, приказ Минстроя России №1039/пр от 30.12.2016г. | Дюбели пластмассовые с шурупами 12х70 мм | 1355 | 1010 | 100 шт. | 100 шт. | 100 | 0.03 | 83 | 0 | 0 | 0 | 0 | 1 | 0 |  | 0.03 | 2 | 16670676 | 161 | 0 | 0 | 0 | 0 | 0 | 0 | 0 | 0
115 | 16670684 | 16670673 | 15171982 | 1 | 1 | 1 | 3 | 03.1.01.01-0002 | ФССЦ-2001, 03.1.01.01-0002, приказ Минстроя России №1039/пр от 30.12.2016г. | Гипсовые вяжущие, марка Г3 | 1348 | 1009 | т | т | 1000 | 2e-05 | 729.98 | 0 | 0 | 0 | 0 | 1 | 0 |  | 2e-05 | 2 | 16670677 | 162 | 0 | 0 | 0 | 0 | 0 | 0 | 0 | 0
115 | 16670685 | 16670673 | 15195043 | 1 | 1 | 1 | 3 | 10.3.02.03-0012 | ФССЦ-2001, 10.3.02.03-0012, приказ Минстроя России №1039/пр от 30.12.2016г. | Припои оловянно-свинцовые бессурьмянистые марки ПОС40 | 1346 | 1009 | кг | кг | 1 | 0.016 | 65.75 | 0 | 0 | 0 | 0 | 1 | 0 |  | 0.016 | 2 | 16670678 | 163 | 0 | 0 | 0 | 0 | 0 | 0 | 0 | 0
115 | 16670686 | 16670673 | 15164559 | 17 | 1 | 1 | 3 | 999-9950 |  | Вспомогательные ненормируемые материалы (2% от ОЗП) | 1374 | 1013 | РУБ | РУБ | 1 | 0.74 | 1 | 0 | 0 | 0 | 0 | 1 | 0 |  | 0.74 | 2 | 16670679 | 164 | 0 | 0 | 0 | 0 | 0 | 0 | 0 | 0
116 | 16670681 | 16670673 | 15438406 | 1 | 1 | 1 | 1 | 1-100-44 |  | Рабочий среднего разряда 4.4 | 1191 | 1013 | чел.-ч. | чел.-ч. | 1 | 3.6 | 0 | 0 | 0 | 10.21 | 0 | 1 | 1 |  | 3.6 | 2 | 16670674 | 166 | 0 | 0 | 0 | 0 | 0 | 0 | 0 | 0
116 | 16670682 | 16670673 | 15165918 | 1 | 1 | 1 | 3 | 01.3.05.17-0002 | ФССЦ-2001, 01.3.05.17-0002, приказ Минстроя России №1039/пр от 30.12.2016г. | Канифоль сосновая | 1346 | 1009 | кг | кг | 1 | 0.0016 | 27.74 | 0 | 0 | 0 | 0 | 1 | 0 |  | 0.0016 | 2 | 16670675 | 167 | 0 | 0 | 0 | 0 | 0 | 0 | 0 | 0
116 | 16670683 | 16670673 | 15170072 | 1 | 1 | 1 | 3 | 01.7.15.07-0012 | ФССЦ-2001, 01.7.15.07-0012, приказ Минстроя России №1039/пр от 30.12.2016г. | Дюбели пластмассовые с шурупами 12х70 мм | 1355 | 1010 | 100 шт. | 100 шт. | 100 | 0.03 | 83 | 0 | 0 | 0 | 0 | 1 | 0 |  | 0.03 | 2 | 16670676 | 168 | 0 | 0 | 0 | 0 | 0 | 0 | 0 | 0
116 | 16670684 | 16670673 | 15171982 | 1 | 1 | 1 | 3 | 03.1.01.01-0002 | ФССЦ-2001, 03.1.01.01-0002, приказ Минстроя России №1039/пр от 30.12.2016г. | Гипсовые вяжущие, марка Г3 | 1348 | 1009 | т | т | 1000 | 2e-05 | 729.98 | 0 | 0 | 0 | 0 | 1 | 0 |  | 2e-05 | 2 | 16670677 | 169 | 0 | 0 | 0 | 0 | 0 | 0 | 0 | 0
116 | 16670685 | 16670673 | 15195043 | 1 | 1 | 1 | 3 | 10.3.02.03-0012 | ФССЦ-2001, 10.3.02.03-0012, приказ Минстроя России №1039/пр от 30.12.2016г. | Припои оловянно-свинцовые бессурьмянистые марки ПОС40 | 1346 | 1009 | кг | кг | 1 | 0.016 | 65.75 | 0 | 0 | 0 | 0 | 1 | 0 |  | 0.016 | 2 | 16670678 | 170 | 0 | 0 | 0 | 0 | 0 | 0 | 0 | 0
116 | 16670686 | 16670673 | 15164559 | 17 | 1 | 1 | 3 | 999-9950 |  | Вспомогательные ненормируемые материалы (2% от ОЗП) | 1374 | 1013 | РУБ | РУБ | 1 | 0.74 | 1 | 0 | 0 | 0 | 0 | 1 | 0 |  | 0.74 | 2 | 16670679 | 171 | 0 | 0 | 0 | 0 | 0 | 0 | 0 | 0
119 | 16670695 | 16670688 | 15430447 | 1 | 1 | 1 | 1 | 1-100-35 |  | Рабочий среднего разряда 3.5 | 1191 | 1013 | чел.-ч. | чел.-ч. | 1 | 2 | 0 | 0 | 0 | 9.07 | 0 | 1 | 1 |  | 2 | 2 | 16670689 | 173 | 0 | 0 | 0 | 0 | 0 | 0 | 0 | 0
119 | 16670696 | 16670688 | 15167589 | 1 | 1 | 1 | 3 | 01.7.06.05-0042 | ФССЦ-2001, 01.7.06.05-0042, приказ Минстроя России №1039/пр от 30.12.2016г. | Лента липкая изоляционная на поликасиновом компаунде марки ЛСЭПЛ, шириной 20-30 мм, толщиной от 0,14 до 0,19 мм | 1346 | 1009 | кг | кг | 1 | 0.015 | 91.29 | 0 | 0 | 0 | 0 | 1 | 0 |  | 0.015 | 2 | 16670690 | 174 | 0 | 0 | 0 | 0 | 0 | 0 | 0 | 0
119 | 16670697 | 16670688 | 15225559 | 1 | 1 | 1 | 3 | 21.2.03.09-0105 | ФССЦ-2001, 21.2.03.09-0105, приказ Минстроя России №1039/пр от 30.12.2016г. | Провода силовые с медной жилой с резиновой изоляцией, в оплетке из хлопчатобумажной пряжи, пропитанной противогнилостным составом марки ПРТО сечением 1х1,5 мм2 | 1477 | 1013 | 1000 м | 1000 М | 1 | 0.005 | 1819.3 | 0 | 0 | 0 | 0 | 1 | 0 |  | 0.005 | 2 | 16670691 | 175 | 0 | 0 | 0 | 0 | 0 | 0 | 0 | 0
119 | 16670698 | 16670688 | 15226127 | 1 | 1 | 1 | 3 | 22.2.02.23-0011 | ФССЦ-2001, 22.2.02.23-0011, приказ Минстроя России №1039/пр от 30.12.2016г. | Глухари | 1355 | 1010 | 100 шт. | 100 шт. | 100 | 0.011 | 164 | 0 | 0 | 0 | 0 | 1 | 0 |  | 0.011 | 2 | 16670692 | 176 | 0 | 0 | 0 | 0 | 0 | 0 | 0 | 0
119 | 16670699 | 16670688 | 15164559 | 17 | 1 | 1 | 3 | 999-9950 |  | Вспомогательные ненормируемые материалы (2% от ОЗП) | 1374 | 1013 | РУБ | РУБ | 1 | 0.36 | 1 | 0 | 0 | 0 | 0 | 1 | 0 |  | 0.36 | 2 | 16670693 | 177 | 0 | 0 | 0 | 0 | 0 | 0 | 0 | 0
120 | 16670695 | 16670688 | 15430447 | 1 | 1 | 1 | 1 | 1-100-35 |  | Рабочий среднего разряда 3.5 | 1191 | 1013 | чел.-ч. | чел.-ч. | 1 | 2 | 0 | 0 | 0 | 9.07 | 0 | 1 | 1 |  | 2 | 2 | 16670689 | 179 | 0 | 0 | 0 | 0 | 0 | 0 | 0 | 0
120 | 16670696 | 16670688 | 15167589 | 1 | 1 | 1 | 3 | 01.7.06.05-0042 | ФССЦ-2001, 01.7.06.05-0042, приказ Минстроя России №1039/пр от 30.12.2016г. | Лента липкая изоляционная на поликасиновом компаунде марки ЛСЭПЛ, шириной 20-30 мм, толщиной от 0,14 до 0,19 мм | 1346 | 1009 | кг | кг | 1 | 0.015 | 91.29 | 0 | 0 | 0 | 0 | 1 | 0 |  | 0.015 | 2 | 16670690 | 180 | 0 | 0 | 0 | 0 | 0 | 0 | 0 | 0
120 | 16670697 | 16670688 | 15225559 | 1 | 1 | 1 | 3 | 21.2.03.09-0105 | ФССЦ-2001, 21.2.03.09-0105, приказ Минстроя России №1039/пр от 30.12.2016г. | Провода силовые с медной жилой с резиновой изоляцией, в оплетке из хлопчатобумажной пряжи, пропитанной противогнилостным составом марки ПРТО сечением 1х1,5 мм2 | 1477 | 1013 | 1000 м | 1000 М | 1 | 0.005 | 1819.3 | 0 | 0 | 0 | 0 | 1 | 0 |  | 0.005 | 2 | 16670691 | 181 | 0 | 0 | 0 | 0 | 0 | 0 | 0 | 0
120 | 16670698 | 16670688 | 15226127 | 1 | 1 | 1 | 3 | 22.2.02.23-0011 | ФССЦ-2001, 22.2.02.23-0011, приказ Минстроя России №1039/пр от 30.12.2016г. | Глухари | 1355 | 1010 | 100 шт. | 100 шт. | 100 | 0.011 | 164 | 0 | 0 | 0 | 0 | 1 | 0 |  | 0.011 | 2 | 16670692 | 182 | 0 | 0 | 0 | 0 | 0 | 0 | 0 | 0
120 | 16670699 | 16670688 | 15164559 | 17 | 1 | 1 | 3 | 999-9950 |  | Вспомогательные ненормируемые материалы (2% от ОЗП) | 1374 | 1013 | РУБ | РУБ | 1 | 0.36 | 1 | 0 | 0 | 0 | 0 | 1 | 0 |  | 0.36 | 2 | 16670693 | 183 | 0 | 0 | 0 | 0 | 0 | 0 | 0 | 0
123 | 16670707 | 16670701 | 15430767 | 1 | 1 | 1 | 1 | 1-100-30 |  | Рабочий среднего разряда 3 | 1191 | 1013 | чел.-ч. | чел.-ч. | 1 | 2.29 | 0 | 0 | 0 | 8.53 | 0 | 1 | 1 |  | 2.29 | 2 | 16670702 | 185 | 0 | 0 | 0 | 0 | 0 | 0 | 0 | 0
123 | 16670708 | 16670701 | 15430395 | 1 | 1 | 1 | 1 | 4-100-00 |  | Затраты труда машинистов | 1191 | 1013 | чел.-ч. | чел.-ч. | 1 | 0.09 | 0 | 0 | 0 | 0 | 0 | 1 | 2 |  | 0.09 | 2 | 16670703 | 186 | 0 | 0 | 0 | 0 | 0 | 0 | 0 | 0
123 | 16670709 | 16670701 | 15247905 | 1 | 1 | 1 | 2 | 91.06.05-011 | ФСЭМ-2001, 91.06.05-011, приказ Минстроя России №1039/пр от 30.12.2016г. | Погрузчик, грузоподъемность 5 т | 1368 | 1011 | маш.-ч | маш.-ч | 1 | 0.09 | 0 | 89.99 | 10.06 | 0 | 0 | 1 | 0 |  | 0.09 | 2 | 16670704 | 187 | 0 | 0 | 0 | 0 | 0 | 0 | 0 | 0
123 | 16670710 | 16670701 | 15164559 | 17 | 1 | 1 | 3 | 999-9950 |  | Вспомогательные ненормируемые материалы (2% от ОЗП) | 1374 | 1013 | РУБ | РУБ | 1 | 0.39 | 1 | 0 | 0 | 0 | 0 | 1 | 0 |  | 0.39 | 2 | 16670705 | 189 | 0 | 0 | 0 | 0 | 0 | 0 | 0 | 0
124 | 16670707 | 16670701 | 15430767 | 1 | 1 | 1 | 1 | 1-100-30 |  | Рабочий среднего разряда 3 | 1191 | 1013 | чел.-ч. | чел.-ч. | 1 | 2.29 | 0 | 0 | 0 | 8.53 | 0 | 1 | 1 |  | 2.29 | 2 | 16670702 | 190 | 0 | 0 | 0 | 0 | 0 | 0 | 0 | 0
124 | 16670708 | 16670701 | 15430395 | 1 | 1 | 1 | 1 | 4-100-00 |  | Затраты труда машинистов | 1191 | 1013 | чел.-ч. | чел.-ч. | 1 | 0.09 | 0 | 0 | 0 | 0 | 0 | 1 | 2 |  | 0.09 | 2 | 16670703 | 191 | 0 | 0 | 0 | 0 | 0 | 0 | 0 | 0
124 | 16670709 | 16670701 | 15247905 | 1 | 1 | 1 | 2 | 91.06.05-011 | ФСЭМ-2001, 91.06.05-011, приказ Минстроя России №1039/пр от 30.12.2016г. | Погрузчик, грузоподъемность 5 т | 1368 | 1011 | маш.-ч | маш.-ч | 1 | 0.09 | 0 | 89.99 | 10.06 | 0 | 0 | 1 | 0 |  | 0.09 | 2 | 16670704 | 192 | 0 | 0 | 0 | 0 | 0 | 0 | 0 | 0
124 | 16670710 | 16670701 | 15164559 | 17 | 1 | 1 | 3 | 999-9950 |  | Вспомогательные ненормируемые материалы (2% от ОЗП) | 1374 | 1013 | РУБ | РУБ | 1 | 0.39 | 1 | 0 | 0 | 0 | 0 | 1 | 0 |  | 0.39 | 2 | 16670705 | 194 | 0 | 0 | 0 | 0 | 0 | 0 | 0 | 0
127 | 16670724 | 16670712 | 15446300 | 1 | 1 | 1 | 1 | 1-100-42 |  | Рабочий среднего разряда 4.2 | 1191 | 1013 | чел.-ч. | чел.-ч. | 1 | 2.32 | 0 | 0 | 0 | 9.92 | 0 | 1 | 1 |  | 2.32 | 2 | 16670713 | 195 | 0 | 0 | 0 | 0 | 0 | 0 | 0 | 0
127 | 16670725 | 16670712 | 15430395 | 1 | 1 | 1 | 1 | 4-100-00 |  | Затраты труда машинистов | 1191 | 1013 | чел.-ч. | чел.-ч. | 1 | 0.2 | 0 | 0 | 0 | 0 | 0 | 1 | 2 |  | 0.2 | 2 | 16670714 | 196 | 0 | 0 | 0 | 0 | 0 | 0 | 0 | 0
127 | 16670726 | 16670712 | 15247680 | 1 | 1 | 1 | 2 | 91.05.05-014 | ФСЭМ-2001, 91.05.05-014, приказ Минстроя России №1039/пр от 30.12.2016г. | Краны на автомобильном ходу, грузоподъемность 10 т | 1368 | 1011 | маш.-ч | маш.-ч | 1 | 0.1 | 0 | 111.99 | 13.5 | 0 | 0 | 1 | 0 |  | 0.1 | 2 | 16670715 | 197 | 0 | 0 | 0 | 0 | 0 | 0 | 0 | 0
127 | 16670727 | 16670712 | 15249073 | 1 | 1 | 1 | 2 | 91.14.02-001 | ФСЭМ-2001, 91.14.02-001, приказ Минстроя России №1039/пр от 30.12.2016г. | Автомобили бортовые, грузоподъемность до 5 т | 1368 | 1011 | маш.-ч | маш.-ч | 1 | 0.1 | 0 | 65.71 | 11.6 | 0 | 0 | 1 | 0 |  | 0.1 | 2 | 16670716 | 198 | 0 | 0 | 0 | 0 | 0 | 0 | 0 | 0
127 | 16670728 | 16670712 | 15249377 | 1 | 1 | 1 | 2 | 91.17.04-233 | ФСЭМ-2001, 91.17.04-233, приказ Минстроя России №1039/пр от 30.12.2016г. | Установки для сварки ручной дуговой (постоянного тока) | 1368 | 1011 | маш.-ч | маш.-ч | 1 | 0.77 | 0 | 8.1 | 0 | 0 | 0 | 1 | 0 |  | 0.77 | 2 | 16670717 | 199 | 0 | 0 | 0 | 0 | 0 | 0 | 0 | 0
127 | 16670729 | 16670712 | 15168752 | 1 | 1 | 1 | 3 | 01.7.11.07-0034 | ФССЦ-2001, 01.7.11.07-0034, приказ Минстроя России №1039/пр от 30.12.2016г. | Электроды диаметром 4 мм Э42А | 1346 | 1009 | кг | кг | 1 | 0.15 | 10.57 | 0 | 0 | 0 | 0 | 1 | 0 |  | 0.15 | 2 | 16670718 | 200 | 0 | 0 | 0 | 0 | 0 | 0 | 0 | 0
127 | 16670730 | 16670712 | 15169942 | 1 | 1 | 1 | 3 | 01.7.15.03-0042 | ФССЦ-2001, 01.7.15.03-0042, приказ Минстроя России №1039/пр от 30.12.2016г. | Болты с гайками и шайбами строительные | 1346 | 1009 | кг | кг | 1 | 0.17 | 9.04 | 0 | 0 | 0 | 0 | 1 | 0 |  | 0.17 | 2 | 16670719 | 201 | 0 | 0 | 0 | 0 | 0 | 0 | 0 | 0
127 | 16670731 | 16670712 | 15188647 | 1 | 1 | 1 | 3 | 07.2.07.04-0007 | ФССЦ-2001, 07.2.07.04-0007, приказ Минстроя России №1039/пр от 30.12.2016г. | Конструкции стальные индивидуальные решетчатые сварные массой до 0,1 т | 1348 | 1009 | т | т | 1000 | 0.015 | 11500 | 0 | 0 | 0 | 0 | 1 | 0 |  | 0.015 | 2 | 16670720 | 202 | 0 | 0 | 0 | 0 | 0 | 0 | 0 | 0
127 | 16670732 | 16670712 | 15203834 | 1 | 1 | 1 | 3 | 14.4.02.09-0001 | ФССЦ-2001, 14.4.02.09-0001, приказ Минстроя России №1039/пр от 30.12.2016г. | Краска | 1346 | 1009 | кг | кг | 1 | 0.03 | 28.6 | 0 | 0 | 0 | 0 | 1 | 0 |  | 0.03 | 2 | 16670721 | 203 | 0 | 0 | 0 | 0 | 0 | 0 | 0 | 0
127 | 16670733 | 16670712 | 15164559 | 17 | 1 | 1 | 3 | 999-9950 |  | Вспомогательные ненормируемые материалы (2% от ОЗП) | 1374 | 1013 | РУБ | РУБ | 1 | 0.46 | 1 | 0 | 0 | 0 | 0 | 1 | 0 |  | 0.46 | 2 | 16670722 | 205 | 0 | 0 | 0 | 0 | 0 | 0 | 0 | 0
128 | 16670724 | 16670712 | 15446300 | 1 | 1 | 1 | 1 | 1-100-42 |  | Рабочий среднего разряда 4.2 | 1191 | 1013 | чел.-ч. | чел.-ч. | 1 | 2.32 | 0 | 0 | 0 | 9.92 | 0 | 1 | 1 |  | 2.32 | 2 | 16670713 | 206 | 0 | 0 | 0 | 0 | 0 | 0 | 0 | 0
128 | 16670725 | 16670712 | 15430395 | 1 | 1 | 1 | 1 | 4-100-00 |  | Затраты труда машинистов | 1191 | 1013 | чел.-ч. | чел.-ч. | 1 | 0.2 | 0 | 0 | 0 | 0 | 0 | 1 | 2 |  | 0.2 | 2 | 16670714 | 207 | 0 | 0 | 0 | 0 | 0 | 0 | 0 | 0
128 | 16670726 | 16670712 | 15247680 | 1 | 1 | 1 | 2 | 91.05.05-014 | ФСЭМ-2001, 91.05.05-014, приказ Минстроя России №1039/пр от 30.12.2016г. | Краны на автомобильном ходу, грузоподъемность 10 т | 1368 | 1011 | маш.-ч | маш.-ч | 1 | 0.1 | 0 | 111.99 | 13.5 | 0 | 0 | 1 | 0 |  | 0.1 | 2 | 16670715 | 208 | 0 | 0 | 0 | 0 | 0 | 0 | 0 | 0
128 | 16670727 | 16670712 | 15249073 | 1 | 1 | 1 | 2 | 91.14.02-001 | ФСЭМ-2001, 91.14.02-001, приказ Минстроя России №1039/пр от 30.12.2016г. | Автомобили бортовые, грузоподъемность до 5 т | 1368 | 1011 | маш.-ч | маш.-ч | 1 | 0.1 | 0 | 65.71 | 11.6 | 0 | 0 | 1 | 0 |  | 0.1 | 2 | 16670716 | 209 | 0 | 0 | 0 | 0 | 0 | 0 | 0 | 0
128 | 16670728 | 16670712 | 15249377 | 1 | 1 | 1 | 2 | 91.17.04-233 | ФСЭМ-2001, 91.17.04-233, приказ Минстроя России №1039/пр от 30.12.2016г. | Установки для сварки ручной дуговой (постоянного тока) | 1368 | 1011 | маш.-ч | маш.-ч | 1 | 0.77 | 0 | 8.1 | 0 | 0 | 0 | 1 | 0 |  | 0.77 | 2 | 16670717 | 210 | 0 | 0 | 0 | 0 | 0 | 0 | 0 | 0
128 | 16670729 | 16670712 | 15168752 | 1 | 1 | 1 | 3 | 01.7.11.07-0034 | ФССЦ-2001, 01.7.11.07-0034, приказ Минстроя России №1039/пр от 30.12.2016г. | Электроды диаметром 4 мм Э42А | 1346 | 1009 | кг | кг | 1 | 0.15 | 10.57 | 0 | 0 | 0 | 0 | 1 | 0 |  | 0.15 | 2 | 16670718 | 211 | 0 | 0 | 0 | 0 | 0 | 0 | 0 | 0
128 | 16670730 | 16670712 | 15169942 | 1 | 1 | 1 | 3 | 01.7.15.03-0042 | ФССЦ-2001, 01.7.15.03-0042, приказ Минстроя России №1039/пр от 30.12.2016г. | Болты с гайками и шайбами строительные | 1346 | 1009 | кг | кг | 1 | 0.17 | 9.04 | 0 | 0 | 0 | 0 | 1 | 0 |  | 0.17 | 2 | 16670719 | 212 | 0 | 0 | 0 | 0 | 0 | 0 | 0 | 0
128 | 16670731 | 16670712 | 15188647 | 1 | 1 | 1 | 3 | 07.2.07.04-0007 | ФССЦ-2001, 07.2.07.04-0007, приказ Минстроя России №1039/пр от 30.12.2016г. | Конструкции стальные индивидуальные решетчатые сварные массой до 0,1 т | 1348 | 1009 | т | т | 1000 | 0.015 | 11500 | 0 | 0 | 0 | 0 | 1 | 0 |  | 0.015 | 2 | 16670720 | 213 | 0 | 0 | 0 | 0 | 0 | 0 | 0 | 0
128 | 16670732 | 16670712 | 15203834 | 1 | 1 | 1 | 3 | 14.4.02.09-0001 | ФССЦ-2001, 14.4.02.09-0001, приказ Минстроя России №1039/пр от 30.12.2016г. | Краска | 1346 | 1009 | кг | кг | 1 | 0.03 | 28.6 | 0 | 0 | 0 | 0 | 1 | 0 |  | 0.03 | 2 | 16670721 | 214 | 0 | 0 | 0 | 0 | 0 | 0 | 0 | 0
128 | 16670733 | 16670712 | 15164559 | 17 | 1 | 1 | 3 | 999-9950 |  | Вспомогательные ненормируемые материалы (2% от ОЗП) | 1374 | 1013 | РУБ | РУБ | 1 | 0.46 | 1 | 0 | 0 | 0 | 0 | 1 | 0 |  | 0.46 | 2 | 16670722 | 216 | 0 | 0 | 0 | 0 | 0 | 0 | 0 | 0
131 | 16670743 | 16670735 | 15435763 | 1 | 1 | 1 | 1 | 1-100-45 |  | Рабочий среднего разряда 4.5 | 1191 | 1013 | чел.-ч. | чел.-ч. | 1 | 2.4 | 0 | 0 | 0 | 10.35 | 0 | 1 | 1 |  | 2.4 | 2 | 16670736 | 217 | 0 | 0 | 0 | 0 | 0 | 0 | 0 | 0
131 | 16670744 | 16670735 | 15165918 | 1 | 1 | 1 | 3 | 01.3.05.17-0002 | ФССЦ-2001, 01.3.05.17-0002, приказ Минстроя России №1039/пр от 30.12.2016г. | Канифоль сосновая | 1346 | 1009 | кг | кг | 1 | 0.0016 | 27.74 | 0 | 0 | 0 | 0 | 1 | 0 |  | 0.0016 | 2 | 16670737 | 218 | 0 | 0 | 0 | 0 | 0 | 0 | 0 | 0
131 | 16670745 | 16670735 | 15170072 | 1 | 1 | 1 | 3 | 01.7.15.07-0012 | ФССЦ-2001, 01.7.15.07-0012, приказ Минстроя России №1039/пр от 30.12.2016г. | Дюбели пластмассовые с шурупами 12х70 мм | 1355 | 1010 | 100 шт. | 100 шт. | 100 | 0.03 | 83 | 0 | 0 | 0 | 0 | 1 | 0 |  | 0.03 | 2 | 16670738 | 219 | 0 | 0 | 0 | 0 | 0 | 0 | 0 | 0
131 | 16670746 | 16670735 | 15171982 | 1 | 1 | 1 | 3 | 03.1.01.01-0002 | ФССЦ-2001, 03.1.01.01-0002, приказ Минстроя России №1039/пр от 30.12.2016г. | Гипсовые вяжущие, марка Г3 | 1348 | 1009 | т | т | 1000 | 2e-05 | 729.98 | 0 | 0 | 0 | 0 | 1 | 0 |  | 2e-05 | 2 | 16670739 | 220 | 0 | 0 | 0 | 0 | 0 | 0 | 0 | 0
131 | 16670747 | 16670735 | 15195043 | 1 | 1 | 1 | 3 | 10.3.02.03-0012 | ФССЦ-2001, 10.3.02.03-0012, приказ Минстроя России №1039/пр от 30.12.2016г. | Припои оловянно-свинцовые бессурьмянистые марки ПОС40 | 1346 | 1009 | кг | кг | 1 | 0.016 | 65.75 | 0 | 0 | 0 | 0 | 1 | 0 |  | 0.016 | 2 | 16670740 | 221 | 0 | 0 | 0 | 0 | 0 | 0 | 0 | 0
131 | 16670748 | 16670735 | 15164559 | 17 | 1 | 1 | 3 | 999-9950 |  | Вспомогательные ненормируемые материалы (2% от ОЗП) | 1374 | 1013 | РУБ | РУБ | 1 | 0.5 | 1 | 0 | 0 | 0 | 0 | 1 | 0 |  | 0.5 | 2 | 16670741 | 223 | 0 | 0 | 0 | 0 | 0 | 0 | 0 | 0
132 | 16670743 | 16670735 | 15435763 | 1 | 1 | 1 | 1 | 1-100-45 |  | Рабочий среднего разряда 4.5 | 1191 | 1013 | чел.-ч. | чел.-ч. | 1 | 2.4 | 0 | 0 | 0 | 10.35 | 0 | 1 | 1 |  | 2.4 | 2 | 16670736 | 224 | 0 | 0 | 0 | 0 | 0 | 0 | 0 | 0
132 | 16670744 | 16670735 | 15165918 | 1 | 1 | 1 | 3 | 01.3.05.17-0002 | ФССЦ-2001, 01.3.05.17-0002, приказ Минстроя России №1039/пр от 30.12.2016г. | Канифоль сосновая | 1346 | 1009 | кг | кг | 1 | 0.0016 | 27.74 | 0 | 0 | 0 | 0 | 1 | 0 |  | 0.0016 | 2 | 16670737 | 225 | 0 | 0 | 0 | 0 | 0 | 0 | 0 | 0
132 | 16670745 | 16670735 | 15170072 | 1 | 1 | 1 | 3 | 01.7.15.07-0012 | ФССЦ-2001, 01.7.15.07-0012, приказ Минстроя России №1039/пр от 30.12.2016г. | Дюбели пластмассовые с шурупами 12х70 мм | 1355 | 1010 | 100 шт. | 100 шт. | 100 | 0.03 | 83 | 0 | 0 | 0 | 0 | 1 | 0 |  | 0.03 | 2 | 16670738 | 226 | 0 | 0 | 0 | 0 | 0 | 0 | 0 | 0
132 | 16670746 | 16670735 | 15171982 | 1 | 1 | 1 | 3 | 03.1.01.01-0002 | ФССЦ-2001, 03.1.01.01-0002, приказ Минстроя России №1039/пр от 30.12.2016г. | Гипсовые вяжущие, марка Г3 | 1348 | 1009 | т | т | 1000 | 2e-05 | 729.98 | 0 | 0 | 0 | 0 | 1 | 0 |  | 2e-05 | 2 | 16670739 | 227 | 0 | 0 | 0 | 0 | 0 | 0 | 0 | 0
132 | 16670747 | 16670735 | 15195043 | 1 | 1 | 1 | 3 | 10.3.02.03-0012 | ФССЦ-2001, 10.3.02.03-0012, приказ Минстроя России №1039/пр от 30.12.2016г. | Припои оловянно-свинцовые бессурьмянистые марки ПОС40 | 1346 | 1009 | кг | кг | 1 | 0.016 | 65.75 | 0 | 0 | 0 | 0 | 1 | 0 |  | 0.016 | 2 | 16670740 | 228 | 0 | 0 | 0 | 0 | 0 | 0 | 0 | 0
132 | 16670748 | 16670735 | 15164559 | 17 | 1 | 1 | 3 | 999-9950 |  | Вспомогательные ненормируемые материалы (2% от ОЗП) | 1374 | 1013 | РУБ | РУБ | 1 | 0.5 | 1 | 0 | 0 | 0 | 0 | 1 | 0 |  | 0.5 | 2 | 16670741 | 230 | 0 | 0 | 0 | 0 | 0 | 0 | 0 | 0
135 | 16670761 | 16670750 | 15436556 | 1 | 1 | 1 | 1 | 1-100-40 |  | Рабочий среднего разряда 4 | 1191 | 1013 | чел.-ч. | чел.-ч. | 1 | 2.06 | 0 | 0 | 0 | 9.62 | 0 | 1 | 1 |  | 2.06 | 2 | 16670751 | 231 | 0 | 0 | 0 | 0 | 0 | 0 | 0 | 0
135 | 16670762 | 16670750 | 15165702 | 1 | 1 | 1 | 3 | 01.3.03.05-0002 | ФССЦ-2001, 01.3.03.05-0002, приказ Минстроя России №1039/пр от 30.12.2016г. | Кислота серная аккумуляторная, сорт высший | 1348 | 1009 | т | т | 1000 | 0.001 | 6720 | 0 | 0 | 0 | 0 | 1 | 0 |  | 0.001 | 2 | 16670752 | 232 | 0 | 0 | 0 | 0 | 0 | 0 | 0 | 0
135 | 16670763 | 16670750 | 15165953 | 1 | 1 | 1 | 3 | 01.3.05.23-0061 | ФССЦ-2001, 01.3.05.23-0061, приказ Минстроя России №1039/пр от 30.12.2016г. | Натр едкий (сода каустическая) технический, марки ТД | 1348 | 1009 | т | т | 1000 | 0.00011 | 5850 | 0 | 0 | 0 | 0 | 1 | 0 |  | 0.00011 | 2 | 16670753 | 233 | 0 | 0 | 0 | 0 | 0 | 0 | 0 | 0
135 | 16670764 | 16670750 | 15167290 | 1 | 1 | 1 | 3 | 01.7.03.01-0005 | ФССЦ-2001, 01.7.03.01-0005, приказ Минстроя России №1039/пр от 30.12.2016г. | Вода дистиллированная | 1346 | 1009 | кг | кг | 1 | 2.8 | 4.16 | 0 | 0 | 0 | 0 | 1 | 0 |  | 2.8 | 2 | 16670754 | 234 | 0 | 0 | 0 | 0 | 0 | 0 | 0 | 0
135 | 16670765 | 16670750 | 15193722 | 1 | 1 | 1 | 3 | 10.1.01.02-0011 | ФССЦ-2001, 10.1.01.02-0011, приказ Минстроя России №1039/пр от 30.12.2016г. | Алюминиевые сплавы литейные в чушках марки АК5М2 | 1348 | 1009 | т | т | 1000 | 3e-05 | 41210 | 0 | 0 | 0 | 0 | 1 | 0 |  | 3e-05 | 2 | 16670755 | 235 | 0 | 0 | 0 | 0 | 0 | 0 | 0 | 0
135 | 16670766 | 16670750 | 15164559 | 17 | 1 | 1 | 3 | 999-9950 |  | Вспомогательные ненормируемые материалы (2% от ОЗП) | 1374 | 1013 | РУБ | РУБ | 1 | 0.4 | 1 | 0 | 0 | 0 | 0 | 1 | 0 |  | 0.4 | 2 | 16670756 | 240 | 0 | 0 | 0 | 0 | 0 | 0 | 0 | 0
136 | 16670761 | 16670750 | 15436556 | 1 | 1 | 1 | 1 | 1-100-40 |  | Рабочий среднего разряда 4 | 1191 | 1013 | чел.-ч. | чел.-ч. | 1 | 2.06 | 0 | 0 | 0 | 9.62 | 0 | 1 | 1 |  | 2.06 | 2 | 16670751 | 241 | 0 | 0 | 0 | 0 | 0 | 0 | 0 | 0
136 | 16670762 | 16670750 | 15165702 | 1 | 1 | 1 | 3 | 01.3.03.05-0002 | ФССЦ-2001, 01.3.03.05-0002, приказ Минстроя России №1039/пр от 30.12.2016г. | Кислота серная аккумуляторная, сорт высший | 1348 | 1009 | т | т | 1000 | 0.001 | 6720 | 0 | 0 | 0 | 0 | 1 | 0 |  | 0.001 | 2 | 16670752 | 242 | 0 | 0 | 0 | 0 | 0 | 0 | 0 | 0
136 | 16670763 | 16670750 | 15165953 | 1 | 1 | 1 | 3 | 01.3.05.23-0061 | ФССЦ-2001, 01.3.05.23-0061, приказ Минстроя России №1039/пр от 30.12.2016г. | Натр едкий (сода каустическая) технический, марки ТД | 1348 | 1009 | т | т | 1000 | 0.00011 | 5850 | 0 | 0 | 0 | 0 | 1 | 0 |  | 0.00011 | 2 | 16670753 | 243 | 0 | 0 | 0 | 0 | 0 | 0 | 0 | 0
136 | 16670764 | 16670750 | 15167290 | 1 | 1 | 1 | 3 | 01.7.03.01-0005 | ФССЦ-2001, 01.7.03.01-0005, приказ Минстроя России №1039/пр от 30.12.2016г. | Вода дистиллированная | 1346 | 1009 | кг | кг | 1 | 2.8 | 4.16 | 0 | 0 | 0 | 0 | 1 | 0 |  | 2.8 | 2 | 16670754 | 244 | 0 | 0 | 0 | 0 | 0 | 0 | 0 | 0
136 | 16670765 | 16670750 | 15193722 | 1 | 1 | 1 | 3 | 10.1.01.02-0011 | ФССЦ-2001, 10.1.01.02-0011, приказ Минстроя России №1039/пр от 30.12.2016г. | Алюминиевые сплавы литейные в чушках марки АК5М2 | 1348 | 1009 | т | т | 1000 | 3e-05 | 41210 | 0 | 0 | 0 | 0 | 1 | 0 |  | 3e-05 | 2 | 16670755 | 245 | 0 | 0 | 0 | 0 | 0 | 0 | 0 | 0
136 | 16670766 | 16670750 | 15164559 | 17 | 1 | 1 | 3 | 999-9950 |  | Вспомогательные ненормируемые материалы (2% от ОЗП) | 1374 | 1013 | РУБ | РУБ | 1 | 0.4 | 1 | 0 | 0 | 0 | 0 | 1 | 0 |  | 0.4 | 2 | 16670756 | 250 | 0 | 0 | 0 | 0 | 0 | 0 | 0 | 0
145 | 16670789 | 16670771 | 15478766 | 1 | 1 | 1 | 1 | 1-100-50 |  | Рабочий среднего разряда 5 | 1191 | 1013 | чел.-ч. | чел.-ч. | 1 | 10.1 | 0 | 0 | 0 | 11.09 | 0 | 1 | 1 |  | 10.1 | 2 | 16670772 | 251 | 0 | 0 | 0 | 0 | 0 | 0 | 0 | 0
145 | 16670790 | 16670771 | 15430395 | 1 | 1 | 1 | 1 | 4-100-00 |  | Затраты труда машинистов | 1191 | 1013 | чел.-ч. | чел.-ч. | 1 | 0.44 | 0 | 0 | 0 | 0 | 0 | 1 | 2 |  | 0.44 | 2 | 16670773 | 252 | 0 | 0 | 0 | 0 | 0 | 0 | 0 | 0
145 | 16670791 | 16670771 | 15247905 | 1 | 1 | 1 | 2 | 91.06.05-011 | ФСЭМ-2001, 91.06.05-011, приказ Минстроя России №1039/пр от 30.12.2016г. | Погрузчик, грузоподъемность 5 т | 1368 | 1011 | маш.-ч | маш.-ч | 1 | 0.44 | 0 | 89.99 | 10.06 | 0 | 0 | 1 | 0 |  | 0.44 | 2 | 16670774 | 253 | 0 | 0 | 0 | 0 | 0 | 0 | 0 | 0
145 | 16670792 | 16670771 | 15165918 | 1 | 1 | 1 | 3 | 01.3.05.17-0002 | ФССЦ-2001, 01.3.05.17-0002, приказ Минстроя России №1039/пр от 30.12.2016г. | Канифоль сосновая | 1346 | 1009 | кг | кг | 1 | 0.01 | 27.74 | 0 | 0 | 0 | 0 | 1 | 0 |  | 0.01 | 2 | 16670775 | 254 | 0 | 0 | 0 | 0 | 0 | 0 | 0 | 0
145 | 16670793 | 16670771 | 15167589 | 1 | 1 | 1 | 3 | 01.7.06.05-0042 | ФССЦ-2001, 01.7.06.05-0042, приказ Минстроя России №1039/пр от 30.12.2016г. | Лента липкая изоляционная на поликасиновом компаунде марки ЛСЭПЛ, шириной 20-30 мм, толщиной от 0,14 до 0,19 мм | 1346 | 1009 | кг | кг | 1 | 0.02 | 91.29 | 0 | 0 | 0 | 0 | 1 | 0 |  | 0.02 | 2 | 16670776 | 255 | 0 | 0 | 0 | 0 | 0 | 0 | 0 | 0
145 | 16670794 | 16670771 | 15169942 | 1 | 1 | 1 | 3 | 01.7.15.03-0042 | ФССЦ-2001, 01.7.15.03-0042, приказ Минстроя России №1039/пр от 30.12.2016г. | Болты с гайками и шайбами строительные | 1346 | 1009 | кг | кг | 1 | 0.3 | 9.04 | 0 | 0 | 0 | 0 | 1 | 0 |  | 0.3 | 2 | 16670777 | 256 | 0 | 0 | 0 | 0 | 0 | 0 | 0 | 0
145 | 16670795 | 16670771 | 15170072 | 1 | 1 | 1 | 3 | 01.7.15.07-0012 | ФССЦ-2001, 01.7.15.07-0012, приказ Минстроя России №1039/пр от 30.12.2016г. | Дюбели пластмассовые с шурупами 12х70 мм | 1355 | 1010 | 100 шт. | 100 шт. | 100 | 0.1 | 83 | 0 | 0 | 0 | 0 | 1 | 0 |  | 0.1 | 2 | 16670778 | 257 | 0 | 0 | 0 | 0 | 0 | 0 | 0 | 0
145 | 16670796 | 16670771 | 15171982 | 1 | 1 | 1 | 3 | 03.1.01.01-0002 | ФССЦ-2001, 03.1.01.01-0002, приказ Минстроя России №1039/пр от 30.12.2016г. | Гипсовые вяжущие, марка Г3 | 1348 | 1009 | т | т | 1000 | 0.0003 | 729.98 | 0 | 0 | 0 | 0 | 1 | 0 |  | 0.0003 | 2 | 16670779 | 258 | 0 | 0 | 0 | 0 | 0 | 0 | 0 | 0
145 | 16670797 | 16670771 | 15194723 | 1 | 1 | 1 | 3 | 10.2.02.08-0001 | ФССЦ-2001, 10.2.02.08-0001, приказ Минстроя России №1039/пр от 30.12.2016г. | Проволока медная круглая электротехническая ММ (мягкая) диаметром 1,0-3,0 мм и выше | 1348 | 1009 | т | т | 1000 | 0.0001 | 37517 | 0 | 0 | 0 | 0 | 1 | 0 |  | 0.0001 | 2 | 16670780 | 259 | 0 | 0 | 0 | 0 | 0 | 0 | 0 | 0
145 | 16670798 | 16670771 | 15195043 | 1 | 1 | 1 | 3 | 10.3.02.03-0012 | ФССЦ-2001, 10.3.02.03-0012, приказ Минстроя России №1039/пр от 30.12.2016г. | Припои оловянно-свинцовые бессурьмянистые марки ПОС40 | 1346 | 1009 | кг | кг | 1 | 0.06 | 65.75 | 0 | 0 | 0 | 0 | 1 | 0 |  | 0.06 | 2 | 16670781 | 260 | 0 | 0 | 0 | 0 | 0 | 0 | 0 | 0
145 | 16670799 | 16670771 | 15203305 | 1 | 1 | 1 | 3 | 14.3.02.01-0219 | ФССЦ-2001, 14.3.02.01-0219, приказ Минстроя России №1039/пр от 30.12.2016г. | Краска водоэмульсионная ВЭАК-1180 | 1348 | 1009 | т | т | 1000 | 2e-05 | 15481 | 0 | 0 | 0 | 0 | 1 | 0 |  | 2e-05 | 2 | 16670782 | 261 | 0 | 0 | 0 | 0 | 0 | 0 | 0 | 0
145 | 16670800 | 16670771 | 15203987 | 1 | 1 | 1 | 3 | 14.4.03.17-0011 | ФССЦ-2001, 14.4.03.17-0011, приказ Минстроя России №1039/пр от 30.12.2016г. | Лак электроизоляционный 318 | 1346 | 1009 | кг | кг | 1 | 0.03 | 35.63 | 0 | 0 | 0 | 0 | 1 | 0 |  | 0.03 | 2 | 16670783 | 262 | 0 | 0 | 0 | 0 | 0 | 0 | 0 | 0
145 | 16670801 | 16670771 | 15219336 | 1 | 1 | 1 | 3 | 20.2.10.03-0020 | ФССЦ-2001, 20.2.10.03-0020, приказ Минстроя России №1039/пр от 30.12.2016г. | Наконечники кабельные П2.5-4Д-МУ3 | 1355 | 1010 | 100 шт. | 100 шт. | 100 | 0.1 | 203 | 0 | 0 | 0 | 0 | 1 | 0 |  | 0.1 | 2 | 16670784 | 263 | 0 | 0 | 0 | 0 | 0 | 0 | 0 | 0
145 | 16670802 | 16670771 | 15226084 | 1 | 1 | 1 | 3 | 22.2.02.15-0001 | ФССЦ-2001, 22.2.02.15-0001, приказ Минстроя России №1039/пр от 30.12.2016г. | Скрепы 10х2 | 1346 | 1009 | кг | кг | 1 | 0.02 | 15.37 | 0 | 0 | 0 | 0 | 1 | 0 |  | 0.02 | 2 | 16670785 | 264 | 0 | 0 | 0 | 0 | 0 | 0 | 0 | 0
145 | 16670803 | 16670771 | 15233314 | 1 | 1 | 1 | 3 | 24.3.01.01-0004 | ФССЦ-2001, 24.3.01.01-0004, приказ Минстроя России №1039/пр от 30.12.2016г. | Трубка полихлорвиниловая ПХВ-305 диаметром 6-10 мм | 1346 | 1009 | кг | кг | 1 | 0.08 | 38.34 | 0 | 0 | 0 | 0 | 1 | 0 |  | 0.08 | 2 | 16670786 | 265 | 0 | 0 | 0 | 0 | 0 | 0 | 0 | 0
145 | 16670804 | 16670771 | 15164560 | 17 | 1 | 1 | 3 | 999-0005 |  | Масса оборудования | 1348 | 1009 | т | т | 1000 | 0.001 | 0 | 0 | 0 | 0 | 0 | 0 | 0 |  | 0.001 | 3 | -1 |  | 0 | 0 | 0 | 0 | 0 | 0 | 0 | 0
145 | 16670805 | 16670771 | 15164559 | 17 | 1 | 1 | 3 | 999-9950 |  | Вспомогательные ненормируемые материалы (2% от ОЗП) | 1374 | 1013 | РУБ | РУБ | 1 | 2.24 | 1 | 0 | 0 | 0 | 0 | 1 | 0 |  | 2.24 | 2 | 16670787 | 267 | 0 | 0 | 0 | 0 | 0 | 0 | 0 | 0
146 | 16670789 | 16670771 | 15478766 | 1 | 1 | 1 | 1 | 1-100-50 |  | Рабочий среднего разряда 5 | 1191 | 1013 | чел.-ч. | чел.-ч. | 1 | 10.1 | 0 | 0 | 0 | 11.09 | 0 | 1 | 1 |  | 10.1 | 2 | 16670772 | 268 | 0 | 0 | 0 | 0 | 0 | 0 | 0 | 0
146 | 16670790 | 16670771 | 15430395 | 1 | 1 | 1 | 1 | 4-100-00 |  | Затраты труда машинистов | 1191 | 1013 | чел.-ч. | чел.-ч. | 1 | 0.44 | 0 | 0 | 0 | 0 | 0 | 1 | 2 |  | 0.44 | 2 | 16670773 | 269 | 0 | 0 | 0 | 0 | 0 | 0 | 0 | 0
146 | 16670791 | 16670771 | 15247905 | 1 | 1 | 1 | 2 | 91.06.05-011 | ФСЭМ-2001, 91.06.05-011, приказ Минстроя России №1039/пр от 30.12.2016г. | Погрузчик, грузоподъемность 5 т | 1368 | 1011 | маш.-ч | маш.-ч | 1 | 0.44 | 0 | 89.99 | 10.06 | 0 | 0 | 1 | 0 |  | 0.44 | 2 | 16670774 | 270 | 0 | 0 | 0 | 0 | 0 | 0 | 0 | 0
146 | 16670792 | 16670771 | 15165918 | 1 | 1 | 1 | 3 | 01.3.05.17-0002 | ФССЦ-2001, 01.3.05.17-0002, приказ Минстроя России №1039/пр от 30.12.2016г. | Канифоль сосновая | 1346 | 1009 | кг | кг | 1 | 0.01 | 27.74 | 0 | 0 | 0 | 0 | 1 | 0 |  | 0.01 | 2 | 16670775 | 271 | 0 | 0 | 0 | 0 | 0 | 0 | 0 | 0
146 | 16670793 | 16670771 | 15167589 | 1 | 1 | 1 | 3 | 01.7.06.05-0042 | ФССЦ-2001, 01.7.06.05-0042, приказ Минстроя России №1039/пр от 30.12.2016г. | Лента липкая изоляционная на поликасиновом компаунде марки ЛСЭПЛ, шириной 20-30 мм, толщиной от 0,14 до 0,19 мм | 1346 | 1009 | кг | кг | 1 | 0.02 | 91.29 | 0 | 0 | 0 | 0 | 1 | 0 |  | 0.02 | 2 | 16670776 | 272 | 0 | 0 | 0 | 0 | 0 | 0 | 0 | 0
146 | 16670794 | 16670771 | 15169942 | 1 | 1 | 1 | 3 | 01.7.15.03-0042 | ФССЦ-2001, 01.7.15.03-0042, приказ Минстроя России №1039/пр от 30.12.2016г. | Болты с гайками и шайбами строительные | 1346 | 1009 | кг | кг | 1 | 0.3 | 9.04 | 0 | 0 | 0 | 0 | 1 | 0 |  | 0.3 | 2 | 16670777 | 273 | 0 | 0 | 0 | 0 | 0 | 0 | 0 | 0
146 | 16670795 | 16670771 | 15170072 | 1 | 1 | 1 | 3 | 01.7.15.07-0012 | ФССЦ-2001, 01.7.15.07-0012, приказ Минстроя России №1039/пр от 30.12.2016г. | Дюбели пластмассовые с шурупами 12х70 мм | 1355 | 1010 | 100 шт. | 100 шт. | 100 | 0.1 | 83 | 0 | 0 | 0 | 0 | 1 | 0 |  | 0.1 | 2 | 16670778 | 274 | 0 | 0 | 0 | 0 | 0 | 0 | 0 | 0
146 | 16670796 | 16670771 | 15171982 | 1 | 1 | 1 | 3 | 03.1.01.01-0002 | ФССЦ-2001, 03.1.01.01-0002, приказ Минстроя России №1039/пр от 30.12.2016г. | Гипсовые вяжущие, марка Г3 | 1348 | 1009 | т | т | 1000 | 0.0003 | 729.98 | 0 | 0 | 0 | 0 | 1 | 0 |  | 0.0003 | 2 | 16670779 | 275 | 0 | 0 | 0 | 0 | 0 | 0 | 0 | 0
146 | 16670797 | 16670771 | 15194723 | 1 | 1 | 1 | 3 | 10.2.02.08-0001 | ФССЦ-2001, 10.2.02.08-0001, приказ Минстроя России №1039/пр от 30.12.2016г. | Проволока медная круглая электротехническая ММ (мягкая) диаметром 1,0-3,0 мм и выше | 1348 | 1009 | т | т | 1000 | 0.0001 | 37517 | 0 | 0 | 0 | 0 | 1 | 0 |  | 0.0001 | 2 | 16670780 | 276 | 0 | 0 | 0 | 0 | 0 | 0 | 0 | 0
146 | 16670798 | 16670771 | 15195043 | 1 | 1 | 1 | 3 | 10.3.02.03-0012 | ФССЦ-2001, 10.3.02.03-0012, приказ Минстроя России №1039/пр от 30.12.2016г. | Припои оловянно-свинцовые бессурьмянистые марки ПОС40 | 1346 | 1009 | кг | кг | 1 | 0.06 | 65.75 | 0 | 0 | 0 | 0 | 1 | 0 |  | 0.06 | 2 | 16670781 | 277 | 0 | 0 | 0 | 0 | 0 | 0 | 0 | 0
146 | 16670799 | 16670771 | 15203305 | 1 | 1 | 1 | 3 | 14.3.02.01-0219 | ФССЦ-2001, 14.3.02.01-0219, приказ Минстроя России №1039/пр от 30.12.2016г. | Краска водоэмульсионная ВЭАК-1180 | 1348 | 1009 | т | т | 1000 | 2e-05 | 15481 | 0 | 0 | 0 | 0 | 1 | 0 |  | 2e-05 | 2 | 16670782 | 278 | 0 | 0 | 0 | 0 | 0 | 0 | 0 | 0
146 | 16670800 | 16670771 | 15203987 | 1 | 1 | 1 | 3 | 14.4.03.17-0011 | ФССЦ-2001, 14.4.03.17-0011, приказ Минстроя России №1039/пр от 30.12.2016г. | Лак электроизоляционный 318 | 1346 | 1009 | кг | кг | 1 | 0.03 | 35.63 | 0 | 0 | 0 | 0 | 1 | 0 |  | 0.03 | 2 | 16670783 | 279 | 0 | 0 | 0 | 0 | 0 | 0 | 0 | 0
146 | 16670801 | 16670771 | 15219336 | 1 | 1 | 1 | 3 | 20.2.10.03-0020 | ФССЦ-2001, 20.2.10.03-0020, приказ Минстроя России №1039/пр от 30.12.2016г. | Наконечники кабельные П2.5-4Д-МУ3 | 1355 | 1010 | 100 шт. | 100 шт. | 100 | 0.1 | 203 | 0 | 0 | 0 | 0 | 1 | 0 |  | 0.1 | 2 | 16670784 | 280 | 0 | 0 | 0 | 0 | 0 | 0 | 0 | 0
146 | 16670802 | 16670771 | 15226084 | 1 | 1 | 1 | 3 | 22.2.02.15-0001 | ФССЦ-2001, 22.2.02.15-0001, приказ Минстроя России №1039/пр от 30.12.2016г. | Скрепы 10х2 | 1346 | 1009 | кг | кг | 1 | 0.02 | 15.37 | 0 | 0 | 0 | 0 | 1 | 0 |  | 0.02 | 2 | 16670785 | 281 | 0 | 0 | 0 | 0 | 0 | 0 | 0 | 0
146 | 16670803 | 16670771 | 15233314 | 1 | 1 | 1 | 3 | 24.3.01.01-0004 | ФССЦ-2001, 24.3.01.01-0004, приказ Минстроя России №1039/пр от 30.12.2016г. | Трубка полихлорвиниловая ПХВ-305 диаметром 6-10 мм | 1346 | 1009 | кг | кг | 1 | 0.08 | 38.34 | 0 | 0 | 0 | 0 | 1 | 0 |  | 0.08 | 2 | 16670786 | 282 | 0 | 0 | 0 | 0 | 0 | 0 | 0 | 0
146 | 16670804 | 16670771 | 15164560 | 17 | 1 | 1 | 3 | 999-0005 |  | Масса оборудования | 1348 | 1009 | т | т | 1000 | 0.001 | 0 | 0 | 0 | 0 | 0 | 0 | 0 |  | 0.001 | 3 | -1 |  | 0 | 0 | 0 | 0 | 0 | 0 | 0 | 0
146 | 16670805 | 16670771 | 15164559 | 17 | 1 | 1 | 3 | 999-9950 |  | Вспомогательные ненормируемые материалы (2% от ОЗП) | 1374 | 1013 | РУБ | РУБ | 1 | 2.24 | 1 | 0 | 0 | 0 | 0 | 1 | 0 |  | 2.24 | 2 | 16670787 | 284 | 0 | 0 | 0 | 0 | 0 | 0 | 0 | 0
149 | 16670818 | 16670807 | 15430767 | 1 | 1 | 1 | 1 | 1-100-30 |  | Рабочий среднего разряда 3 | 1191 | 1013 | чел.-ч. | чел.-ч. | 1 | 4 | 0 | 0 | 0 | 8.53 | 0 | 1 | 1 |  | 4 | 2 | 16670808 | 285 | 0 | 0 | 0 | 0 | 0 | 0 | 0 | 0
149 | 16670819 | 16670807 | 15167258 | 1 | 1 | 1 | 3 | 01.7.02.07-0011 | ФССЦ-2001, 01.7.02.07-0011, приказ Минстроя России №1039/пр от 30.12.2016г. | Прессшпан листовой, марки А | 1346 | 1009 | кг | кг | 1 | 0.05 | 47.57 | 0 | 0 | 0 | 0 | 1 | 0 |  | 0.05 | 2 | 16670809 | 286 | 0 | 0 | 0 | 0 | 0 | 0 | 0 | 0
149 | 16670820 | 16670807 | 15167303 | 1 | 1 | 1 | 3 | 01.7.03.04-0001 | ФССЦ-2001, 01.7.03.04-0001, приказ Минстроя России №1039/пр от 30.12.2016г. | Электроэнергия | 1383 | 1013 | КВТ-Ч | КВТ-Ч | 1 | 0.06 | 0.4 | 0 | 0 | 0 | 0 | 1 | 0 |  | 0.06 | 2 | 16670810 | 287 | 0 | 0 | 0 | 0 | 0 | 0 | 0 | 0
149 | 16670821 | 16670807 | 15167589 | 1 | 1 | 1 | 3 | 01.7.06.05-0042 | ФССЦ-2001, 01.7.06.05-0042, приказ Минстроя России №1039/пр от 30.12.2016г. | Лента липкая изоляционная на поликасиновом компаунде марки ЛСЭПЛ, шириной 20-30 мм, толщиной от 0,14 до 0,19 мм | 1346 | 1009 | кг | кг | 1 | 0.005 | 91.29 | 0 | 0 | 0 | 0 | 1 | 0 |  | 0.005 | 2 | 16670811 | 288 | 0 | 0 | 0 | 0 | 0 | 0 | 0 | 0
149 | 16670822 | 16670807 | 15170992 | 1 | 1 | 1 | 3 | 01.7.20.04-0003 | ФССЦ-2001, 01.7.20.04-0003, приказ Минстроя России №1039/пр от 30.12.2016г. | Нитки суровые | 1346 | 1009 | кг | кг | 1 | 0.01 | 155 | 0 | 0 | 0 | 0 | 1 | 0 |  | 0.01 | 2 | 16670812 | 289 | 0 | 0 | 0 | 0 | 0 | 0 | 0 | 0
149 | 16670823 | 16670807 | 15195043 | 1 | 1 | 1 | 3 | 10.3.02.03-0012 | ФССЦ-2001, 10.3.02.03-0012, приказ Минстроя России №1039/пр от 30.12.2016г. | Припои оловянно-свинцовые бессурьмянистые марки ПОС40 | 1346 | 1009 | кг | кг | 1 | 0.01 | 65.75 | 0 | 0 | 0 | 0 | 1 | 0 |  | 0.01 | 2 | 16670813 | 290 | 0 | 0 | 0 | 0 | 0 | 0 | 0 | 0
149 | 16670824 | 16670807 | 15203987 | 1 | 1 | 1 | 3 | 14.4.03.17-0011 | ФССЦ-2001, 14.4.03.17-0011, приказ Минстроя России №1039/пр от 30.12.2016г. | Лак электроизоляционный 318 | 1346 | 1009 | кг | кг | 1 | 0.01 | 35.63 | 0 | 0 | 0 | 0 | 1 | 0 |  | 0.01 | 2 | 16670814 | 291 | 0 | 0 | 0 | 0 | 0 | 0 | 0 | 0
149 | 16670825 | 16670807 | 15236338 | 1 | 1 | 1 | 3 | 25.2.01.01-0017 | ФССЦ-2001, 25.2.01.01-0017, приказ Минстроя России №1039/пр от 30.12.2016г. | Бирки маркировочные пластмассовые | 1355 | 1010 | 100 шт. | 100 шт. | 100 | 0.06 | 30.74 | 0 | 0 | 0 | 0 | 1 | 0 |  | 0.06 | 2 | 16670815 | 293 | 0 | 0 | 0 | 0 | 0 | 0 | 0 | 0
149 | 16670826 | 16670807 | 15164560 | 17 | 1 | 1 | 3 | 999-0005 |  | Масса оборудования | 1348 | 1009 | т | т | 1000 | 0.001 | 0 | 0 | 0 | 0 | 0 | 0 | 0 |  | 0.001 | 3 | -1 |  | 0 | 0 | 0 | 0 | 0 | 0 | 0 | 0
149 | 16670827 | 16670807 | 15164559 | 17 | 1 | 1 | 3 | 999-9950 |  | Вспомогательные ненормируемые материалы (2% от ОЗП) | 1374 | 1013 | РУБ | РУБ | 1 | 0.68 | 1 | 0 | 0 | 0 | 0 | 1 | 0 |  | 0.68 | 2 | 16670816 | 294 | 0 | 0 | 0 | 0 | 0 | 0 | 0 | 0
150 | 16670818 | 16670807 | 15430767 | 1 | 1 | 1 | 1 | 1-100-30 |  | Рабочий среднего разряда 3 | 1191 | 1013 | чел.-ч. | чел.-ч. | 1 | 4 | 0 | 0 | 0 | 8.53 | 0 | 1 | 1 |  | 4 | 2 | 16670808 | 295 | 0 | 0 | 0 | 0 | 0 | 0 | 0 | 0
150 | 16670819 | 16670807 | 15167258 | 1 | 1 | 1 | 3 | 01.7.02.07-0011 | ФССЦ-2001, 01.7.02.07-0011, приказ Минстроя России №1039/пр от 30.12.2016г. | Прессшпан листовой, марки А | 1346 | 1009 | кг | кг | 1 | 0.05 | 47.57 | 0 | 0 | 0 | 0 | 1 | 0 |  | 0.05 | 2 | 16670809 | 296 | 0 | 0 | 0 | 0 | 0 | 0 | 0 | 0
150 | 16670820 | 16670807 | 15167303 | 1 | 1 | 1 | 3 | 01.7.03.04-0001 | ФССЦ-2001, 01.7.03.04-0001, приказ Минстроя России №1039/пр от 30.12.2016г. | Электроэнергия | 1383 | 1013 | КВТ-Ч | КВТ-Ч | 1 | 0.06 | 0.4 | 0 | 0 | 0 | 0 | 1 | 0 |  | 0.06 | 2 | 16670810 | 297 | 0 | 0 | 0 | 0 | 0 | 0 | 0 | 0
150 | 16670821 | 16670807 | 15167589 | 1 | 1 | 1 | 3 | 01.7.06.05-0042 | ФССЦ-2001, 01.7.06.05-0042, приказ Минстроя России №1039/пр от 30.12.2016г. | Лента липкая изоляционная на поликасиновом компаунде марки ЛСЭПЛ, шириной 20-30 мм, толщиной от 0,14 до 0,19 мм | 1346 | 1009 | кг | кг | 1 | 0.005 | 91.29 | 0 | 0 | 0 | 0 | 1 | 0 |  | 0.005 | 2 | 16670811 | 298 | 0 | 0 | 0 | 0 | 0 | 0 | 0 | 0
150 | 16670822 | 16670807 | 15170992 | 1 | 1 | 1 | 3 | 01.7.20.04-0003 | ФССЦ-2001, 01.7.20.04-0003, приказ Минстроя России №1039/пр от 30.12.2016г. | Нитки суровые | 1346 | 1009 | кг | кг | 1 | 0.01 | 155 | 0 | 0 | 0 | 0 | 1 | 0 |  | 0.01 | 2 | 16670812 | 299 | 0 | 0 | 0 | 0 | 0 | 0 | 0 | 0
150 | 16670823 | 16670807 | 15195043 | 1 | 1 | 1 | 3 | 10.3.02.03-0012 | ФССЦ-2001, 10.3.02.03-0012, приказ Минстроя России №1039/пр от 30.12.2016г. | Припои оловянно-свинцовые бессурьмянистые марки ПОС40 | 1346 | 1009 | кг | кг | 1 | 0.01 | 65.75 | 0 | 0 | 0 | 0 | 1 | 0 |  | 0.01 | 2 | 16670813 | 300 | 0 | 0 | 0 | 0 | 0 | 0 | 0 | 0
150 | 16670824 | 16670807 | 15203987 | 1 | 1 | 1 | 3 | 14.4.03.17-0011 | ФССЦ-2001, 14.4.03.17-0011, приказ Минстроя России №1039/пр от 30.12.2016г. | Лак электроизоляционный 318 | 1346 | 1009 | кг | кг | 1 | 0.01 | 35.63 | 0 | 0 | 0 | 0 | 1 | 0 |  | 0.01 | 2 | 16670814 | 301 | 0 | 0 | 0 | 0 | 0 | 0 | 0 | 0
150 | 16670825 | 16670807 | 15236338 | 1 | 1 | 1 | 3 | 25.2.01.01-0017 | ФССЦ-2001, 25.2.01.01-0017, приказ Минстроя России №1039/пр от 30.12.2016г. | Бирки маркировочные пластмассовые | 1355 | 1010 | 100 шт. | 100 шт. | 100 | 0.06 | 30.74 | 0 | 0 | 0 | 0 | 1 | 0 |  | 0.06 | 2 | 16670815 | 303 | 0 | 0 | 0 | 0 | 0 | 0 | 0 | 0
150 | 16670826 | 16670807 | 15164560 | 17 | 1 | 1 | 3 | 999-0005 |  | Масса оборудования | 1348 | 1009 | т | т | 1000 | 0.001 | 0 | 0 | 0 | 0 | 0 | 0 | 0 |  | 0.001 | 3 | -1 |  | 0 | 0 | 0 | 0 | 0 | 0 | 0 | 0
150 | 16670827 | 16670807 | 15164559 | 17 | 1 | 1 | 3 | 999-9950 |  | Вспомогательные ненормируемые материалы (2% от ОЗП) | 1374 | 1013 | РУБ | РУБ | 1 | 0.68 | 1 | 0 | 0 | 0 | 0 | 1 | 0 |  | 0.68 | 2 | 16670816 | 304 | 0 | 0 | 0 | 0 | 0 | 0 | 0 | 0
153 | 16670839 | 16670829 | 15430767 | 1 | 1 | 1 | 1 | 1-100-30 |  | Рабочий среднего разряда 3 | 1191 | 1013 | чел.-ч. | чел.-ч. | 1 | 8.94 | 0 | 0 | 0 | 8.53 | 0 | 1 | 1 |  | 8.94 | 2 | 16670830 | 305 | 0 | 0 | 0 | 0 | 0 | 0 | 0 | 0
153 | 16670840 | 16670829 | 15430395 | 1 | 1 | 1 | 1 | 4-100-00 |  | Затраты труда машинистов | 1191 | 1013 | чел.-ч. | чел.-ч. | 1 | 0.36 | 0 | 0 | 0 | 0 | 0 | 1 | 2 |  | 0.36 | 2 | 16670831 | 306 | 0 | 0 | 0 | 0 | 0 | 0 | 0 | 0
153 | 16670841 | 16670829 | 15247878 | 1 | 1 | 1 | 2 | 91.06.03-060 | ФСЭМ-2001, 91.06.03-060, приказ Минстроя России №1039/пр от 30.12.2016г. | Лебедки электрические тяговым усилием до 5,79 кН (0,59 т) | 1368 | 1011 | маш.-ч | маш.-ч | 1 | 1.45 | 0 | 1.7 | 0 | 0 | 0 | 1 | 0 |  | 1.45 | 2 | 16670832 | 307 | 0 | 0 | 0 | 0 | 0 | 0 | 0 | 0
153 | 16670842 | 16670829 | 15247905 | 1 | 1 | 1 | 2 | 91.06.05-011 | ФСЭМ-2001, 91.06.05-011, приказ Минстроя России №1039/пр от 30.12.2016г. | Погрузчик, грузоподъемность 5 т | 1368 | 1011 | маш.-ч | маш.-ч | 1 | 0.36 | 0 | 89.99 | 10.06 | 0 | 0 | 1 | 0 |  | 0.36 | 2 | 16670833 | 308 | 0 | 0 | 0 | 0 | 0 | 0 | 0 | 0
153 | 16670843 | 16670829 | 15170987 | 1 | 1 | 1 | 3 | 01.7.20.03-0012 | ФССЦ-2001, 01.7.20.03-0012, приказ Минстроя России №1039/пр от 30.12.2016г. | Мешковина джутовая | 1327 | 1005 | м2 | м2 | 1 | 0.45 | 8.33 | 0 | 0 | 0 | 0 | 1 | 0 |  | 0.45 | 2 | 16670834 | 309 | 0 | 0 | 0 | 0 | 0 | 0 | 0 | 0
153 | 16670844 | 16670829 | 15197198 | 1 | 1 | 1 | 3 | 11.2.11.05-0002 | ФССЦ-2001, 11.2.11.05-0002, приказ Минстроя России №1039/пр от 30.12.2016г. | Фанера клееная марки ФК и ФБА, сорт В/ВВ толщиной 4 мм | 1339 | 1007 | м3 | м3 | 1 | 0.008 | 4949.4 | 0 | 0 | 0 | 0 | 1 | 0 |  | 0.008 | 2 | 16670835 | 310 | 0 | 0 | 0 | 0 | 0 | 0 | 0 | 0
153 | 16670845 | 16670829 | 15202436 | 1 | 1 | 1 | 3 | 14.1.01.01-0003 | ФССЦ-2001, 14.1.01.01-0003, приказ Минстроя России №1039/пр от 30.12.2016г. | Клей столярный сухой | 1346 | 1009 | кг | кг | 1 | 0.025 | 16.95 | 0 | 0 | 0 | 0 | 1 | 0 |  | 0.025 | 2 | 16670836 | 311 | 0 | 0 | 0 | 0 | 0 | 0 | 0 | 0
153 | 16670846 | 16670829 | 15164559 | 17 | 1 | 1 | 3 | 999-9950 |  | Вспомогательные ненормируемые материалы (2% от ОЗП) | 1374 | 1013 | РУБ | РУБ | 1 | 1.53 | 1 | 0 | 0 | 0 | 0 | 1 | 0 |  | 1.53 | 2 | 16670837 | 313 | 0 | 0 | 0 | 0 | 0 | 0 | 0 | 0
154 | 16670839 | 16670829 | 15430767 | 1 | 1 | 1 | 1 | 1-100-30 |  | Рабочий среднего разряда 3 | 1191 | 1013 | чел.-ч. | чел.-ч. | 1 | 8.94 | 0 | 0 | 0 | 8.53 | 0 | 1 | 1 |  | 8.94 | 2 | 16670830 | 314 | 0 | 0 | 0 | 0 | 0 | 0 | 0 | 0
154 | 16670840 | 16670829 | 15430395 | 1 | 1 | 1 | 1 | 4-100-00 |  | Затраты труда машинистов | 1191 | 1013 | чел.-ч. | чел.-ч. | 1 | 0.36 | 0 | 0 | 0 | 0 | 0 | 1 | 2 |  | 0.36 | 2 | 16670831 | 315 | 0 | 0 | 0 | 0 | 0 | 0 | 0 | 0
154 | 16670841 | 16670829 | 15247878 | 1 | 1 | 1 | 2 | 91.06.03-060 | ФСЭМ-2001, 91.06.03-060, приказ Минстроя России №1039/пр от 30.12.2016г. | Лебедки электрические тяговым усилием до 5,79 кН (0,59 т) | 1368 | 1011 | маш.-ч | маш.-ч | 1 | 1.45 | 0 | 1.7 | 0 | 0 | 0 | 1 | 0 |  | 1.45 | 2 | 16670832 | 316 | 0 | 0 | 0 | 0 | 0 | 0 | 0 | 0
154 | 16670842 | 16670829 | 15247905 | 1 | 1 | 1 | 2 | 91.06.05-011 | ФСЭМ-2001, 91.06.05-011, приказ Минстроя России №1039/пр от 30.12.2016г. | Погрузчик, грузоподъемность 5 т | 1368 | 1011 | маш.-ч | маш.-ч | 1 | 0.36 | 0 | 89.99 | 10.06 | 0 | 0 | 1 | 0 |  | 0.36 | 2 | 16670833 | 317 | 0 | 0 | 0 | 0 | 0 | 0 | 0 | 0
154 | 16670843 | 16670829 | 15170987 | 1 | 1 | 1 | 3 | 01.7.20.03-0012 | ФССЦ-2001, 01.7.20.03-0012, приказ Минстроя России №1039/пр от 30.12.2016г. | Мешковина джутовая | 1327 | 1005 | м2 | м2 | 1 | 0.45 | 8.33 | 0 | 0 | 0 | 0 | 1 | 0 |  | 0.45 | 2 | 16670834 | 318 | 0 | 0 | 0 | 0 | 0 | 0 | 0 | 0
154 | 16670844 | 16670829 | 15197198 | 1 | 1 | 1 | 3 | 11.2.11.05-0002 | ФССЦ-2001, 11.2.11.05-0002, приказ Минстроя России №1039/пр от 30.12.2016г. | Фанера клееная марки ФК и ФБА, сорт В/ВВ толщиной 4 мм | 1339 | 1007 | м3 | м3 | 1 | 0.008 | 4949.4 | 0 | 0 | 0 | 0 | 1 | 0 |  | 0.008 | 2 | 16670835 | 319 | 0 | 0 | 0 | 0 | 0 | 0 | 0 | 0
154 | 16670845 | 16670829 | 15202436 | 1 | 1 | 1 | 3 | 14.1.01.01-0003 | ФССЦ-2001, 14.1.01.01-0003, приказ Минстроя России №1039/пр от 30.12.2016г. | Клей столярный сухой | 1346 | 1009 | кг | кг | 1 | 0.025 | 16.95 | 0 | 0 | 0 | 0 | 1 | 0 |  | 0.025 | 2 | 16670836 | 320 | 0 | 0 | 0 | 0 | 0 | 0 | 0 | 0
154 | 16670846 | 16670829 | 15164559 | 17 | 1 | 1 | 3 | 999-9950 |  | Вспомогательные ненормируемые материалы (2% от ОЗП) | 1374 | 1013 | РУБ | РУБ | 1 | 1.53 | 1 | 0 | 0 | 0 | 0 | 1 | 0 |  | 1.53 | 2 | 16670837 | 322 | 0 | 0 | 0 | 0 | 0 | 0 | 0 | 0
157 | 16670855 | 16670848 | 15436556 | 1 | 1 | 1 | 1 | 1-100-40 |  | Рабочий среднего разряда 4 | 1191 | 1013 | чел.-ч. | чел.-ч. | 1 | 2.6 | 0 | 0 | 0 | 9.62 | 0 | 1 | 1 |  | 2.6 | 2 | 16670849 | 323 | 0 | 0 | 0 | 0 | 0 | 0 | 0 | 0
157 | 16670856 | 16670848 | 15430395 | 1 | 1 | 1 | 1 | 4-100-00 |  | Затраты труда машинистов | 1191 | 1013 | чел.-ч. | чел.-ч. | 1 | 0.34 | 0 | 0 | 0 | 0 | 0 | 1 | 2 |  | 0.34 | 2 | 16670850 | 324 | 0 | 0 | 0 | 0 | 0 | 0 | 0 | 0
157 | 16670857 | 16670848 | 15247680 | 1 | 1 | 1 | 2 | 91.05.05-014 | ФСЭМ-2001, 91.05.05-014, приказ Минстроя России №1039/пр от 30.12.2016г. | Краны на автомобильном ходу, грузоподъемность 10 т | 1368 | 1011 | маш.-ч | маш.-ч | 1 | 0.17 | 0 | 111.99 | 13.5 | 0 | 0 | 1 | 0 |  | 0.17 | 2 | 16670851 | 325 | 0 | 0 | 0 | 0 | 0 | 0 | 0 | 0
157 | 16670858 | 16670848 | 15249073 | 1 | 1 | 1 | 2 | 91.14.02-001 | ФСЭМ-2001, 91.14.02-001, приказ Минстроя России №1039/пр от 30.12.2016г. | Автомобили бортовые, грузоподъемность до 5 т | 1368 | 1011 | маш.-ч | маш.-ч | 1 | 0.17 | 0 | 65.71 | 11.6 | 0 | 0 | 1 | 0 |  | 0.17 | 2 | 16670852 | 326 | 0 | 0 | 0 | 0 | 0 | 0 | 0 | 0
157 | 16670859 | 16670848 | 15164559 | 17 | 1 | 1 | 3 | 999-9950 |  | Вспомогательные ненормируемые материалы (2% от ОЗП) | 1374 | 1013 | РУБ | РУБ | 1 | 0.5 | 1 | 0 | 0 | 0 | 0 | 1 | 0 |  | 0.5 | 2 | 16670853 | 327 | 0 | 0 | 0 | 0 | 0 | 0 | 0 | 0
158 | 16670855 | 16670848 | 15436556 | 1 | 1 | 1 | 1 | 1-100-40 |  | Рабочий среднего разряда 4 | 1191 | 1013 | чел.-ч. | чел.-ч. | 1 | 2.6 | 0 | 0 | 0 | 9.62 | 0 | 1 | 1 |  | 2.6 | 2 | 16670849 | 329 | 0 | 0 | 0 | 0 | 0 | 0 | 0 | 0
158 | 16670856 | 16670848 | 15430395 | 1 | 1 | 1 | 1 | 4-100-00 |  | Затраты труда машинистов | 1191 | 1013 | чел.-ч. | чел.-ч. | 1 | 0.34 | 0 | 0 | 0 | 0 | 0 | 1 | 2 |  | 0.34 | 2 | 16670850 | 330 | 0 | 0 | 0 | 0 | 0 | 0 | 0 | 0
158 | 16670857 | 16670848 | 15247680 | 1 | 1 | 1 | 2 | 91.05.05-014 | ФСЭМ-2001, 91.05.05-014, приказ Минстроя России №1039/пр от 30.12.2016г. | Краны на автомобильном ходу, грузоподъемность 10 т | 1368 | 1011 | маш.-ч | маш.-ч | 1 | 0.17 | 0 | 111.99 | 13.5 | 0 | 0 | 1 | 0 |  | 0.17 | 2 | 16670851 | 331 | 0 | 0 | 0 | 0 | 0 | 0 | 0 | 0
158 | 16670858 | 16670848 | 15249073 | 1 | 1 | 1 | 2 | 91.14.02-001 | ФСЭМ-2001, 91.14.02-001, приказ Минстроя России №1039/пр от 30.12.2016г. | Автомобили бортовые, грузоподъемность до 5 т | 1368 | 1011 | маш.-ч | маш.-ч | 1 | 0.17 | 0 | 65.71 | 11.6 | 0 | 0 | 1 | 0 |  | 0.17 | 2 | 16670852 | 332 | 0 | 0 | 0 | 0 | 0 | 0 | 0 | 0
158 | 16670859 | 16670848 | 15164559 | 17 | 1 | 1 | 3 | 999-9950 |  | Вспомогательные ненормируемые материалы (2% от ОЗП) | 1374 | 1013 | РУБ | РУБ | 1 | 0.5 | 1 | 0 | 0 | 0 | 0 | 1 | 0 |  | 0.5 | 2 | 16670853 | 333 | 0 | 0 | 0 | 0 | 0 | 0 | 0 | 0
161 | 16672512 | 16672511 | 15435721 | 1 | 1 | 1 | 1 | 1-100-39 |  | Рабочий среднего разряда 3.9 | 1191 | 1013 | чел.-ч. | чел.-ч. | 1 | 1.56 | 0 | 0 | 0 | 9.51 | 0 | 1 | 1 |  | 1.56 | 2 | 16672512 | 335 | 0 | 0 | 0 | 0 | 0 | 0 | 0 | 0
161 | 16672513 | 16672511 | 15249377 | 1 | 1 | 1 | 2 | 91.17.04-233 | ФСЭМ-2001, 91.17.04-233, приказ Минстроя России №1039/пр от 30.12.2016г. | Установки для сварки ручной дуговой (постоянного тока) | 1368 | 1011 | маш.-ч | маш.-ч | 1 | 0.13 | 0 | 8.1 | 0 | 0 | 0 | 1 | 0 |  | 0.13 | 2 | 16672513 | 336 | 0 | 0 | 0 | 0 | 0 | 0 | 0 | 0
161 | 16672514 | 16672511 | 15165537 | 1 | 1 | 1 | 3 | 01.3.01.02-0002 | ФССЦ-2001, 01.3.01.02-0002, приказ Минстроя России №1039/пр от 30.12.2016г. | Вазелин технический | 1346 | 1009 | кг | кг | 1 | 0.006 | 44.97 | 0 | 0 | 0 | 0 | 1 | 0 |  | 0.006 | 2 | 16672514 | 337 | 0 | 0 | 0 | 0 | 0 | 0 | 0 | 0
161 | 16672515 | 16672511 | 15167269 | 1 | 1 | 1 | 3 | 01.7.02.09-0002 | ФССЦ-2001, 01.7.02.09-0002, приказ Минстроя России №1039/пр от 30.12.2016г. | Шпагат бумажный | 1346 | 1009 | кг | кг | 1 | 0.001 | 11.5 | 0 | 0 | 0 | 0 | 1 | 0 |  | 0.001 | 2 | 16672515 | 338 | 0 | 0 | 0 | 0 | 0 | 0 | 0 | 0
161 | 16672516 | 16672511 | 15167588 | 1 | 1 | 1 | 3 | 01.7.06.05-0041 | ФССЦ-2001, 01.7.06.05-0041, приказ Минстроя России №1039/пр от 30.12.2016г. | Лента изоляционная прорезиненная односторонняя ширина 20 мм, толщина 0,25-0,35 мм | 1346 | 1009 | кг | кг | 1 | 0.012 | 30.4 | 0 | 0 | 0 | 0 | 1 | 0 |  | 0.012 | 2 | 16672516 | 339 | 0 | 0 | 0 | 0 | 0 | 0 | 0 | 0
161 | 16672517 | 16672511 | 15168752 | 1 | 1 | 1 | 3 | 01.7.11.07-0034 | ФССЦ-2001, 01.7.11.07-0034, приказ Минстроя России №1039/пр от 30.12.2016г. | Электроды диаметром 4 мм Э42А | 1346 | 1009 | кг | кг | 1 | 0.07 | 10.57 | 0 | 0 | 0 | 0 | 1 | 0 |  | 0.07 | 2 | 16672517 | 340 | 0 | 0 | 0 | 0 | 0 | 0 | 0 | 0
161 | 16672518 | 16672511 | 15169942 | 1 | 1 | 1 | 3 | 01.7.15.03-0042 | ФССЦ-2001, 01.7.15.03-0042, приказ Минстроя России №1039/пр от 30.12.2016г. | Болты с гайками и шайбами строительные | 1346 | 1009 | кг | кг | 1 | 0.049 | 9.04 | 0 | 0 | 0 | 0 | 1 | 0 |  | 0.049 | 2 | 16672518 | 341 | 0 | 0 | 0 | 0 | 0 | 0 | 0 | 0
161 | 16672519 | 16672511 | 15170074 | 1 | 1 | 1 | 3 | 01.7.15.07-0014 | ФССЦ-2001, 01.7.15.07-0014, приказ Минстроя России №1039/пр от 30.12.2016г. | Дюбели распорные полипропиленовые | 1355 | 1010 | 100 шт. | 100 шт. | 100 | 0.014 | 86 | 0 | 0 | 0 | 0 | 1 | 0 |  | 0.014 | 2 | 16672519 | 342 | 0 | 0 | 0 | 0 | 0 | 0 | 0 | 0
161 | 16672520 | 16672511 | 15170994 | 1 | 1 | 1 | 3 | 01.7.20.04-0005 | ФССЦ-2001, 01.7.20.04-0005, приказ Минстроя России №1039/пр от 30.12.2016г. | Нитки швейные | 1346 | 1009 | кг | кг | 1 | 0.001 | 133.05 | 0 | 0 | 0 | 0 | 1 | 0 |  | 0.001 | 2 | 16672520 | 343 | 0 | 0 | 0 | 0 | 0 | 0 | 0 | 0
161 | 16672521 | 16672511 | 15188647 | 1 | 1 | 1 | 3 | 07.2.07.04-0007 | ФССЦ-2001, 07.2.07.04-0007, приказ Минстроя России №1039/пр от 30.12.2016г. | Конструкции стальные индивидуальные решетчатые сварные массой до 0,1 т | 1348 | 1009 | т | т | 1000 | 0.001 | 11500 | 0 | 0 | 0 | 0 | 1 | 0 |  | 0.001 | 2 | 16672521 | 344 | 0 | 0 | 0 | 0 | 0 | 0 | 0 | 0
161 | 16672522 | 16672511 | 15203834 | 1 | 1 | 1 | 3 | 14.4.02.09-0001 | ФССЦ-2001, 14.4.02.09-0001, приказ Минстроя России №1039/пр от 30.12.2016г. | Краска | 1346 | 1009 | кг | кг | 1 | 0.036 | 28.6 | 0 | 0 | 0 | 0 | 1 | 0 |  | 0.036 | 2 | 16672522 | 345 | 0 | 0 | 0 | 0 | 0 | 0 | 0 | 0
161 | 16672523 | 16672511 | 15203987 | 1 | 1 | 1 | 3 | 14.4.03.17-0011 | ФССЦ-2001, 14.4.03.17-0011, приказ Минстроя России №1039/пр от 30.12.2016г. | Лак электроизоляционный 318 | 1346 | 1009 | кг | кг | 1 | 0.006 | 35.63 | 0 | 0 | 0 | 0 | 1 | 0 |  | 0.006 | 2 | 16672523 | 346 | 0 | 0 | 0 | 0 | 0 | 0 | 0 | 0
161 | 16672524 | 16672511 | 15217463 | 1 | 1 | 1 | 3 | 20.1.02.23-0082 | ФССЦ-2001, 20.1.02.23-0082, приказ Минстроя России №1039/пр от 30.12.2016г. | Перемычки гибкие, тип ПГС-50 | 1358 | 1010 | 10 шт. | 10 шт. | 10 | 0.1 | 39 | 0 | 0 | 0 | 0 | 1 | 0 |  | 0.1 | 2 | 16672524 | 347 | 0 | 0 | 0 | 0 | 0 | 0 | 0 | 0
161 | 16672525 | 16672511 | 15164559 | 17 | 1 | 1 | 3 | 999-9950 |  | Вспомогательные ненормируемые материалы (2% от ОЗП) | 1374 | 1013 | РУБ | РУБ | 1 | 0.3 | 1 | 0 | 0 | 0 | 0 | 1 | 0 |  | 0.3 | 2 | 16672525 | 350 | 0 | 0 | 0 | 0 | 0 | 0 | 0 | 0
162 | 16672512 | 16672511 | 15435721 | 1 | 1 | 1 | 1 | 1-100-39 |  | Рабочий среднего разряда 3.9 | 1191 | 1013 | чел.-ч. | чел.-ч. | 1 | 1.56 | 0 | 0 | 0 | 9.51 | 0 | 1 | 1 |  | 1.56 | 2 | 16672512 | 351 | 0 | 0 | 0 | 0 | 0 | 0 | 0 | 0
162 | 16672513 | 16672511 | 15249377 | 1 | 1 | 1 | 2 | 91.17.04-233 | ФСЭМ-2001, 91.17.04-233, приказ Минстроя России №1039/пр от 30.12.2016г. | Установки для сварки ручной дуговой (постоянного тока) | 1368 | 1011 | маш.-ч | маш.-ч | 1 | 0.13 | 0 | 8.1 | 0 | 0 | 0 | 1 | 0 |  | 0.13 | 2 | 16672513 | 352 | 0 | 0 | 0 | 0 | 0 | 0 | 0 | 0
162 | 16672514 | 16672511 | 15165537 | 1 | 1 | 1 | 3 | 01.3.01.02-0002 | ФССЦ-2001, 01.3.01.02-0002, приказ Минстроя России №1039/пр от 30.12.2016г. | Вазелин технический | 1346 | 1009 | кг | кг | 1 | 0.006 | 44.97 | 0 | 0 | 0 | 0 | 1 | 0 |  | 0.006 | 2 | 16672514 | 353 | 0 | 0 | 0 | 0 | 0 | 0 | 0 | 0
162 | 16672515 | 16672511 | 15167269 | 1 | 1 | 1 | 3 | 01.7.02.09-0002 | ФССЦ-2001, 01.7.02.09-0002, приказ Минстроя России №1039/пр от 30.12.2016г. | Шпагат бумажный | 1346 | 1009 | кг | кг | 1 | 0.001 | 11.5 | 0 | 0 | 0 | 0 | 1 | 0 |  | 0.001 | 2 | 16672515 | 354 | 0 | 0 | 0 | 0 | 0 | 0 | 0 | 0
162 | 16672516 | 16672511 | 15167588 | 1 | 1 | 1 | 3 | 01.7.06.05-0041 | ФССЦ-2001, 01.7.06.05-0041, приказ Минстроя России №1039/пр от 30.12.2016г. | Лента изоляционная прорезиненная односторонняя ширина 20 мм, толщина 0,25-0,35 мм | 1346 | 1009 | кг | кг | 1 | 0.012 | 30.4 | 0 | 0 | 0 | 0 | 1 | 0 |  | 0.012 | 2 | 16672516 | 355 | 0 | 0 | 0 | 0 | 0 | 0 | 0 | 0
162 | 16672517 | 16672511 | 15168752 | 1 | 1 | 1 | 3 | 01.7.11.07-0034 | ФССЦ-2001, 01.7.11.07-0034, приказ Минстроя России №1039/пр от 30.12.2016г. | Электроды диаметром 4 мм Э42А | 1346 | 1009 | кг | кг | 1 | 0.07 | 10.57 | 0 | 0 | 0 | 0 | 1 | 0 |  | 0.07 | 2 | 16672517 | 356 | 0 | 0 | 0 | 0 | 0 | 0 | 0 | 0
162 | 16672518 | 16672511 | 15169942 | 1 | 1 | 1 | 3 | 01.7.15.03-0042 | ФССЦ-2001, 01.7.15.03-0042, приказ Минстроя России №1039/пр от 30.12.2016г. | Болты с гайками и шайбами строительные | 1346 | 1009 | кг | кг | 1 | 0.049 | 9.04 | 0 | 0 | 0 | 0 | 1 | 0 |  | 0.049 | 2 | 16672518 | 357 | 0 | 0 | 0 | 0 | 0 | 0 | 0 | 0
162 | 16672519 | 16672511 | 15170074 | 1 | 1 | 1 | 3 | 01.7.15.07-0014 | ФССЦ-2001, 01.7.15.07-0014, приказ Минстроя России №1039/пр от 30.12.2016г. | Дюбели распорные полипропиленовые | 1355 | 1010 | 100 шт. | 100 шт. | 100 | 0.014 | 86 | 0 | 0 | 0 | 0 | 1 | 0 |  | 0.014 | 2 | 16672519 | 358 | 0 | 0 | 0 | 0 | 0 | 0 | 0 | 0
162 | 16672520 | 16672511 | 15170994 | 1 | 1 | 1 | 3 | 01.7.20.04-0005 | ФССЦ-2001, 01.7.20.04-0005, приказ Минстроя России №1039/пр от 30.12.2016г. | Нитки швейные | 1346 | 1009 | кг | кг | 1 | 0.001 | 133.05 | 0 | 0 | 0 | 0 | 1 | 0 |  | 0.001 | 2 | 16672520 | 359 | 0 | 0 | 0 | 0 | 0 | 0 | 0 | 0
162 | 16672521 | 16672511 | 15188647 | 1 | 1 | 1 | 3 | 07.2.07.04-0007 | ФССЦ-2001, 07.2.07.04-0007, приказ Минстроя России №1039/пр от 30.12.2016г. | Конструкции стальные индивидуальные решетчатые сварные массой до 0,1 т | 1348 | 1009 | т | т | 1000 | 0.001 | 11500 | 0 | 0 | 0 | 0 | 1 | 0 |  | 0.001 | 2 | 16672521 | 360 | 0 | 0 | 0 | 0 | 0 | 0 | 0 | 0
162 | 16672522 | 16672511 | 15203834 | 1 | 1 | 1 | 3 | 14.4.02.09-0001 | ФССЦ-2001, 14.4.02.09-0001, приказ Минстроя России №1039/пр от 30.12.2016г. | Краска | 1346 | 1009 | кг | кг | 1 | 0.036 | 28.6 | 0 | 0 | 0 | 0 | 1 | 0 |  | 0.036 | 2 | 16672522 | 361 | 0 | 0 | 0 | 0 | 0 | 0 | 0 | 0
162 | 16672523 | 16672511 | 15203987 | 1 | 1 | 1 | 3 | 14.4.03.17-0011 | ФССЦ-2001, 14.4.03.17-0011, приказ Минстроя России №1039/пр от 30.12.2016г. | Лак электроизоляционный 318 | 1346 | 1009 | кг | кг | 1 | 0.006 | 35.63 | 0 | 0 | 0 | 0 | 1 | 0 |  | 0.006 | 2 | 16672523 | 362 | 0 | 0 | 0 | 0 | 0 | 0 | 0 | 0
162 | 16672524 | 16672511 | 15217463 | 1 | 1 | 1 | 3 | 20.1.02.23-0082 | ФССЦ-2001, 20.1.02.23-0082, приказ Минстроя России №1039/пр от 30.12.2016г. | Перемычки гибкие, тип ПГС-50 | 1358 | 1010 | 10 шт. | 10 шт. | 10 | 0.1 | 39 | 0 | 0 | 0 | 0 | 1 | 0 |  | 0.1 | 2 | 16672524 | 363 | 0 | 0 | 0 | 0 | 0 | 0 | 0 | 0
162 | 16672525 | 16672511 | 15164559 | 17 | 1 | 1 | 3 | 999-9950 |  | Вспомогательные ненормируемые материалы (2% от ОЗП) | 1374 | 1013 | РУБ | РУБ | 1 | 0.3 | 1 | 0 | 0 | 0 | 0 | 1 | 0 |  | 0.3 | 2 | 16672525 | 366 | 0 | 0 | 0 | 0 | 0 | 0 | 0 | 0
167 | 16670914 | 16670894 | 15435609 | 1 | 1 | 1 | 1 | 1-100-34 |  | Рабочий среднего разряда 3.4 | 1191 | 1013 | чел.-ч. | чел.-ч. | 1 | 20.2 | 0 | 0 | 0 | 8.97 | 0 | 1 | 1 |  | 20.2 | 2 | 16670895 | 367 | 0 | 0 | 0 | 0 | 0 | 0 | 0 | 0
167 | 16670915 | 16670894 | 15430395 | 1 | 1 | 1 | 1 | 4-100-00 |  | Затраты труда машинистов | 1191 | 1013 | чел.-ч. | чел.-ч. | 1 | 0.95 | 0 | 0 | 0 | 0 | 0 | 1 | 2 |  | 0.95 | 2 | 16670896 | 368 | 0 | 0 | 0 | 0 | 0 | 0 | 0 | 0
167 | 16670916 | 16670894 | 15247680 | 1 | 1 | 1 | 2 | 91.05.05-014 | ФСЭМ-2001, 91.05.05-014, приказ Минстроя России №1039/пр от 30.12.2016г. | Краны на автомобильном ходу, грузоподъемность 10 т | 1368 | 1011 | маш.-ч | маш.-ч | 1 | 0.43 | 0 | 111.99 | 13.5 | 0 | 0 | 1 | 0 |  | 0.43 | 2 | 16670897 | 369 | 0 | 0 | 0 | 0 | 0 | 0 | 0 | 0
167 | 16670917 | 16670894 | 15247878 | 1 | 1 | 1 | 2 | 91.06.03-060 | ФСЭМ-2001, 91.06.03-060, приказ Минстроя России №1039/пр от 30.12.2016г. | Лебедки электрические тяговым усилием до 5,79 кН (0,59 т) | 1368 | 1011 | маш.-ч | маш.-ч | 1 | 0.63 | 0 | 1.7 | 0 | 0 | 0 | 1 | 0 |  | 0.63 | 2 | 16670898 | 370 | 0 | 0 | 0 | 0 | 0 | 0 | 0 | 0
167 | 16670918 | 16670894 | 15249073 | 1 | 1 | 1 | 2 | 91.14.02-001 | ФСЭМ-2001, 91.14.02-001, приказ Минстроя России №1039/пр от 30.12.2016г. | Автомобили бортовые, грузоподъемность до 5 т | 1368 | 1011 | маш.-ч | маш.-ч | 1 | 0.52 | 0 | 65.71 | 11.6 | 0 | 0 | 1 | 0 |  | 0.52 | 2 | 16670899 | 371 | 0 | 0 | 0 | 0 | 0 | 0 | 0 | 0
167 | 16670919 | 16670894 | 15169932 | 1 | 1 | 1 | 3 | 01.7.15.03-0031 | ФССЦ-2001, 01.7.15.03-0031, приказ Минстроя России №1039/пр от 30.12.2016г. | Болты с гайками и шайбами оцинкованные, диаметр 6 мм | 1346 | 1009 | кг | кг | 1 | 0.0356 | 28.22 | 0 | 0 | 0 | 0 | 1 | 0 |  | 0.0356 | 2 | 16670900 | 372 | 0 | 0 | 0 | 0 | 0 | 0 | 0 | 0
167 | 16670920 | 16670894 | 15169934 | 1 | 1 | 1 | 3 | 01.7.15.03-0033 | ФССЦ-2001, 01.7.15.03-0033, приказ Минстроя России №1039/пр от 30.12.2016г. | Болты с гайками и шайбами оцинкованные, диаметр 10 мм | 1346 | 1009 | кг | кг | 1 | 0.584 | 26.32 | 0 | 0 | 0 | 0 | 1 | 0 |  | 0.584 | 2 | 16670901 | 373 | 0 | 0 | 0 | 0 | 0 | 0 | 0 | 0
167 | 16670921 | 16670894 | 15170861 | 1 | 1 | 1 | 3 | 01.7.19.08-0012 | ФССЦ-2001, 01.7.19.08-0012, приказ Минстроя России №1039/пр от 30.12.2016г. | Рукав: резиновый ОПР 30/25 | 1301 | 1003 | м | м | 1 | 1 | 10.7 | 0 | 0 | 0 | 0 | 1 | 0 |  | 1 | 2 | 16670902 | 374 | 0 | 0 | 0 | 0 | 0 | 0 | 0 | 0
167 | 16670922 | 16670894 | 15195044 | 1 | 1 | 1 | 3 | 10.3.02.03-0013 | ФССЦ-2001, 10.3.02.03-0013, приказ Минстроя России №1039/пр от 30.12.2016г. | Припои оловянно-свинцовые бессурьмянистые марки ПОС61 | 1346 | 1009 | кг | кг | 1 | 0.01 | 114.22 | 0 | 0 | 0 | 0 | 1 | 0 |  | 0.01 | 2 | 16670903 | 375 | 0 | 0 | 0 | 0 | 0 | 0 | 0 | 0
167 | 16670923 | 16670894 | 15204100 | 1 | 1 | 1 | 3 | 14.4.04.09-0017 | ФССЦ-2001, 14.4.04.09-0017, приказ Минстроя России №1039/пр от 30.12.2016г. | Эмаль ХВ-124 защитная, зеленая | 1348 | 1009 | т | т | 1000 | 2e-05 | 28300.4 | 0 | 0 | 0 | 0 | 1 | 0 |  | 2e-05 | 2 | 16670904 | 376 | 0 | 0 | 0 | 0 | 0 | 0 | 0 | 0
167 | 16670924 | 16670894 | 15219322 | 1 | 1 | 1 | 3 | 20.2.10.03-0006 | ФССЦ-2001, 20.2.10.03-0006, приказ Минстроя России №1039/пр от 30.12.2016г. | Наконечники кабельные медные соединительные | 1355 | 1010 | 100 шт. | 100 шт. | 100 | 0.04 | 365 | 0 | 0 | 0 | 0 | 1 | 0 |  | 0.04 | 2 | 16670905 | 377 | 0 | 0 | 0 | 0 | 0 | 0 | 0 | 0
167 | 16670925 | 16670894 | 15164559 | 17 | 1 | 1 | 3 | 999-9950 |  | Вспомогательные ненормируемые материалы (2% от ОЗП) | 1374 | 1013 | РУБ | РУБ | 1 | 3.62 | 1 | 0 | 0 | 0 | 0 | 1 | 0 |  | 3.62 | 2 | 16670906 | 379 | 0 | 0 | 0 | 0 | 0 | 0 | 0 | 0
168 | 16670914 | 16670894 | 15435609 | 1 | 1 | 1 | 1 | 1-100-34 |  | Рабочий среднего разряда 3.4 | 1191 | 1013 | чел.-ч. | чел.-ч. | 1 | 20.2 | 0 | 0 | 0 | 8.97 | 0 | 1 | 1 |  | 20.2 | 2 | 16670895 | 386 | 0 | 0 | 0 | 0 | 0 | 0 | 0 | 0
168 | 16670915 | 16670894 | 15430395 | 1 | 1 | 1 | 1 | 4-100-00 |  | Затраты труда машинистов | 1191 | 1013 | чел.-ч. | чел.-ч. | 1 | 0.95 | 0 | 0 | 0 | 0 | 0 | 1 | 2 |  | 0.95 | 2 | 16670896 | 387 | 0 | 0 | 0 | 0 | 0 | 0 | 0 | 0
168 | 16670916 | 16670894 | 15247680 | 1 | 1 | 1 | 2 | 91.05.05-014 | ФСЭМ-2001, 91.05.05-014, приказ Минстроя России №1039/пр от 30.12.2016г. | Краны на автомобильном ходу, грузоподъемность 10 т | 1368 | 1011 | маш.-ч | маш.-ч | 1 | 0.43 | 0 | 111.99 | 13.5 | 0 | 0 | 1 | 0 |  | 0.43 | 2 | 16670897 | 388 | 0 | 0 | 0 | 0 | 0 | 0 | 0 | 0
168 | 16670917 | 16670894 | 15247878 | 1 | 1 | 1 | 2 | 91.06.03-060 | ФСЭМ-2001, 91.06.03-060, приказ Минстроя России №1039/пр от 30.12.2016г. | Лебедки электрические тяговым усилием до 5,79 кН (0,59 т) | 1368 | 1011 | маш.-ч | маш.-ч | 1 | 0.63 | 0 | 1.7 | 0 | 0 | 0 | 1 | 0 |  | 0.63 | 2 | 16670898 | 389 | 0 | 0 | 0 | 0 | 0 | 0 | 0 | 0
168 | 16670918 | 16670894 | 15249073 | 1 | 1 | 1 | 2 | 91.14.02-001 | ФСЭМ-2001, 91.14.02-001, приказ Минстроя России №1039/пр от 30.12.2016г. | Автомобили бортовые, грузоподъемность до 5 т | 1368 | 1011 | маш.-ч | маш.-ч | 1 | 0.52 | 0 | 65.71 | 11.6 | 0 | 0 | 1 | 0 |  | 0.52 | 2 | 16670899 | 390 | 0 | 0 | 0 | 0 | 0 | 0 | 0 | 0
168 | 16670919 | 16670894 | 15169932 | 1 | 1 | 1 | 3 | 01.7.15.03-0031 | ФССЦ-2001, 01.7.15.03-0031, приказ Минстроя России №1039/пр от 30.12.2016г. | Болты с гайками и шайбами оцинкованные, диаметр 6 мм | 1346 | 1009 | кг | кг | 1 | 0.0356 | 28.22 | 0 | 0 | 0 | 0 | 1 | 0 |  | 0.0356 | 2 | 16670900 | 391 | 0 | 0 | 0 | 0 | 0 | 0 | 0 | 0
168 | 16670920 | 16670894 | 15169934 | 1 | 1 | 1 | 3 | 01.7.15.03-0033 | ФССЦ-2001, 01.7.15.03-0033, приказ Минстроя России №1039/пр от 30.12.2016г. | Болты с гайками и шайбами оцинкованные, диаметр 10 мм | 1346 | 1009 | кг | кг | 1 | 0.584 | 26.32 | 0 | 0 | 0 | 0 | 1 | 0 |  | 0.584 | 2 | 16670901 | 392 | 0 | 0 | 0 | 0 | 0 | 0 | 0 | 0
168 | 16670921 | 16670894 | 15170861 | 1 | 1 | 1 | 3 | 01.7.19.08-0012 | ФССЦ-2001, 01.7.19.08-0012, приказ Минстроя России №1039/пр от 30.12.2016г. | Рукав: резиновый ОПР 30/25 | 1301 | 1003 | м | м | 1 | 1 | 10.7 | 0 | 0 | 0 | 0 | 1 | 0 |  | 1 | 2 | 16670902 | 393 | 0 | 0 | 0 | 0 | 0 | 0 | 0 | 0
168 | 16670922 | 16670894 | 15195044 | 1 | 1 | 1 | 3 | 10.3.02.03-0013 | ФССЦ-2001, 10.3.02.03-0013, приказ Минстроя России №1039/пр от 30.12.2016г. | Припои оловянно-свинцовые бессурьмянистые марки ПОС61 | 1346 | 1009 | кг | кг | 1 | 0.01 | 114.22 | 0 | 0 | 0 | 0 | 1 | 0 |  | 0.01 | 2 | 16670903 | 394 | 0 | 0 | 0 | 0 | 0 | 0 | 0 | 0
168 | 16670923 | 16670894 | 15204100 | 1 | 1 | 1 | 3 | 14.4.04.09-0017 | ФССЦ-2001, 14.4.04.09-0017, приказ Минстроя России №1039/пр от 30.12.2016г. | Эмаль ХВ-124 защитная, зеленая | 1348 | 1009 | т | т | 1000 | 2e-05 | 28300.4 | 0 | 0 | 0 | 0 | 1 | 0 |  | 2e-05 | 2 | 16670904 | 395 | 0 | 0 | 0 | 0 | 0 | 0 | 0 | 0
168 | 16670924 | 16670894 | 15219322 | 1 | 1 | 1 | 3 | 20.2.10.03-0006 | ФССЦ-2001, 20.2.10.03-0006, приказ Минстроя России №1039/пр от 30.12.2016г. | Наконечники кабельные медные соединительные | 1355 | 1010 | 100 шт. | 100 шт. | 100 | 0.04 | 365 | 0 | 0 | 0 | 0 | 1 | 0 |  | 0.04 | 2 | 16670905 | 396 | 0 | 0 | 0 | 0 | 0 | 0 | 0 | 0
168 | 16670925 | 16670894 | 15164559 | 17 | 1 | 1 | 3 | 999-9950 |  | Вспомогательные ненормируемые материалы (2% от ОЗП) | 1374 | 1013 | РУБ | РУБ | 1 | 3.62 | 1 | 0 | 0 | 0 | 0 | 1 | 0 |  | 3.62 | 2 | 16670906 | 398 | 0 | 0 | 0 | 0 | 0 | 0 | 0 | 0
220 | 16670945 | 16670933 | 15430397 | 1 | 1 | 1 | 1 | 1-100-38 |  | Рабочий среднего разряда 3.8 | 1191 | 1013 | чел.-ч. | чел.-ч. | 1 | 4.49 | 0 | 0 | 0 | 9.4 | 0 | 1 | 1 |  | 4.49 | 2 | 16670934 | 405 | 0 | 0 | 0 | 0 | 0 | 0 | 0 | 0
220 | 16670946 | 16670933 | 15430395 | 1 | 1 | 1 | 1 | 4-100-00 |  | Затраты труда машинистов | 1191 | 1013 | чел.-ч. | чел.-ч. | 1 | 0.02 | 0 | 0 | 0 | 0 | 0 | 1 | 2 |  | 0.02 | 2 | 16670935 | 406 | 0 | 0 | 0 | 0 | 0 | 0 | 0 | 0
220 | 16670947 | 16670933 | 15247680 | 1 | 1 | 1 | 2 | 91.05.05-014 | ФСЭМ-2001, 91.05.05-014, приказ Минстроя России №1039/пр от 30.12.2016г. | Краны на автомобильном ходу, грузоподъемность 10 т | 1368 | 1011 | маш.-ч | маш.-ч | 1 | 0.01 | 0 | 111.99 | 13.5 | 0 | 0 | 1 | 0 |  | 0.01 | 2 | 16670936 | 407 | 0 | 0 | 0 | 0 | 0 | 0 | 0 | 0
220 | 16670948 | 16670933 | 15249073 | 1 | 1 | 1 | 2 | 91.14.02-001 | ФСЭМ-2001, 91.14.02-001, приказ Минстроя России №1039/пр от 30.12.2016г. | Автомобили бортовые, грузоподъемность до 5 т | 1368 | 1011 | маш.-ч | маш.-ч | 1 | 0.01 | 0 | 65.71 | 11.6 | 0 | 0 | 1 | 0 |  | 0.01 | 2 | 16670937 | 408 | 0 | 0 | 0 | 0 | 0 | 0 | 0 | 0
220 | 16670949 | 16670933 | 15167588 | 1 | 1 | 1 | 3 | 01.7.06.05-0041 | ФССЦ-2001, 01.7.06.05-0041, приказ Минстроя России №1039/пр от 30.12.2016г. | Лента изоляционная прорезиненная односторонняя ширина 20 мм, толщина 0,25-0,35 мм | 1346 | 1009 | кг | кг | 1 | 0.16 | 30.4 | 0 | 0 | 0 | 0 | 1 | 0 |  | 0.16 | 2 | 16670938 | 409 | 0 | 0 | 0 | 0 | 0 | 0 | 0 | 0
220 | 16670950 | 16670933 | 15167867 | 1 | 1 | 1 | 3 | 01.7.07.20-0002 | ФССЦ-2001, 01.7.07.20-0002, приказ Минстроя России №1039/пр от 30.12.2016г. | Тальк молотый, сорт I | 1348 | 1009 | т | т | 1000 | 0.00043 | 1820 | 0 | 0 | 0 | 0 | 1 | 0 |  | 0.00043 | 2 | 16670939 | 410 | 0 | 0 | 0 | 0 | 0 | 0 | 0 | 0
220 | 16670951 | 16670933 | 15203834 | 1 | 1 | 1 | 3 | 14.4.02.09-0001 | ФССЦ-2001, 14.4.02.09-0001, приказ Минстроя России №1039/пр от 30.12.2016г. | Краска | 1346 | 1009 | кг | кг | 1 | 0.02 | 28.6 | 0 | 0 | 0 | 0 | 1 | 0 |  | 0.02 | 2 | 16670940 | 411 | 0 | 0 | 0 | 0 | 0 | 0 | 0 | 0
220 | 16670952 | 16670933 | 15217525 | 1 | 1 | 1 | 3 | 20.2.01.05-0001 | ФССЦ-2001, 20.2.01.05-0001, приказ Минстроя России №1039/пр от 30.12.2016г. | Гильза кабельная медная ГМ 2,5 | 1355 | 1010 | 100 шт. | 100 шт. | 100 | 0.05 | 66 | 0 | 0 | 0 | 0 | 1 | 0 |  | 0.05 | 2 | 16670941 | 412 | 0 | 0 | 0 | 0 | 0 | 0 | 0 | 0
220 | 16670953 | 16670933 | 15217577 | 1 | 1 | 1 | 3 | 20.2.02.01-0011 | ФССЦ-2001, 20.2.02.01-0011, приказ Минстроя России №1039/пр от 30.12.2016г. | Втулки В17 | 1356 | 1010 | 1000 шт. | 1000 шт. | 1000 | 0.0122 | 75.4 | 0 | 0 | 0 | 0 | 1 | 0 |  | 0.0122 | 2 | 16670942 | 413 | 0 | 0 | 0 | 0 | 0 | 0 | 0 | 0
220 | 16670954 | 16670933 | 15164559 | 17 | 1 | 1 | 3 | 999-9950 |  | Вспомогательные ненормируемые материалы (2% от ОЗП) | 1374 | 1013 | РУБ | РУБ | 1 | 0.84 | 1 | 0 | 0 | 0 | 0 | 1 | 0 |  | 0.84 | 2 | 16670943 | 415 | 0 | 0 | 0 | 0 | 0 | 0 | 0 | 0
221 | 16670945 | 16670933 | 15430397 | 1 | 1 | 1 | 1 | 1-100-38 |  | Рабочий среднего разряда 3.8 | 1191 | 1013 | чел.-ч. | чел.-ч. | 1 | 4.49 | 0 | 0 | 0 | 9.4 | 0 | 1 | 1 |  | 4.49 | 2 | 16670934 | 416 | 0 | 0 | 0 | 0 | 0 | 0 | 0 | 0
221 | 16670946 | 16670933 | 15430395 | 1 | 1 | 1 | 1 | 4-100-00 |  | Затраты труда машинистов | 1191 | 1013 | чел.-ч. | чел.-ч. | 1 | 0.02 | 0 | 0 | 0 | 0 | 0 | 1 | 2 |  | 0.02 | 2 | 16670935 | 417 | 0 | 0 | 0 | 0 | 0 | 0 | 0 | 0
221 | 16670947 | 16670933 | 15247680 | 1 | 1 | 1 | 2 | 91.05.05-014 | ФСЭМ-2001, 91.05.05-014, приказ Минстроя России №1039/пр от 30.12.2016г. | Краны на автомобильном ходу, грузоподъемность 10 т | 1368 | 1011 | маш.-ч | маш.-ч | 1 | 0.01 | 0 | 111.99 | 13.5 | 0 | 0 | 1 | 0 |  | 0.01 | 2 | 16670936 | 418 | 0 | 0 | 0 | 0 | 0 | 0 | 0 | 0
221 | 16670948 | 16670933 | 15249073 | 1 | 1 | 1 | 2 | 91.14.02-001 | ФСЭМ-2001, 91.14.02-001, приказ Минстроя России №1039/пр от 30.12.2016г. | Автомобили бортовые, грузоподъемность до 5 т | 1368 | 1011 | маш.-ч | маш.-ч | 1 | 0.01 | 0 | 65.71 | 11.6 | 0 | 0 | 1 | 0 |  | 0.01 | 2 | 16670937 | 419 | 0 | 0 | 0 | 0 | 0 | 0 | 0 | 0
221 | 16670949 | 16670933 | 15167588 | 1 | 1 | 1 | 3 | 01.7.06.05-0041 | ФССЦ-2001, 01.7.06.05-0041, приказ Минстроя России №1039/пр от 30.12.2016г. | Лента изоляционная прорезиненная односторонняя ширина 20 мм, толщина 0,25-0,35 мм | 1346 | 1009 | кг | кг | 1 | 0.16 | 30.4 | 0 | 0 | 0 | 0 | 1 | 0 |  | 0.16 | 2 | 16670938 | 420 | 0 | 0 | 0 | 0 | 0 | 0 | 0 | 0
221 | 16670950 | 16670933 | 15167867 | 1 | 1 | 1 | 3 | 01.7.07.20-0002 | ФССЦ-2001, 01.7.07.20-0002, приказ Минстроя России №1039/пр от 30.12.2016г. | Тальк молотый, сорт I | 1348 | 1009 | т | т | 1000 | 0.00043 | 1820 | 0 | 0 | 0 | 0 | 1 | 0 |  | 0.00043 | 2 | 16670939 | 421 | 0 | 0 | 0 | 0 | 0 | 0 | 0 | 0
221 | 16670951 | 16670933 | 15203834 | 1 | 1 | 1 | 3 | 14.4.02.09-0001 | ФССЦ-2001, 14.4.02.09-0001, приказ Минстроя России №1039/пр от 30.12.2016г. | Краска | 1346 | 1009 | кг | кг | 1 | 0.02 | 28.6 | 0 | 0 | 0 | 0 | 1 | 0 |  | 0.02 | 2 | 16670940 | 422 | 0 | 0 | 0 | 0 | 0 | 0 | 0 | 0
221 | 16670952 | 16670933 | 15217525 | 1 | 1 | 1 | 3 | 20.2.01.05-0001 | ФССЦ-2001, 20.2.01.05-0001, приказ Минстроя России №1039/пр от 30.12.2016г. | Гильза кабельная медная ГМ 2,5 | 1355 | 1010 | 100 шт. | 100 шт. | 100 | 0.05 | 66 | 0 | 0 | 0 | 0 | 1 | 0 |  | 0.05 | 2 | 16670941 | 423 | 0 | 0 | 0 | 0 | 0 | 0 | 0 | 0
221 | 16670953 | 16670933 | 15217577 | 1 | 1 | 1 | 3 | 20.2.02.01-0011 | ФССЦ-2001, 20.2.02.01-0011, приказ Минстроя России №1039/пр от 30.12.2016г. | Втулки В17 | 1356 | 1010 | 1000 шт. | 1000 шт. | 1000 | 0.0122 | 75.4 | 0 | 0 | 0 | 0 | 1 | 0 |  | 0.0122 | 2 | 16670942 | 424 | 0 | 0 | 0 | 0 | 0 | 0 | 0 | 0
221 | 16670954 | 16670933 | 15164559 | 17 | 1 | 1 | 3 | 999-9950 |  | Вспомогательные ненормируемые материалы (2% от ОЗП) | 1374 | 1013 | РУБ | РУБ | 1 | 0.84 | 1 | 0 | 0 | 0 | 0 | 1 | 0 |  | 0.84 | 2 | 16670943 | 426 | 0 | 0 | 0 | 0 | 0 | 0 | 0 | 0
224 | 16670964 | 16670956 | 15435721 | 1 | 1 | 1 | 1 | 1-100-39 |  | Рабочий среднего разряда 3.9 | 1191 | 1013 | чел.-ч. | чел.-ч. | 1 | 16.29 | 0 | 0 | 0 | 9.51 | 0 | 1 | 1 |  | 16.29 | 2 | 16670957 | 427 | 0 | 0 | 0 | 0 | 0 | 0 | 0 | 0
224 | 16670965 | 16670956 | 15430395 | 1 | 1 | 1 | 1 | 4-100-00 |  | Затраты труда машинистов | 1191 | 1013 | чел.-ч. | чел.-ч. | 1 | 0.01 | 0 | 0 | 0 | 0 | 0 | 1 | 2 |  | 0.01 | 2 | 16670958 | 428 | 0 | 0 | 0 | 0 | 0 | 0 | 0 | 0
224 | 16670966 | 16670956 | 15247974 | 1 | 1 | 1 | 2 | 91.06.06-048 | ФСЭМ-2001, 91.06.06-048, приказ Минстроя России №1039/пр от 30.12.2016г. | Подъемники одномачтовые, грузоподъемность до 500 кг, высота подъема 45 м | 1368 | 1011 | маш.-ч | маш.-ч | 1 | 0.01 | 0 | 31.26 | 13.5 | 0 | 0 | 1 | 0 |  | 0.01 | 2 | 16670959 | 429 | 0 | 0 | 0 | 0 | 0 | 0 | 0 | 0
224 | 16670967 | 16670956 | 15170076 | 1 | 1 | 1 | 3 | 01.7.15.07-0022 | ФССЦ-2001, 01.7.15.07-0022, приказ Минстроя России №1039/пр от 30.12.2016г. | Дюбели распорные полиэтиленовые 6х40 мм | 1356 | 1010 | 1000 шт. | 1000 шт. | 1000 | 0.2 | 180 | 0 | 0 | 0 | 0 | 1 | 0 |  | 0.2 | 2 | 16670960 | 430 | 0 | 0 | 0 | 0 | 0 | 0 | 0 | 0
224 | 16670968 | 16670956 | 15170438 | 1 | 1 | 1 | 3 | 01.7.15.14-0165 | ФССЦ-2001, 01.7.15.14-0165, приказ Минстроя России №1039/пр от 30.12.2016г. | Шурупы с полукруглой головкой 4x40 мм | 1348 | 1009 | т | т | 1000 | 0.001 | 12430 | 0 | 0 | 0 | 0 | 1 | 0 |  | 0.001 | 2 | 16670961 | 431 | 0 | 0 | 0 | 0 | 0 | 0 | 0 | 0
224 | 16670969 | 16670956 | 15164559 | 17 | 1 | 1 | 3 | 999-9950 |  | Вспомогательные ненормируемые материалы (2% от ОЗП) | 1374 | 1013 | РУБ | РУБ | 1 | 3.1 | 1 | 0 | 0 | 0 | 0 | 1 | 0 |  | 3.1 | 2 | 16670962 | 433 | 0 | 0 | 0 | 0 | 0 | 0 | 0 | 0
225 | 16670964 | 16670956 | 15435721 | 1 | 1 | 1 | 1 | 1-100-39 |  | Рабочий среднего разряда 3.9 | 1191 | 1013 | чел.-ч. | чел.-ч. | 1 | 16.29 | 0 | 0 | 0 | 9.51 | 0 | 1 | 1 |  | 16.29 | 2 | 16670957 | 434 | 0 | 0 | 0 | 0 | 0 | 0 | 0 | 0
225 | 16670965 | 16670956 | 15430395 | 1 | 1 | 1 | 1 | 4-100-00 |  | Затраты труда машинистов | 1191 | 1013 | чел.-ч. | чел.-ч. | 1 | 0.01 | 0 | 0 | 0 | 0 | 0 | 1 | 2 |  | 0.01 | 2 | 16670958 | 435 | 0 | 0 | 0 | 0 | 0 | 0 | 0 | 0
225 | 16670966 | 16670956 | 15247974 | 1 | 1 | 1 | 2 | 91.06.06-048 | ФСЭМ-2001, 91.06.06-048, приказ Минстроя России №1039/пр от 30.12.2016г. | Подъемники одномачтовые, грузоподъемность до 500 кг, высота подъема 45 м | 1368 | 1011 | маш.-ч | маш.-ч | 1 | 0.01 | 0 | 31.26 | 13.5 | 0 | 0 | 1 | 0 |  | 0.01 | 2 | 16670959 | 436 | 0 | 0 | 0 | 0 | 0 | 0 | 0 | 0
225 | 16670967 | 16670956 | 15170076 | 1 | 1 | 1 | 3 | 01.7.15.07-0022 | ФССЦ-2001, 01.7.15.07-0022, приказ Минстроя России №1039/пр от 30.12.2016г. | Дюбели распорные полиэтиленовые 6х40 мм | 1356 | 1010 | 1000 шт. | 1000 шт. | 1000 | 0.2 | 180 | 0 | 0 | 0 | 0 | 1 | 0 |  | 0.2 | 2 | 16670960 | 437 | 0 | 0 | 0 | 0 | 0 | 0 | 0 | 0
225 | 16670968 | 16670956 | 15170438 | 1 | 1 | 1 | 3 | 01.7.15.14-0165 | ФССЦ-2001, 01.7.15.14-0165, приказ Минстроя России №1039/пр от 30.12.2016г. | Шурупы с полукруглой головкой 4x40 мм | 1348 | 1009 | т | т | 1000 | 0.001 | 12430 | 0 | 0 | 0 | 0 | 1 | 0 |  | 0.001 | 2 | 16670961 | 438 | 0 | 0 | 0 | 0 | 0 | 0 | 0 | 0
225 | 16670969 | 16670956 | 15164559 | 17 | 1 | 1 | 3 | 999-9950 |  | Вспомогательные ненормируемые материалы (2% от ОЗП) | 1374 | 1013 | РУБ | РУБ | 1 | 3.1 | 1 | 0 | 0 | 0 | 0 | 1 | 0 |  | 3.1 | 2 | 16670962 | 440 | 0 | 0 | 0 | 0 | 0 | 0 | 0 | 0
228 | 16670978 | 16670971 | 15438286 | 1 | 1 | 1 | 1 | 1-100-36 |  | Рабочий среднего разряда 3.6 | 1191 | 1013 | чел.-ч. | чел.-ч. | 1 | 15.2 | 0 | 0 | 0 | 9.18 | 0 | 1 | 1 |  | 15.2 | 2 | 16670972 | 441 | 0 | 0 | 0 | 0 | 0 | 0 | 0 | 0
228 | 16670979 | 16670971 | 15170155 | 1 | 1 | 1 | 3 | 01.7.15.07-0152 | ФССЦ-2001, 01.7.15.07-0152, приказ Минстроя России №1039/пр от 30.12.2016г. | Дюбель с шурупом 6/35 мм | 1355 | 1010 | 100 шт. | 100 шт. | 100 | 1.75 | 8 | 0 | 0 | 0 | 0 | 1 | 0 |  | 1.75 | 2 | 16670973 | 442 | 0 | 0 | 0 | 0 | 0 | 0 | 0 | 0
228 | 16670980 | 16670971 | 15164559 | 17 | 1 | 1 | 3 | 999-9950 |  | Вспомогательные ненормируемые материалы (2% от ОЗП) | 1374 | 1013 | РУБ | РУБ | 1 | 2.79 | 1 | 0 | 0 | 0 | 0 | 1 | 0 |  | 2.79 | 2 | 16670974 | 445 | 0 | 0 | 0 | 0 | 0 | 0 | 0 | 0
229 | 16670978 | 16670971 | 15438286 | 1 | 1 | 1 | 1 | 1-100-36 |  | Рабочий среднего разряда 3.6 | 1191 | 1013 | чел.-ч. | чел.-ч. | 1 | 15.2 | 0 | 0 | 0 | 9.18 | 0 | 1 | 1 |  | 15.2 | 2 | 16670972 | 447 | 0 | 0 | 0 | 0 | 0 | 0 | 0 | 0
229 | 16670979 | 16670971 | 15170155 | 1 | 1 | 1 | 3 | 01.7.15.07-0152 | ФССЦ-2001, 01.7.15.07-0152, приказ Минстроя России №1039/пр от 30.12.2016г. | Дюбель с шурупом 6/35 мм | 1355 | 1010 | 100 шт. | 100 шт. | 100 | 1.75 | 8 | 0 | 0 | 0 | 0 | 1 | 0 |  | 1.75 | 2 | 16670973 | 448 | 0 | 0 | 0 | 0 | 0 | 0 | 0 | 0
229 | 16670980 | 16670971 | 15164559 | 17 | 1 | 1 | 3 | 999-9950 |  | Вспомогательные ненормируемые материалы (2% от ОЗП) | 1374 | 1013 | РУБ | РУБ | 1 | 2.79 | 1 | 0 | 0 | 0 | 0 | 1 | 0 |  | 2.79 | 2 | 16670974 | 451 | 0 | 0 | 0 | 0 | 0 | 0 | 0 | 0
236 | 16670997 | 16670984 | 15430397 | 1 | 1 | 1 | 1 | 1-100-38 |  | Рабочий среднего разряда 3.8 | 1191 | 1013 | чел.-ч. | чел.-ч. | 1 | 2.82 | 0 | 0 | 0 | 9.4 | 0 | 1 | 1 |  | 2.82 | 2 | 16670985 | 453 | 0 | 0 | 0 | 0 | 0 | 0 | 0 | 0
236 | 16670998 | 16670984 | 15430395 | 1 | 1 | 1 | 1 | 4-100-00 |  | Затраты труда машинистов | 1191 | 1013 | чел.-ч. | чел.-ч. | 1 | 0.02 | 0 | 0 | 0 | 0 | 0 | 1 | 2 |  | 0.02 | 2 | 16670986 | 454 | 0 | 0 | 0 | 0 | 0 | 0 | 0 | 0
236 | 16670999 | 16670984 | 15247680 | 1 | 1 | 1 | 2 | 91.05.05-014 | ФСЭМ-2001, 91.05.05-014, приказ Минстроя России №1039/пр от 30.12.2016г. | Краны на автомобильном ходу, грузоподъемность 10 т | 1368 | 1011 | маш.-ч | маш.-ч | 1 | 0.01 | 0 | 111.99 | 13.5 | 0 | 0 | 1 | 0 |  | 0.01 | 2 | 16670987 | 455 | 0 | 0 | 0 | 0 | 0 | 0 | 0 | 0
236 | 16671000 | 16670984 | 15249073 | 1 | 1 | 1 | 2 | 91.14.02-001 | ФСЭМ-2001, 91.14.02-001, приказ Минстроя России №1039/пр от 30.12.2016г. | Автомобили бортовые, грузоподъемность до 5 т | 1368 | 1011 | маш.-ч | маш.-ч | 1 | 0.01 | 0 | 65.71 | 11.6 | 0 | 0 | 1 | 0 |  | 0.01 | 2 | 16670988 | 456 | 0 | 0 | 0 | 0 | 0 | 0 | 0 | 0
236 | 16671001 | 16670984 | 15167588 | 1 | 1 | 1 | 3 | 01.7.06.05-0041 | ФССЦ-2001, 01.7.06.05-0041, приказ Минстроя России №1039/пр от 30.12.2016г. | Лента изоляционная прорезиненная односторонняя ширина 20 мм, толщина 0,25-0,35 мм | 1346 | 1009 | кг | кг | 1 | 0.16 | 30.4 | 0 | 0 | 0 | 0 | 1 | 0 |  | 0.16 | 2 | 16670989 | 457 | 0 | 0 | 0 | 0 | 0 | 0 | 0 | 0
236 | 16671002 | 16670984 | 15167600 | 1 | 1 | 1 | 3 | 01.7.06.07-0001 | ФССЦ-2001, 01.7.06.07-0001, приказ Минстроя России №1039/пр от 30.12.2016г. | Лента К226 | 1308 | 1003 | 100 м | 100 м | 100 | 0.05 | 120 | 0 | 0 | 0 | 0 | 1 | 0 |  | 0.05 | 2 | 16670990 | 458 | 0 | 0 | 0 | 0 | 0 | 0 | 0 | 0
236 | 16671003 | 16670984 | 15203834 | 1 | 1 | 1 | 3 | 14.4.02.09-0001 | ФССЦ-2001, 14.4.02.09-0001, приказ Минстроя России №1039/пр от 30.12.2016г. | Краска | 1346 | 1009 | кг | кг | 1 | 0.05 | 28.6 | 0 | 0 | 0 | 0 | 1 | 0 |  | 0.05 | 2 | 16670991 | 459 | 0 | 0 | 0 | 0 | 0 | 0 | 0 | 0
236 | 16671004 | 16670984 | 15164559 | 17 | 1 | 1 | 3 | 999-9950 |  | Вспомогательные ненормируемые материалы (2% от ОЗП) | 1374 | 1013 | РУБ | РУБ | 1 | 0.53 | 1 | 0 | 0 | 0 | 0 | 1 | 0 |  | 0.53 | 2 | 16670992 | 464 | 0 | 0 | 0 | 0 | 0 | 0 | 0 | 0
237 | 16670997 | 16670984 | 15430397 | 1 | 1 | 1 | 1 | 1-100-38 |  | Рабочий среднего разряда 3.8 | 1191 | 1013 | чел.-ч. | чел.-ч. | 1 | 2.82 | 0 | 0 | 0 | 9.4 | 0 | 1 | 1 |  | 2.82 | 2 | 16670985 | 465 | 0 | 0 | 0 | 0 | 0 | 0 | 0 | 0
237 | 16670998 | 16670984 | 15430395 | 1 | 1 | 1 | 1 | 4-100-00 |  | Затраты труда машинистов | 1191 | 1013 | чел.-ч. | чел.-ч. | 1 | 0.02 | 0 | 0 | 0 | 0 | 0 | 1 | 2 |  | 0.02 | 2 | 16670986 | 466 | 0 | 0 | 0 | 0 | 0 | 0 | 0 | 0
237 | 16670999 | 16670984 | 15247680 | 1 | 1 | 1 | 2 | 91.05.05-014 | ФСЭМ-2001, 91.05.05-014, приказ Минстроя России №1039/пр от 30.12.2016г. | Краны на автомобильном ходу, грузоподъемность 10 т | 1368 | 1011 | маш.-ч | маш.-ч | 1 | 0.01 | 0 | 111.99 | 13.5 | 0 | 0 | 1 | 0 |  | 0.01 | 2 | 16670987 | 467 | 0 | 0 | 0 | 0 | 0 | 0 | 0 | 0
237 | 16671000 | 16670984 | 15249073 | 1 | 1 | 1 | 2 | 91.14.02-001 | ФСЭМ-2001, 91.14.02-001, приказ Минстроя России №1039/пр от 30.12.2016г. | Автомобили бортовые, грузоподъемность до 5 т | 1368 | 1011 | маш.-ч | маш.-ч | 1 | 0.01 | 0 | 65.71 | 11.6 | 0 | 0 | 1 | 0 |  | 0.01 | 2 | 16670988 | 468 | 0 | 0 | 0 | 0 | 0 | 0 | 0 | 0
237 | 16671001 | 16670984 | 15167588 | 1 | 1 | 1 | 3 | 01.7.06.05-0041 | ФССЦ-2001, 01.7.06.05-0041, приказ Минстроя России №1039/пр от 30.12.2016г. | Лента изоляционная прорезиненная односторонняя ширина 20 мм, толщина 0,25-0,35 мм | 1346 | 1009 | кг | кг | 1 | 0.16 | 30.4 | 0 | 0 | 0 | 0 | 1 | 0 |  | 0.16 | 2 | 16670989 | 469 | 0 | 0 | 0 | 0 | 0 | 0 | 0 | 0
237 | 16671002 | 16670984 | 15167600 | 1 | 1 | 1 | 3 | 01.7.06.07-0001 | ФССЦ-2001, 01.7.06.07-0001, приказ Минстроя России №1039/пр от 30.12.2016г. | Лента К226 | 1308 | 1003 | 100 м | 100 м | 100 | 0.05 | 120 | 0 | 0 | 0 | 0 | 1 | 0 |  | 0.05 | 2 | 16670990 | 470 | 0 | 0 | 0 | 0 | 0 | 0 | 0 | 0
237 | 16671003 | 16670984 | 15203834 | 1 | 1 | 1 | 3 | 14.4.02.09-0001 | ФССЦ-2001, 14.4.02.09-0001, приказ Минстроя России №1039/пр от 30.12.2016г. | Краска | 1346 | 1009 | кг | кг | 1 | 0.05 | 28.6 | 0 | 0 | 0 | 0 | 1 | 0 |  | 0.05 | 2 | 16670991 | 471 | 0 | 0 | 0 | 0 | 0 | 0 | 0 | 0
237 | 16671004 | 16670984 | 15164559 | 17 | 1 | 1 | 3 | 999-9950 |  | Вспомогательные ненормируемые материалы (2% от ОЗП) | 1374 | 1013 | РУБ | РУБ | 1 | 0.53 | 1 | 0 | 0 | 0 | 0 | 1 | 0 |  | 0.53 | 2 | 16670992 | 476 | 0 | 0 | 0 | 0 | 0 | 0 | 0 | 0
326 | 16671014 | 16671012 | 15880846 | 1 | 1 | 1 | 1 | 3-100 |  | Ведущий инженер | 1191 | 1013 | чел.-ч. | чел.-ч. | 1 | 9.25 | 0 | 0 | 0 | 16.93 | 0 | 1 | 1 | )*0,8 | 7.4 | 2 | 16671013 | 477 | 0 | 0 | 0 | 0 | 0 | 0 | 0 | 0
327 | 16671014 | 16671012 | 15880846 | 1 | 1 | 1 | 1 | 3-100 |  | Ведущий инженер | 1191 | 1013 | чел.-ч. | чел.-ч. | 1 | 9.25 | 0 | 0 | 0 | 16.93 | 0 | 1 | 1 | )*0,8 | 7.4 | 2 | 16671013 | 478 | 0 | 0 | 0 | 0 | 0 | 0 | 0 | 0
328 | 16671019 | 16671015 | 15880846 | 1 | 1 | 1 | 1 | 3-100 |  | Ведущий инженер | 1191 | 1013 | чел.-ч. | чел.-ч. | 1 | 1.02 | 0 | 0 | 0 | 16.93 | 0 | 1 | 1 | )*0,8 | 0.816 | 2 | 16671016 | 479 | 0 | 0 | 0 | 0 | 0 | 0 | 0 | 0
328 | 16671020 | 16671015 | 15721209 | 1 | 1 | 1 | 1 | 3-100-10 |  | Инженер I категории | 1191 | 1013 | чел.-ч. | чел.-ч. | 1 | 0.8 | 0 | 0 | 0 | 15.49 | 0 | 1 | 1 | )*0,8 | 0.64 | 2 | 16671017 | 480 | 0 | 0 | 0 | 0 | 0 | 0 | 0 | 0
328 | 16671021 | 16671015 | 15723986 | 1 | 1 | 1 | 1 | 3-100-20 |  | Инженер II категории | 1191 | 1013 | чел.-ч. | чел.-ч. | 1 | 0.67 | 0 | 0 | 0 | 14.09 | 0 | 1 | 1 | )*0,8 | 0.536 | 2 | 16671018 | 481 | 0 | 0 | 0 | 0 | 0 | 0 | 0 | 0
329 | 16671019 | 16671015 | 15880846 | 1 | 1 | 1 | 1 | 3-100 |  | Ведущий инженер | 1191 | 1013 | чел.-ч. | чел.-ч. | 1 | 1.02 | 0 | 0 | 0 | 16.93 | 0 | 1 | 1 | )*0,8 | 0.816 | 2 | 16671016 | 482 | 0 | 0 | 0 | 0 | 0 | 0 | 0 | 0
329 | 16671020 | 16671015 | 15721209 | 1 | 1 | 1 | 1 | 3-100-10 |  | Инженер I категории | 1191 | 1013 | чел.-ч. | чел.-ч. | 1 | 0.8 | 0 | 0 | 0 | 15.49 | 0 | 1 | 1 | )*0,8 | 0.64 | 2 | 16671017 | 483 | 0 | 0 | 0 | 0 | 0 | 0 | 0 | 0
329 | 16671021 | 16671015 | 15723986 | 1 | 1 | 1 | 1 | 3-100-20 |  | Инженер II категории | 1191 | 1013 | чел.-ч. | чел.-ч. | 1 | 0.67 | 0 | 0 | 0 | 14.09 | 0 | 1 | 1 | )*0,8 | 0.536 | 2 | 16671018 | 484 | 0 | 0 | 0 | 0 | 0 | 0 | 0 | 0
330 | 16671027 | 16671022 | 15880846 | 1 | 1 | 1 | 1 | 3-100 |  | Ведущий инженер | 1191 | 1013 | чел.-ч. | чел.-ч. | 1 | 17 | 0 | 0 | 0 | 16.93 | 0 | 1 | 1 | )*0,8 | 13.6 | 2 | 16671023 | 485 | 0 | 0 | 0 | 0 | 0 | 0 | 0 | 0
330 | 16671028 | 16671022 | 15721209 | 1 | 1 | 1 | 1 | 3-100-10 |  | Инженер I категории | 1191 | 1013 | чел.-ч. | чел.-ч. | 1 | 17 | 0 | 0 | 0 | 15.49 | 0 | 1 | 1 | )*0,8 | 13.6 | 2 | 16671024 | 486 | 0 | 0 | 0 | 0 | 0 | 0 | 0 | 0
330 | 16671029 | 16671022 | 15723986 | 1 | 1 | 1 | 1 | 3-100-20 |  | Инженер II категории | 1191 | 1013 | чел.-ч. | чел.-ч. | 1 | 42.5 | 0 | 0 | 0 | 14.09 | 0 | 1 | 1 | )*0,8 | 34 | 2 | 16671025 | 487 | 0 | 0 | 0 | 0 | 0 | 0 | 0 | 0
330 | 16671030 | 16671022 | 15880894 | 1 | 1 | 1 | 1 | 3-100-30 |  | Инженер III категории | 1191 | 1013 | чел.-ч. | чел.-ч. | 1 | 8.5 | 0 | 0 | 0 | 12.69 | 0 | 1 | 1 | )*0,8 | 6.8 | 2 | 16671026 | 488 | 0 | 0 | 0 | 0 | 0 | 0 | 0 | 0
331 | 16671027 | 16671022 | 15880846 | 1 | 1 | 1 | 1 | 3-100 |  | Ведущий инженер | 1191 | 1013 | чел.-ч. | чел.-ч. | 1 | 17 | 0 | 0 | 0 | 16.93 | 0 | 1 | 1 | )*0,8 | 13.6 | 2 | 16671023 | 489 | 0 | 0 | 0 | 0 | 0 | 0 | 0 | 0
331 | 16671028 | 16671022 | 15721209 | 1 | 1 | 1 | 1 | 3-100-10 |  | Инженер I категории | 1191 | 1013 | чел.-ч. | чел.-ч. | 1 | 17 | 0 | 0 | 0 | 15.49 | 0 | 1 | 1 | )*0,8 | 13.6 | 2 | 16671024 | 490 | 0 | 0 | 0 | 0 | 0 | 0 | 0 | 0
331 | 16671029 | 16671022 | 15723986 | 1 | 1 | 1 | 1 | 3-100-20 |  | Инженер II категории | 1191 | 1013 | чел.-ч. | чел.-ч. | 1 | 42.5 | 0 | 0 | 0 | 14.09 | 0 | 1 | 1 | )*0,8 | 34 | 2 | 16671025 | 491 | 0 | 0 | 0 | 0 | 0 | 0 | 0 | 0
331 | 16671030 | 16671022 | 15880894 | 1 | 1 | 1 | 1 | 3-100-30 |  | Инженер III категории | 1191 | 1013 | чел.-ч. | чел.-ч. | 1 | 8.5 | 0 | 0 | 0 | 12.69 | 0 | 1 | 1 | )*0,8 | 6.8 | 2 | 16671026 | 492 | 0 | 0 | 0 | 0 | 0 | 0 | 0 | 0