## Смета 12 гр. по ФЕР
Smeta.RU (495) 974-1589 | [8 empty] | Приложение 1 к форме 7
ЛОКАЛЬНАЯ СМЕТА
| на ремонт помещений №2, №3, №4, №5, №6, №12, №13, №14 второго этажа, №4 четвертого этажа лабораторного корпуса Р-17 НИЯУ МИФИ по адресу: г. Москва, Каширское шоссе, д. 31, стр. 12 | [22 empty] | На ремонт помещений 2-го этажа №№2,3,4,5,6,12,13,14 и 4-го этажа, лабораторного корпуса Р-17 по адресу: г. Москва, Каширское шоссе, д. 31, стр. 12
(наименование работ и затрат, наименование объекта)
[6 empty] | базовая цена |  | текущая цена
|  | Сметная стоимость |  |  |  | 261.2589 |  | 2026.2772 |  | тыс. руб.
|  | Строительные работы |  |  |  | 241.9576 |  | 1549.0533 |  | тыс. руб.
|  | Монтажные работы |  |  |  | 15.6028 |  | 99.8582 |  | тыс. руб.
|  | Прочие работы |  |  |  | 3.6984 |  | 68.2726 |  | тыс. руб.
|  | Нормативная трудоемкость |  |  |  | 2959.952 |  | 2959.952 |  | чел. -ч.
|  | Средства на оплату труда |  |  |  | 27.0037 |  | 194.5809 |  | тыс. руб.
Составлена в ценах III квартал 2017 года
№ п/п | Шифр расценки и коды ресурсов | Наименование работ и затрат | Ед. изм. | Кол-во единиц | Цена на ед. изм. | Попра-вочные коэфф. | Стоимость в ценах 2001г. | Пункт коэфф. пересчета | Коэфф. пересчета | Стоимость в текущих ценах | ЗТР всего чел.-час
1 | 2 | 3 | 4 | 5 | 6 | 7 | 8 | 9 | 10 | 11 | 12
Раздел: Общестроительные работы
1 | 46-04-012-03 | Разборка деревянных заполнений проемов дверных и воротных | 100 м2 | 0.1607 | 1082.58 | [10 empty] | 150.36 | 962.32 | 90.37 | 583.22
Объем: 0,1607=(10,35+5,72)/100
|  | Зарплата |  |  | 840.63 |  | 135.09 |  | 6.4 | 864.57 |  |  |  |  | 135.09
|  | Эксплуатация машин |  |  | 241.95 |  | 38.88 |  | 6.4 | 248.84
|  | в т.ч. зарплата машинистов |  |  | 104.49 |  | 16.79 |  | 6.4 | 107.47 |  |  |  |  | 16.79
|  | НР от ФОТ | % | 110 | )*0,9=99 |  | 150.36 |  | 99 | 962.32
|  | СП от ФОТ | % | 70 | )*0,85=59,5 |  | 90.37 |  | 60 | 583.22
|  | Затраты труда | чел-ч | 103.91 | [6 empty] | 16.6983
[6 empty] | 414.7 |  |  | 2658.95 |  | 16.6983 | 414.7 | 2658.95 | 16.6983 | [5 empty] | 414.7 | 0 | 0 | 0
2 | 09-04-012-01 | Демонтаж металлических дверных блоков в готовые проемы | м2 | 11.04 | 63.94 | [10 empty] | 161.37 | 1032.79 | 143.94 | 918.04
Объем: 11,04=6,9+4,14
|  | Зарплата |  |  | 23.81 | )*0,7 | 184 |  | 6.4 | 1177.62 |  |  |  |  | 184
|  | Эксплуатация машин |  |  | 14.41 | )*0,7 | 111.36 |  | 6.4 | 712.71
|  | в т.ч. зарплата машинистов |  |  | 1.97 | )*0,7 | 15.22 |  | 6.4 | 97.43 |  |  |  |  | 15.22
|  | НР от ФОТ | % | 90 | )*0,9=81 |  | 161.37 |  | 81 | 1032.79
|  | СП от ФОТ | % | 85 | )*0,85=72,25 |  | 143.94 |  | 72 | 918.04
|  | Затраты труда | чел-ч | 2.4 |  | )*0,7 |  |  |  |  | 18.5472
[6 empty] | 600.67 |  |  | 3841.16 |  | 18.5472 | 600.67 | 3841.16 | 18.5472 | [5 empty] | 600.67 | 0 | 0 | 0
3 | 09-03-039-05 | Демонтаж опорных конструкций | т | 0.4185 | 868.38 | [10 empty] | 47.9 | 306.53 | 42.72 | 272.47
Объем: 0,4185=418,5/1000
|  | Зарплата |  |  | 182.17 | )*0,7 | 53.37 |  | 6.4 | 341.55 |  |  |  |  | 53.37
|  | Эксплуатация машин |  |  | 235.79 | )*0,7 | 69.07 |  | 6.4 | 442.08
|  | в т.ч. зарплата машинистов |  |  | 19.67 | )*0,7 | 5.76 |  | 6.4 | 36.88 |  |  |  |  | 5.76
|  | НР от ФОТ | % | 90 | )*0,9=81 |  | 47.9 |  | 81 | 306.53
|  | СП от ФОТ | % | 85 | )*0,85=72,25 |  | 42.72 |  | 72 | 272.47
|  | Затраты труда | чел-ч | 19.38 |  | )*0,7 |  |  |  |  | 5.6774
[6 empty] | 213.06 |  |  | 1362.63 |  | 5.6774 | 213.06 | 1362.63 | 5.6774 | [5 empty] | 213.06 | 0 | 0 | 0
4 | 57-2-5 | Разборка покрытий полов из древесностружечных плит в один слой | 100 м2 | 0.785 | 130.82 | [10 empty] | 80.48 | 515.1 | 68.41 | 437.84
Объем: 0,785=(23,5+23+32)/100
|  | Зарплата |  |  | 126.13 |  | 99.01 |  | 6.4 | 633.68 |  |  |  |  | 99.01
|  | Эксплуатация машин |  |  | 4.69 |  | 3.68 |  | 6.4 | 23.56
|  | в т.ч. зарплата машинистов |  |  | 2.03 |  | 1.59 |  | 6.4 | 10.2 |  |  |  |  | 1.59
|  | НР от ФОТ | % | 80 |  |  | 80.48 |  | 80 | 515.1
|  | СП от ФОТ | % | 68 |  |  | 68.41 |  | 68 | 437.84
|  | Затраты труда | чел-ч | 16.17 | [6 empty] | 12.6935
4,1 | 01.7.07.07 | Строительный мусор | т | 0.98125 | 0 |  | 0 |  | 6.4 | 0 | [5 empty] | 0 | 0 | 0 | 0 | 0 | 0 | 0 | 0
[6 empty] | 251.58 |  |  | 1610.18 |  | 12.6935 | 251.58 | 1610.18 | 12.6935 | [5 empty] | 251.58 | 0 | 0 | 0
5 | 57-3-1 | Разборка плинтусов деревянных и из пластмассовых материалов | 100 м | 1.1097 | 29.41 | [10 empty] | 26.11 | 167.1 | 22.2 | 142.03
Объем: 1,1097=(17,9+18,2+22,3+14,07+9,6+28,9)/100
|  | Зарплата |  |  | 29.41 |  | 32.64 |  | 6.4 | 208.87 |  |  |  |  | 32.64
|  | НР от ФОТ | % | 80 |  |  | 26.11 |  | 80 | 167.1
|  | СП от ФОТ | % | 68 |  |  | 22.2 |  | 68 | 142.03
|  | Затраты труда | чел-ч | 3.77 | [6 empty] | 4.1836
5,1 | 01.7.07.07 | Строительный мусор | т | 0.12207 | 0 |  | 0 |  | 6.4 | 0 | [5 empty] | 0 | 0 | 0 | 0 | 0 | 0 | 0 | 0
[6 empty] | 80.95 |  |  | 518 |  | 4.1836 | 80.95 | 518 | 4.1836 | [5 empty] | 80.95 | 0 | 0 | 0
6 | 57-2-1 | Разборка покрытий полов из линолеума и релина | 100 м2 | 1.61 | 92.9 | [10 empty] | 116.69 | 746.84 | 99.18 | 634.81
Объем: 1,61=(23,5+23+32+24,1+12,5+45,9)/100
|  | Зарплата |  |  | 88.84 |  | 143.03 |  | 6.4 | 915.41 |  |  |  |  | 143.03
|  | Эксплуатация машин |  |  | 4.06 |  | 6.54 |  | 6.4 | 41.83
|  | в т.ч. зарплата машинистов |  |  | 1.76 |  | 2.83 |  | 6.4 | 18.14 |  |  |  |  | 2.83
|  | НР от ФОТ | % | 80 |  |  | 116.69 |  | 80 | 746.84
|  | СП от ФОТ | % | 68 |  |  | 99.18 |  | 68 | 634.81
|  | Затраты труда | чел-ч | 11.39 | [6 empty] | 18.3379
6,1 | 01.7.07.07 | Строительный мусор | т | 0.7567 | 0 |  | 0 |  | 6.4 | 0 | [5 empty] | 0 | 0 | 0 | 0 | 0 | 0 | 0 | 0
[6 empty] | 365.44 |  |  | 2338.89 |  | 18.3379 | 365.44 | 2338.89 | 18.3379 | [5 empty] | 365.44 | 0 | 0 | 0
7 | 57-3-2 | Разборка плинтусов цементных и из керамической плитки | 100 м | 0.54 | 111.38 | [10 empty] | 48.12 | 307.94 | 40.9 | 261.75
Объем: 0,54=(17,9+18,2+17,9)/100
|  | Зарплата |  |  | 111.38 |  | 60.15 |  | 6.4 | 384.93 |  |  |  |  | 60.15
|  | НР от ФОТ | % | 80 |  |  | 48.12 |  | 80 | 307.94
|  | СП от ФОТ | % | 68 |  |  | 40.9 |  | 68 | 261.75
|  | Затраты труда | чел-ч | 14.28 | [6 empty] | 7.7112
7,1 | 01.7.07.07 | Строительный мусор | т | 0.3348 | 0 |  | 0 |  | 6.4 | 0 | [5 empty] | 0 | 0 | 0 | 0 | 0 | 0 | 0 | 0
[6 empty] | 149.17 |  |  | 954.62 |  | 7.7112 | 149.17 | 954.62 | 7.7112 | [5 empty] | 149.17 | 0 | 0 | 0
8 | 57-2-3 | Разборка покрытий полов из керамических плиток | 100 м2 | 0.704 | 641 | [10 empty] | 346.62 | 2218.3 | 294.62 | 1885.56
Объем: 0,704=(23,4+24+23)/100
|  | Зарплата |  |  | 595.99 |  | 419.58 |  | 6.4 | 2685.29 |  |  |  |  | 419.58
|  | Эксплуатация машин |  |  | 45.01 |  | 31.69 |  | 6.4 | 202.8
|  | в т.ч. зарплата машинистов |  |  | 19.44 |  | 13.69 |  | 6.4 | 87.59 |  |  |  |  | 13.69
|  | НР от ФОТ | % | 80 |  |  | 346.62 |  | 80 | 2218.3
|  | СП от ФОТ | % | 68 |  |  | 294.62 |  | 68 | 1885.56
|  | Затраты труда | чел-ч | 69.87 | [6 empty] | 49.1885
8,1 | 01.7.07.07 | Строительный мусор | т | 3.6608 | 0 |  | 0 |  | 6.4 | 0 | [5 empty] | 0 | 0 | 0 | 0 | 0 | 0 | 0 | 0
[6 empty] | 1092.51 |  |  | 6991.95 |  | 49.1885 | 1092.51 | 6991.95 | 49.1885 | [5 empty] | 1092.51 | 0 | 0 | 0
9 | 11-01-011-01 | Демонтаж стяжек цементных толщиной 20 мм | 100 м2 | 2.314 | 366.49 | [10 empty] | 678.03 | 4351.12 | 390.46 | 2508.76
Объем: 2,314=(23,5+23+23,4+24+32+24,1+45,9+12,5+23)/100
|  | Зарплата |  |  | 313.71 | )*0,8 | 580.74 |  | 6.4 | 3716.74 |  |  |  |  | 580.74
|  | Эксплуатация машин |  |  | 44.24 | )*0,8 | 81.9 |  | 6.4 | 524.14
|  | в т.ч. зарплата машинистов |  |  | 17.15 | )*0,8 | 31.75 |  | 6.4 | 203.19 |  |  |  |  | 31.75
|  | НР от ФОТ | % | 123 | )*0,9=110,7 |  | 678.03 |  | 111 | 4351.12
|  | СП от ФОТ | % | 75 | )*0,85=63,75 |  | 390.46 |  | 64 | 2508.76
|  | Затраты труда | чел-ч | 39.51 |  | )*0,8 |  |  |  |  | 73.1409
[6 empty] | 1731.13 |  |  | 11100.76 |  | 73.1409 | 1731.13 | 11100.76 | 73.1409 | [5 empty] | 1731.13 | 0 | 0 | 0
10 | 46-02-009-02 | Отбивка штукатурки с поверхностей стен и потолков кирпичных | 100 м2 | 1.24 | 178 | [10 empty] | 218.51 | 1398.48 | 131.33 | 847.57
Объем: 1,24=(62,8+61,2)/100
|  | Зарплата |  |  | 178 |  | 220.72 |  | 6.4 | 1412.61 |  |  |  |  | 220.72
|  | НР от ФОТ | % | 110 | )*0,9=99 |  | 218.51 |  | 99 | 1398.48
|  | СП от ФОТ | % | 70 | )*0,85=59,5 |  | 131.33 |  | 60 | 847.57
|  | Затраты труда | чел-ч | 22.82 | [6 empty] | 28.2968
[6 empty] | 570.56 |  |  | 3658.66 |  | 28.2968 | 570.56 | 3658.66 | 28.2968 | [5 empty] | 570.56 | 0 | 0 | 0
11 | 55-5-1 | Разборка кирпичных перегородок на отдельные кирпичи | 100 м2 | 0.4288 | 1443.4 | [10 empty] | 459.65 | 2941.78 | 335.7 | 2148.49
Объем: 0,4288=(21,44+21,44)/100
|  | Зарплата |  |  | 1204.44 |  | 516.46 |  | 6.4 | 3305.37 |  |  |  |  | 516.46
|  | Эксплуатация машин |  |  | 238.96 |  | 102.47 |  | 6.4 | 655.78
|  | НР от ФОТ | % | 89 |  |  | 459.65 |  | 89 | 2941.78
|  | СП от ФОТ | % | 65 |  |  | 335.7 |  | 65 | 2148.49
|  | Затраты труда | чел-ч | 141.2 | [6 empty] | 60.5466
11,1 | 01.7.07.07 | Строительный мусор и масса возвратных материалов | т | 8.3187 | 0 |  | 0 |  | 6.4 | 0 | [5 empty] | 0 | 0 | 0 | 0 | 0 | 0 | 0 | 0
[6 empty] | 1414.28 |  |  | 9051.42 |  | 60.5466 | 1414.28 | 9051.42 | 60.5466 | [5 empty] | 1414.28 | 0 | 0 | 0
12 | 08-04-002-01 | Демонтаж перегородок из стеклянных блоков при высоте этажа до 4 м | 100 м2 | 0.1812 | 20512.4 | [10 empty] | 190.27 | 1219.99 | 117.84 | 754.17
Объем: 0,1812=(18,12)/100
|  | Зарплата |  |  | 1157.52 | )*0,8 | 167.79 |  | 6.4 | 1073.88 |  |  |  |  | 167.79
|  | Эксплуатация машин |  |  | 234.39 | )*0,8 | 33.98 |  | 6.4 | 217.45
|  | в т.ч. зарплата машинистов |  |  | 37.94 | )*0,8 | 5.5 |  | 6.4 | 35.2 |  |  |  |  | 5.5
|  | НР от ФОТ | % | 122 | )*0,9=109,8 |  | 190.27 |  | 110 | 1219.99
|  | СП от ФОТ | % | 80 | )*0,85=68 |  | 117.84 |  | 68 | 754.17
|  | Затраты труда | чел-ч | 135.7 |  | )*0,8 |  |  |  |  | 19.6711
[6 empty] | 509.88 |  |  | 3265.49 |  | 19.6711 | 509.88 | 3265.49 | 19.6711 | [5 empty] | 509.88 | 0 | 0 | 0
13 | 09-03-046-01 | Демонтаж перегородок из алюминиевых сплавов сборно-разборных с остеклением | 100 м2 | 0.2384 | 4111.26 | [10 empty] | 446.16 | 2855.4 | 397.96 | 2538.14
Объем: 0,2384=(17,94+5,9)/100
|  | Зарплата |  |  | 3267.69 | )*0,7 | 545.31 |  | 6.4 | 3490 |  |  |  |  | 545.31
|  | Эксплуатация машин |  |  | 567.69 | )*0,7 | 94.74 |  | 6.4 | 606.31
|  | в т.ч. зарплата машинистов |  |  | 32.95 | )*0,7 | 5.5 |  | 6.4 | 35.19 |  |  |  |  | 5.5
|  | НР от ФОТ | % | 90 | )*0,9=81 |  | 446.16 |  | 81 | 2855.4
|  | СП от ФОТ | % | 85 | )*0,85=72,25 |  | 397.96 |  | 72 | 2538.14
|  | Затраты труда | чел-ч | 324.82 |  | )*0,7 |  |  |  |  | 54.206
[6 empty] | 1484.17 |  |  | 9489.85 |  | 54.206 | 1484.17 | 9489.85 | 54.206 | [5 empty] | 1484.17 | 0 | 0 | 0
14 | 10-01-012-03 | Демонтаж облицовки каркасных стен плитами древесностружечными 16 мм | 100 м2 | 0.772 | 3058.31 | [10 empty] | 435.38 | 2781.19 | 219.53 | 1416.83
Объем: 0,772=(77,2)/100
|  | Зарплата |  |  | 658.12 | )*0,8 | 406.45 |  | 6.4 | 2601.31 |  |  |  |  | 406.45
|  | Эксплуатация машин |  |  | 32.2 | )*0,8 | 19.89 |  | 6.4 | 127.28
|  | в т.ч. зарплата машинистов |  |  | 5.68 | )*0,8 | 3.51 |  | 6.4 | 22.45 |  |  |  |  | 3.51
|  | НР от ФОТ | % | 118 | )*0,9=106,2 |  | 435.38 |  | 106 | 2781.19
|  | СП от ФОТ | % | 63 | )*0,85=53,55 |  | 219.53 |  | 54 | 1416.83
|  | Затраты труда | чел-ч | 75.3 |  | )*0,8 |  |  |  |  | 46.5053
[6 empty] | 1081.25 |  |  | 6926.61 |  | 46.5053 | 1081.25 | 6926.61 | 46.5053 | [5 empty] | 1081.25 | 0 | 0 | 0
15 | 46-04-007-06 | Разборка облицовки стен из плит акмигран | 100 м2 | 0.8296 | 646.53 | [10 empty] | 498.91 | 3193.02 | 299.85 | 1935.16
Объем: 0,8296=(42,25+40,71)/100
|  | Зарплата |  |  | 577.76 |  | 479.31 |  | 6.4 | 3067.58 |  |  |  |  | 479.31
|  | Эксплуатация машин |  |  | 68.77 |  | 57.05 |  | 6.4 | 365.13
|  | в т.ч. зарплата машинистов |  |  | 29.7 |  | 24.64 |  | 6.4 | 157.69 |  |  |  |  | 24.64
|  | НР от ФОТ | % | 110 | )*0,9=99 |  | 498.91 |  | 99 | 3193.02
|  | СП от ФОТ | % | 70 | )*0,85=59,5 |  | 299.85 |  | 60 | 1935.16
|  | Затраты труда | чел-ч | 66.87 | [6 empty] | 55.4754
[6 empty] | 1335.12 |  |  | 8560.89 |  | 55.4754 | 1335.12 | 8560.89 | 55.4754 | [5 empty] | 1335.12 | 0 | 0 | 0
16 | 15-01-047-16 | Демонтаж потолков алюминиевых прим. | 100 м2 | 0.459 | 29416.26 | [10 empty] | 355.19 | 2285.22 | 175.71 | 1130.58
Объем: 0,459=(45,9)/100
|  | Зарплата |  |  | 1018.58 | )*0,8 | 374.02 |  | 6.4 | 2393.74 |  |  |  |  | 374.02
|  | Эксплуатация машин |  |  | 148.98 | )*0,8 | 54.71 |  | 6.4 | 350.11
|  | в т.ч. зарплата машинистов |  |  | 5 | )*0,8 | 1.84 |  | 6.4 | 11.75 |  |  |  |  | 1.84
|  | НР от ФОТ | % | 105 | )*0,9=94,5 |  | 355.19 |  | 95 | 2285.22
|  | СП от ФОТ | % | 55 | )*0,85=46,75 |  | 175.71 |  | 47 | 1130.58
|  | Затраты труда | чел-ч | 108.36 |  | )*0,8 |  |  |  |  | 39.7898
[6 empty] | 959.63 |  |  | 6159.65 |  | 39.7898 | 959.63 | 6159.65 | 39.7898 | [5 empty] | 959.63 | 0 | 0 | 0
17 | 20-02-002-01 | Демонтаж решеток жалюзийных площадью в свету до 0,5 м2 | ШТ | 16 | 18.67 | [10 empty] | 97.47 | 622.73 | 59.69 | 384.47
Объем: 16=2+2+1+2+1+2+4+2
|  | Зарплата |  |  | 13.1 | )*0,4 | 83.84 |  | 6.4 | 536.58 |  |  |  |  | 83.84
|  | Эксплуатация машин |  |  | 1.63 | )*0,4 | 10.43 |  | 6.4 | 66.76
|  | в т.ч. зарплата машинистов |  |  | 0.12 | )*0,4 | 0.77 |  | 6.4 | 4.92 |  |  |  |  | 0.77
|  | НР от ФОТ | % | 128 | )*0,9=115,2 |  | 97.47 |  | 115 | 622.73
|  | СП от ФОТ | % | 83 | )*0,85=70,55 |  | 59.69 |  | 71 | 384.47
|  | Затраты труда | чел-ч | 1.46 |  | )*0,4 |  |  |  |  | 9.344
[6 empty] | 251.43 |  |  | 1610.54 |  | 9.344 | 251.43 | 1610.54 | 9.344 | [5 empty] | 251.43 | 0 | 0 | 0
18 | 09-04-012-01 | Установка металлических дверных блоков в готовые проемы | м2 | 27.11 | 63.94 | [10 empty] | 655.35 | 4194.22 | 584.55 | 3728.2
Объем: 27,11=3,45*5+5,72+4,14
|  | Зарплата |  |  | 23.81 | )*1,15 | 742.31 |  | 6.4 | 4750.8 |  |  |  |  | 742.31
|  | Эксплуатация машин |  |  | 14.41 | )*1,25 | 488.32 |  | 6.4 | 3125.24
|  | в т.ч. зарплата машинистов |  |  | 1.97 | )*1,25 | 66.76 |  | 6.4 | 427.25 |  |  |  |  | 66.76
|  | Материальные ресурсы |  |  | 25.72 |  | 697.27 |  | 6.4 | 4462.52
|  | НР от ФОТ | % | 90 | )*0,9=81 |  | 655.35 |  | 81 | 4194.22
|  | СП от ФОТ | % | 85 | )*0,85=72,25 |  | 584.55 |  | 72 | 3728.2
|  | Затраты труда | чел-ч | 2.4 |  | )*1,15 |  |  |  |  | 74.8236
18,1 | 01.7.04.07-0002 | Скобяные изделия для блоков входных дверей в помещение двупольных | компл. | 6 | 94.68 |  | 568.08 |  | 6.4 | 3635.71 | [5 empty] | 0 | 0 | 0 | 0 | 568.08 | 0 | 0 | 0
18,2 | 01.7.04.07-0003 | Скобяные изделия для блоков входных дверей в помещение однопольных | компл. | 2 | 94.68 |  | 189.36 |  | 6.4 | 1211.9 | [5 empty] | 0 | 0 | 0 | 0 | 189.36 | 0 | 0 | 0
18,3 | 07.1.01.03-0022 | Двери стальные утепленные двупольные 2ДСУ | шт. | 6 | 3739.42 |  | 22436.52 |  | 6.4 | 143593.73 | [5 empty] | 0 | 0 | 0 | 0 | 22436.52 | 0 | 0 | 0
18,4 | 07.1.01.03-0001 | Блок дверной стальной утепленный однопольный ДСУ, площадь 2,1 м2 (ГОСТ 31173-2003) | м2 | 4.14 | 1799.14 |  | 7448.44 |  | 6.4 | 47670.01 | [5 empty] | 0 | 0 | 0 | 0 | 7448.44 | 0 | 0 | 0
18,5 | 01.7.04.11-0061 | Щеколды | компл. | 12 | 33 |  | 396 |  | 6.4 | 2534.4 | [5 empty] | 0 | 0 | 0 | 0 | 396 | 0 | 0 | 0
[6 empty] | 34206.2 |  |  | 218906.73 |  | 74.8236 | 34206.2 | 218906.73 | 74.8236 | [5 empty] | 3167.8 | 0 | 0 | 0
19 | 09-04-012-02 | Установка дверного доводчика к металлическим дверям | ШТ | 8 | 13.84 | [10 empty] | 82.04 | 525.1 | 73.18 | 466.75
Объем: 8=5+1+2
|  | Зарплата |  |  | 11.01 | )*1,15 | 101.29 |  | 6.4 | 648.27 |  |  |  |  | 101.29
|  | Эксплуатация машин |  |  | 2.11 | )*1,25 | 21.1 |  | 6.4 | 135.04
|  | Материальные ресурсы |  |  | 0.72 |  | 5.76 |  | 6.4 | 36.86
|  | НР от ФОТ | % | 90 | )*0,9=81 |  | 82.04 |  | 81 | 525.1
|  | СП от ФОТ | % | 85 | )*0,85=72,25 |  | 73.18 |  | 72 | 466.75
|  | Затраты труда | чел-ч | 1.11 |  | )*1,15 |  |  |  |  | 10.212
19,1 | 01.7.04.01-0001 | Доводчик дверной DS 73 BC "Серия Premium", усилие закрывания EN2-5 | шт. | 8 | 371.2 |  | 2969.6 |  | 6.4 | 19005.44 | [5 empty] | 0 | 0 | 0 | 0 | 2969.6 | 0 | 0 | 0
[6 empty] | 3252.97 |  |  | 20817.46 |  | 10.212 | 3252.97 | 20817.46 | 10.212 | [5 empty] | 283.37 | 0 | 0 | 0
20 | 08-04-003-01 | Кладка перегородок из газобетонных блоков на клее толщиной 100 мм при высоте этажа до 4 м | 100 м2 | 0.1812 | 888.35 | [10 empty] | 122.65 | 786.37 | 75.96 | 486.12
Объем: 0,1812=(18,12)/100
|  | Зарплата |  |  | 518.54 | )*1,15 | 108.05 |  | 6.4 | 691.54 |  |  |  |  | 108.05
|  | Эксплуатация машин |  |  | 110.33 | )*1,25 | 24.99 |  | 6.4 | 159.93
|  | в т.ч. зарплата машинистов |  |  | 16.1 | )*1,25 | 3.65 |  | 6.4 | 23.34 |  |  |  |  | 3.65
|  | Материальные ресурсы |  |  | 259.48 |  | 47.02 |  | 6.4 | 300.91
|  | НР от ФОТ | % | 122 | )*0,9=109,8 |  | 122.65 |  | 110 | 786.37
|  | СП от ФОТ | % | 80 | )*0,85=68 |  | 75.96 |  | 68 | 486.12
|  | Затраты труда | чел-ч | 62.4 |  | )*1,15 |  |  |  |  | 13.0029
20,1 | 05.2.02.07-0001 | Блок пенобетонный, размером 10х25х60, D700 | шт. | 122 | 22.79 |  | 2780.38 |  | 6.4 | 17794.43 | [5 empty] | 0 | 0 | 0 | 0 | 2780.38 | 0 | 0 | 0
20,2 | 04.3.02.09-1301 | Сухая смесь цементная монтажно-кладочная М-200 | т | 0.03844 | 470.56 |  | 18.09 |  | 6.4 | 115.77 | [5 empty] | 0 | 0 | 0 | 0 | 18.09 | 0 | 0 | 0
[6 empty] | 3177.14 |  |  | 20335.07 |  | 13.0029 | 3177.14 | 20335.07 | 13.0029 | [5 empty] | 378.67 | 0 | 0 | 0
21 | 15-02-019-03 | Сплошное выравнивание внутренних поверхностей (однослойное оштукатуривание) из сухих растворных смесей толщиной до 10 мм стен | 100 м2 | 1.6024 | 295.41 | [10 empty] | 501.69 | 3227.83 | 248.19 | 1596.93
Объем: 1,6024=(62,8+36,24+61,2)/100
|  | Зарплата |  |  | 277.14 | )*1,15 | 510.7 |  | 6.4 | 3268.5 |  |  |  |  | 510.7
|  | Эксплуатация машин |  |  | 17.03 | )*1,25 | 34.11 |  | 6.4 | 218.31
|  | в т.ч. зарплата машинистов |  |  | 10.08 | )*1,25 | 20.19 |  | 6.4 | 129.22 |  |  |  |  | 20.19
|  | Материальные ресурсы |  |  | 1.24 |  | 1.99 |  | 6.4 | 12.72
|  | НР от ФОТ | % | 105 | )*0,9=94,5 |  | 501.69 |  | 95 | 3227.83
|  | СП от ФОТ | % | 55 | )*0,85=46,75 |  | 248.19 |  | 47 | 1596.93
|  | Затраты труда | чел-ч | 32.49 |  | )*1,15 |  |  |  |  | 59.8713
21,1 | 04.3.02.05-0002 | Смесь штукатурная «Ротбанд», КНАУФ | кг | 1362.04 | 2.07 |  | 2819.42 |  | 6.4 | 18044.31 | [5 empty] | 0 | 0 | 0 | 0 | 2819.42 | 0 | 0 | 0
21,2 | 14.3.01.01-0001 | Грунтовка: «Бетоконтакт», КНАУФ | кг | 20.8312 | 15.09 |  | 314.34 |  | 6.4 | 2011.79 | [5 empty] | 0 | 0 | 0 | 0 | 314.34 | 0 | 0 | 0
[6 empty] | 4430.44 |  |  | 28380.39 |  | 59.8713 | 4430.44 | 28380.39 | 59.8713 | [5 empty] | 1296.68 | 0 | 0 | 0
22 | 15-02-019-05 | Сплошное выравнивание внутренних поверхностей (однослойное оштукатуривание) из сухих растворных смесей толщиной до 10 мм оконных и дверных откосов плоских | 100 м2 | 0.228 | 739.34 | [10 empty] | 180.75 | 1162.92 | 89.42 | 575.34
Объем: 0,228=(3,66*5+2,75+1,75)/100
|  | Зарплата |  |  | 713.71 | )*1,15 | 187.13 |  | 6.4 | 1197.66 |  |  |  |  | 187.13
|  | Эксплуатация машин |  |  | 23.82 | )*1,25 | 6.79 |  | 6.4 | 43.45
|  | в т.ч. зарплата машинистов |  |  | 14.51 | )*1,25 | 4.14 |  | 6.4 | 26.47 |  |  |  |  | 4.14
|  | Материальные ресурсы |  |  | 1.81 |  | 0.41 |  | 6.4 | 2.64
|  | НР от ФОТ | % | 105 | )*0,9=94,5 |  | 180.75 |  | 95 | 1162.92
|  | СП от ФОТ | % | 55 | )*0,85=46,75 |  | 89.42 |  | 47 | 575.34
|  | Затраты труда | чел-ч | 83.67 |  | )*1,15 |  |  |  |  | 21.9383
22,1 | 04.3.02.05-0002 | Смесь штукатурная «Ротбанд», КНАУФ | кг | 280.44 | 2.07 |  | 580.51 |  | 6.4 | 3715.27 | [5 empty] | 0 | 0 | 0 | 0 | 580.51 | 0 | 0 | 0
22,2 | 14.3.01.01-0001 | Грунтовка: «Бетоконтакт», КНАУФ | кг | 2.964 | 15.09 |  | 44.73 |  | 6.4 | 286.25 | [5 empty] | 0 | 0 | 0 | 0 | 44.73 | 0 | 0 | 0
[6 empty] | 1089.74 |  |  | 6983.53 |  | 21.9383 | 1089.74 | 6983.53 | 21.9383 | [5 empty] | 464.5 | 0 | 0 | 0
23 | 11-01-011-08 | Устройство стяжек из выравнивающей смеси типа "Ветонит" 5000, толщиной 5 мм | 100 м2 | 2.314 | 11028.89 | [10 empty] | 952.89 | 6115.05 | 548.75 | 3525.79
Объем: 2,314=(23,5+23+23,4+24+32+24,1+45,9+12,5+23)/100
|  | Зарплата |  |  | 321.33 | )*1,15 | 855.09 |  | 6.4 | 5472.58 |  |  |  |  | 855.09
|  | Эксплуатация машин |  |  | 6.23 | )*1,25 | 18.02 |  | 6.4 | 115.33
|  | в т.ч. зарплата машинистов |  |  | 1.97 | )*1,25 | 5.7 |  | 6.4 | 36.47 |  |  |  |  | 5.7
|  | Материальные ресурсы |  |  | 10701.33 |  | 24762.88 |  | 6.4 | 158482.42
|  | НР от ФОТ | % | 123 | )*0,9=110,7 |  | 952.89 |  | 111 | 6115.05
|  | СП от ФОТ | % | 75 | )*0,85=63,75 |  | 548.75 |  | 64 | 3525.79
|  | Затраты труда | чел-ч | 37.67 |  | )*1,15 |  |  |  |  | 100.2436
[6 empty] | 27137.63 |  |  | 173711.17 |  | 100.2436 | 27137.63 | 173711.17 | 100.2436 | [5 empty] | 27137.63 | 0 | 0 | 0
24 | 11-01-011-10 | Устройство стяжек на каждый последующий слой толщиной 1 мм добавлять к расценке 11-01-011-08 | 100 м2 | 2.314 | 2070.6 | [10 empty] | 928.85 | 5960.7 | 534.91 | 3436.8
|  | Зарплата |  |  | 20.64 | )*1,15)*15 | 823.88 |  | 6.4 | 5272.81 |  |  |  |  | 823.88
|  | Эксплуатация машин |  |  | 1.21 | )*1,25)*15 | 52.5 |  | 6.4 | 335.99
|  | в т.ч. зарплата машинистов |  |  | 0.35 | )*1,25)*15 | 15.19 |  | 6.4 | 97.19 |  |  |  |  | 15.19
|  | Материальные ресурсы |  |  | 2048.75 | )*15 | 71112.11 |  | 6.4 | 455117.52
|  | НР от ФОТ | % | 123 | )*0,9=110,7 |  | 928.85 |  | 111 | 5960.7
|  | СП от ФОТ | % | 75 | )*0,85=63,75 |  | 534.91 |  | 64 | 3436.8
|  | Затраты труда | чел-ч | 2.42 |  | )*1,15)*15 |  |  |  |  | 96.5979
[6 empty] | 73452.25 |  |  | 470123.82 |  | 96.5979 | 73452.25 | 470123.82 | 96.5979 | [5 empty] | 73452.25 | 0 | 0 | 0
25 | 11-01-047-01 | Устройство покрытий из плит керамогранитных размером 30х30 см | 100 м2 | 2.314 | 21576.86 | [10 empty] | 8048.33 | 51648.91 | 4634.88 | 29779.55
|  | Зарплата |  |  | 2713.07 | )*1,15 | 7219.75 |  | 6.4 | 46206.4 |  |  |  |  | 7219.75
|  | Эксплуатация машин |  |  | 24.15 | )*1,25 | 69.85 |  | 6.4 | 447.06
|  | в т.ч. зарплата машинистов |  |  | 17.51 | )*1,25 | 50.65 |  | 6.4 | 324.15 |  |  |  |  | 50.65
|  | Материальные ресурсы |  |  | 18839.64 |  | 43594.93 |  | 6.4 | 279007.53
|  | НР от ФОТ | % | 123 | )*0,9=110,7 |  | 8048.33 |  | 111 | 51648.91
|  | СП от ФОТ | % | 75 | )*0,85=63,75 |  | 4634.88 |  | 64 | 29779.55
|  | Затраты труда | чел-ч | 310.42 |  | )*1,15 |  |  |  |  | 826.0587
25,1 | 14.3.01.01-0113 | Грунтовка сильнопоглощающих поверхностей "БИРСС Грунт Универсал" | т | 0.04628 | 7946.36 |  | 367.76 |  | 6.4 | 2353.65 | [5 empty] | 0 | 0 | 0 | 0 | 367.76 | 0 | 0 | 0
25,2 | 06.2.05.03-0003 | Гранит керамический многоцветный неполированный, размером 400х400х9 мм | м2 | -236.028 | 140.45 |  | -33150.13 |  | 6.4 | -212160.85 | [5 empty] | 0 | 0 | 0 | 0 | -33150.13 | 0 | 0 | 0
25,3 | 06.2.05.03-0052 | Плитки керамогранитные размером 300х300х8 мм, светло-серые | м2 | 236.028 | 47.83 |  | 11289.22 |  | 6.4 | 72251 | [5 empty] | 0 | 0 | 0 | 0 | 11289.22 | 0 | 0 | 0
[6 empty] | 42074.59 |  |  | 269533.25 |  | 826.0587 | 42074.59 | 269533.25 | 826.0587 | [5 empty] | 63567.74 | 0 | 0 | 0
26 | 11-01-039-04 | Устройство плинтусов из плиток керамических | 100 м | 1.6497 | 232.03 | [10 empty] | 478.9 | 3073.25 | 275.79 | 1771.96
Объем: 1,6497=(17,9+18,2+17,9+18,2+22,3+14,07+9,6+28,9+17,9)/100
|  | Зарплата |  |  | 226.53 | )*1,15 | 429.76 |  | 6.4 | 2750.48 |  |  |  |  | 429.76
|  | Эксплуатация машин |  |  | 5.5 | )*1,25 | 11.34 |  | 6.4 | 72.59
|  | в т.ч. зарплата машинистов |  |  | 1.38 | )*1,25 | 2.85 |  | 6.4 | 18.21 |  |  |  |  | 2.85
|  | НР от ФОТ | % | 123 | )*0,9=110,7 |  | 478.9 |  | 111 | 3073.25
|  | СП от ФОТ | % | 75 | )*0,85=63,75 |  | 275.79 |  | 64 | 1771.96
|  | Затраты труда | чел-ч | 23.82 |  | )*1,15 |  |  |  |  | 45.1902
26,1 | 04.3.01.09-0001 | Раствор готовый кладочный тяжелый цементный | м3 | 0.26395 | 424.88 |  | 112.15 |  | 6.4 | 717.75 | [5 empty] | 0 | 0 | 0 | 0 | 112.15 | 0 | 0 | 0
26,2 | 06.2.05.03-0031 | Плитки керамогранитные плинтусные прямые | м | 166.6197 | 23.73 |  | 3953.89 |  | 6.4 | 25304.87 | [5 empty] | 0 | 0 | 0 | 0 | 3953.89 | 0 | 0 | 0
[6 empty] | 5261.83 |  |  | 33690.9 |  | 45.1902 | 5261.83 | 33690.9 | 45.1902 | [5 empty] | 1195.79 | 0 | 0 | 0
27 | 15-01-019-05 | Гладкая облицовка стен, столбов, пилястр и откосов (без карнизных, плинтусных и угловых плиток) без установки плиток туалетного гарнитура на клее из сухих смесей по кирпичу и бетону | 100 м2 | 0.039 | 1500.7 | [10 empty] | 62.93 | 404.89 | 31.13 | 200.31
Объем: 0,039=(1,95+1,95)/100
|  | Зарплата |  |  | 1465.77 | )*1,15 | 65.74 |  | 6.4 | 420.73 |  |  |  |  | 65.74
|  | Эксплуатация машин |  |  | 31.75 | )*1,25 | 1.55 |  | 6.4 | 9.91
|  | в т.ч. зарплата машинистов |  |  | 17.53 | )*1,25 | 0.85 |  | 6.4 | 5.47 |  |  |  |  | 0.85
|  | Материальные ресурсы |  |  | 3.18 |  | 0.12 |  | 6.4 | 0.79
|  | НР от ФОТ | % | 105 | )*0,9=94,5 |  | 62.93 |  | 95 | 404.89
|  | СП от ФОТ | % | 55 | )*0,85=46,75 |  | 31.13 |  | 47 | 200.31
|  | Затраты труда | чел-ч | 159.67 |  | )*1,15 |  |  |  |  | 7.1612
27,1 | 04.3.02.09-0741 | Смесь сухая (фуга) АТЛАС разных цветов для заделки швов водостойкая | т | 0.00195 | 9000 |  | 17.55 |  | 6.4 | 112.32 | [5 empty] | 0 | 0 | 0 | 0 | 17.55 | 0 | 0 | 0
27,2 | 06.2.01.02-0014 | Плитки керамические глазурованные для внутренней облицовки стен гладкие с завалом цветные (однотонные) | м2 | 3.9 | 115.01 |  | 448.54 |  | 6.4 | 2870.65 | [5 empty] | 0 | 0 | 0 | 0 | 448.54 | 0 | 0 | 0
27,3 | 14.1.06.02-0026 | Клей плиточный «Ceresit» CM17 | кг | 14.625 | 9.59 |  | 140.25 |  | 6.4 | 897.62 | [5 empty] | 0 | 0 | 0 | 0 | 140.25 | 0 | 0 | 0
[6 empty] | 767.81 |  |  | 4917.22 |  | 7.1612 | 767.81 | 4917.22 | 7.1612 | [5 empty] | 161.47 | 0 | 0 | 0
28 | 61-2-7 | Ремонт штукатурки внутренних стен по камню и бетону цементно-известковым раствором, площадью отдельных мест до 1 м2 толщиной слоя до 20 мм | 100 м2 | 0.944 | 3184.37 | [10 empty] | 1515.55 | 9699.56 | 959.21 | 6138.96
Объем: 0,944=(12,6+14,4+14,6+15,2+9,4+11,8+16,4)/100
|  | Зарплата |  |  | 2023.18 |  | 1909.88 |  | 6.4 | 12223.24 |  |  |  |  | 1909.88
|  | Эксплуатация машин |  |  | 20.94 |  | 19.77 |  | 6.4 | 126.51
|  | в т.ч. зарплата машинистов |  |  | 9.05 |  | 8.54 |  | 6.4 | 54.68 |  |  |  |  | 8.54
|  | Материальные ресурсы |  |  | 1140.25 |  | 1076.4 |  | 6.4 | 6888.93
|  | НР от ФОТ | % | 79 |  |  | 1515.55 |  | 79 | 9699.56
|  | СП от ФОТ | % | 50 |  |  | 959.21 |  | 50 | 6138.96
|  | Затраты труда | чел-ч | 228.35 | [6 empty] | 215.5624
28,1 | 01.7.07.07 | Строительный мусор | т | 3.1907 | 0 |  | 0 |  | 6.4 | 0 | [5 empty] | 0 | 0 | 0 | 0 | 0 | 0 | 0 | 0
[6 empty] | 5480.81 |  |  | 35077.2 |  | 215.5624 | 5480.81 | 35077.2 | 215.5624 | [5 empty] | 5480.81 | 0 | 0 | 0
29 | 15-04-007-01 | Окраска водно-дисперсионными акриловыми составами улучшенная по штукатурке стен | 100 м2 | 1.6024 | 1033.68 | [10 empty] | 666.71 | 4289.46 | 329.83 | 2122.15
Объем: 1,6024=(62,8+36,24+61,2)/100
|  | Зарплата |  |  | 380.71 | )*1,15 | 701.56 |  | 6.4 | 4489.97 |  |  |  |  | 701.56
|  | Эксплуатация машин |  |  | 10.41 | )*1,25 | 20.85 |  | 6.4 | 133.45
|  | в т.ч. зарплата машинистов |  |  | 1.97 | )*1,25 | 3.95 |  | 6.4 | 25.25 |  |  |  |  | 3.95
|  | Материальные ресурсы |  |  | 642.56 |  | 1029.64 |  | 6.4 | 6589.68
|  | НР от ФОТ | % | 105 | )*0,9=94,5 |  | 666.71 |  | 95 | 4289.46
|  | СП от ФОТ | % | 55 | )*0,85=46,75 |  | 329.83 |  | 47 | 2122.15
|  | Затраты труда | чел-ч | 43.56 |  | )*1,15 |  |  |  |  | 80.2706
29,1 | 14.3.02.01-0015 | Краска акриловая Alpina ULTRAWEISS, CAPAROL водно-дисперсионная | т | 0.048072 | 13287.69 |  | 638.77 |  | 6.4 | 4088.1 | [5 empty] | 0 | 0 | 0 | 0 | 638.77 | 0 | 0 | 0
29,2 | 14.4.01.02-0023 | Грунтовка акриловая CAPASOL, CAPAROL | л | 22.7541 | 30.67 |  | 697.87 |  | 6.4 | 4466.35 | [5 empty] | 0 | 0 | 0 | 0 | 697.87 | 0 | 0 | 0
[6 empty] | 4085.23 |  |  | 26179.16 |  | 80.2706 | 4085.23 | 26179.16 | 80.2706 | [5 empty] | 2748.59 | 0 | 0 | 0
30 | 15-04-006-01 | Покрытие поверхностей грунтовкой глубокого проникновения за 1 раз потолков | 100 м2 | 1.74 | 79.07 | [10 empty] | 147.88 | 951.42 | 73.16 | 470.7
|  | Зарплата |  |  | 77.92 | )*1,15 | 155.92 |  | 6.4 | 997.87 |  |  |  |  | 155.92
|  | Эксплуатация машин |  |  | 0.97 | )*1,25 | 2.11 |  | 6.4 | 13.5
|  | в т.ч. зарплата машинистов |  |  | 0.26 | )*1,25 | 0.57 |  | 6.4 | 3.62 |  |  |  |  | 0.57
|  | Материальные ресурсы |  |  | 0.18 |  | 0.31 |  | 6.4 | 2
|  | НР от ФОТ | % | 105 | )*0,9=94,5 |  | 147.88 |  | 95 | 951.42
|  | СП от ФОТ | % | 55 | )*0,85=46,75 |  | 73.16 |  | 47 | 470.7
|  | Затраты труда | чел-ч | 8.1 |  | )*1,15 |  |  |  |  | 16.2081
30,1 | 14.4.01.02-0023 | Грунтовка акриловая CAPASOL, CAPAROL | л | 21.75 | 30.67 |  | 667.07 |  | 6.4 | 4269.26 | [5 empty] | 0 | 0 | 0 | 0 | 667.07 | 0 | 0 | 0
[6 empty] | 1046.45 |  |  | 6704.75 |  | 16.2081 | 1046.45 | 6704.75 | 16.2081 | [5 empty] | 379.38 | 0 | 0 | 0
31 | 62-17-1 | Окрашивание водоэмульсионными составами поверхностей потолков, ранее окрашенных известковой или клеевой краской, с расчисткой старой краски более 35% | 100 м2 | 1.74 | 814.39 | [10 empty] | 412.01 | 2636.82 | 257.51 | 1648.02
Объем: 1,74=(23,5+23+23,4+25+32+24,1+23)/100
|  | Зарплата |  |  | 293.93 |  | 511.44 |  | 6.4 | 3273.2 |  |  |  |  | 511.44
|  | Эксплуатация машин |  |  | 7.07 |  | 12.3 |  | 6.4 | 78.73
|  | в т.ч. зарплата машинистов |  |  | 2.05 |  | 3.57 |  | 6.4 | 22.83 |  |  |  |  | 3.57
|  | Материальные ресурсы |  |  | 513.39 |  | 893.3 |  | 6.4 | 5717.11
|  | НР от ФОТ | % | 80 |  |  | 412.01 |  | 80 | 2636.82
|  | СП от ФОТ | % | 50 |  |  | 257.51 |  | 50 | 1648.02
|  | Затраты труда | чел-ч | 34.02 | [6 empty] | 59.1948
31,1 | 14.3.02.01-0015 | Краска акриловая Alpina ULTRAWEISS, CAPAROL водно-дисперсионная | т | 0.12354 | 13287.69 |  | 1641.56 |  | 6.4 | 10505.99 | [5 empty] | 0 | 0 | 0 | 0 | 1641.56 | 0 | 0 | 0
[6 empty] | 3728.12 |  |  | 23859.87 |  | 59.1948 | 3728.12 | 23859.87 | 59.1948 | [5 empty] | 2086.56 | 0 | 0 | 0
32 | 15-04-006-03 | Покрытие поверхностей грунтовкой глубокого проникновения за 1 раз стен | 100 м2 | 4.4802 | 64.16 | [10 empty] | 308.16 | 1982.68 | 152.45 | 980.9
|  | Зарплата |  |  | 63.01 | )*1,15 | 324.64 |  | 6.4 | 2077.71 |  |  |  |  | 324.64
|  | Эксплуатация машин |  |  | 0.97 | )*1,25 | 5.43 |  | 6.4 | 34.77
|  | в т.ч. зарплата машинистов |  |  | 0.26 | )*1,25 | 1.46 |  | 6.4 | 9.32 |  |  |  |  | 1.46
|  | Материальные ресурсы |  |  | 0.18 |  | 0.81 |  | 6.4 | 5.16
|  | НР от ФОТ | % | 105 | )*0,9=94,5 |  | 308.16 |  | 95 | 1982.68
|  | СП от ФОТ | % | 55 | )*0,85=46,75 |  | 152.45 |  | 47 | 980.9
|  | Затраты труда | чел-ч | 6.55 |  | )*1,15 |  |  |  |  | 33.7471
32,1 | 14.4.01.02-0023 | Грунтовка акриловая CAPASOL, CAPAROL | л | 64.0669 | 30.67 |  | 1964.93 |  | 6.4 | 12575.56 | [5 empty] | 0 | 0 | 0 | 0 | 1964.93 | 0 | 0 | 0
[6 empty] | 2756.42 |  |  | 17656.78 |  | 33.7471 | 2756.42 | 17656.78 | 33.7471 | [5 empty] | 791.49 | 0 | 0 | 0
33 | 62-16-5 | Окрашивание водоэмульсионными составами поверхностей стен, ранее окрашенных масляной краской с расчисткой старой краски более 35% | 100 м2 | 4.4802 | 796.1 | [10 empty] | 1056.82 | 6763.68 | 660.52 | 4227.3
Объем: 4,4802=(62,44+63,53+63,31+69,53+46,28+65,73+77,2)/100
|  | Зарплата |  |  | 292.81 |  | 1311.85 |  | 6.4 | 8395.82 |  |  |  |  | 1311.85
|  | Эксплуатация машин |  |  | 7.07 |  | 31.68 |  | 6.4 | 202.72
|  | в т.ч. зарплата машинистов |  |  | 2.05 |  | 9.18 |  | 6.4 | 58.78 |  |  |  |  | 9.18
|  | Материальные ресурсы |  |  | 496.22 |  | 2223.16 |  | 6.4 | 14228.26
|  | НР от ФОТ | % | 80 |  |  | 1056.82 |  | 80 | 6763.68
|  | СП от ФОТ | % | 50 |  |  | 660.52 |  | 50 | 4227.3
|  | Затраты труда | чел-ч | 33.89 | [6 empty] | 151.834
33,1 | 14.3.02.01-0015 | Краска акриловая Alpina ULTRAWEISS, CAPAROL водно-дисперсионная | т | 0.31809 | 13287.69 |  | 4226.73 |  | 6.4 | 27051.1 | [5 empty] | 0 | 0 | 0 | 0 | 4226.73 | 0 | 0 | 0
[6 empty] | 9510.76 |  |  | 60868.88 |  | 151.834 | 9510.76 | 60868.88 | 151.834 | [5 empty] | 5284.03 | 0 | 0 | 0
34 | 62-33-2 | Окраска масляными составами ранее окрашенных поверхностей радиаторов и ребристых труб отопления за 2 раза | 100 м2 | 0.0618 | 729.71 | [10 empty] | 28.5 | 182.4 | 17.82 | 114
Объем: 0,0618=(0,66+0,66+0,84+0,84+0,96+0,96+1,26)/100
|  | Зарплата |  |  | 576.32 |  | 35.62 |  | 6.4 | 227.95 |  |  |  |  | 35.62
|  | Эксплуатация машин |  |  | 0.66 |  | 0.04 |  | 6.4 | 0.26
|  | в т.ч. зарплата машинистов |  |  | 0.12 |  | 0.01 |  | 6.4 | 0.05 |  |  |  |  | 0.01
|  | Материальные ресурсы |  |  | 152.73 |  | 9.44 |  | 6.4 | 60.41
|  | НР от ФОТ | % | 80 |  |  | 28.5 |  | 80 | 182.4
|  | СП от ФОТ | % | 50 |  |  | 17.82 |  | 50 | 114
|  | Затраты труда | чел-ч | 65.94 | [6 empty] | 4.0751
34,1 | 14.4.04.08-0001 | Эмаль ПФ-115 белая | кг | 0.99498 | 12.27 |  | 12.21 |  | 6.4 | 78.13 | [5 empty] | 0 | 0 | 0 | 0 | 12.21 | 0 | 0 | 0
[6 empty] | 103.63 |  |  | 663.15 |  | 4.0751 | 103.63 | 663.15 | 4.0751 | [5 empty] | 91.42 | 0 | 0 | 0
35 | 62-32-2 | Окраска масляными составами ранее окрашенных поверхностей труб стальных за 2 раза | 100 м2 | 0.0507 | 805.44 | [10 empty] | 26.46 | 169.3 | 16.54 | 105.81
Объем: 0,0507=(0,73+0,76+0,68+0,72+0,76+0,68+0,74)/100
|  | Зарплата |  |  | 652.05 |  | 33.06 |  | 6.4 | 211.58 |  |  |  |  | 33.06
|  | Эксплуатация машин |  |  | 0.66 |  | 0.03 |  | 6.4 | 0.21
|  | в т.ч. зарплата машинистов |  |  | 0.12 |  | 0.01 |  | 6.4 | 0.04 |  |  |  |  | 0.01
|  | Материальные ресурсы |  |  | 152.73 |  | 7.74 |  | 6.4 | 49.56
|  | НР от ФОТ | % | 80 |  |  | 26.46 |  | 80 | 169.3
|  | СП от ФОТ | % | 50 |  |  | 16.54 |  | 50 | 105.81
|  | Затраты труда | чел-ч | 80.6 | [6 empty] | 4.0864
35,1 | 14.4.04.08-0001 | Эмаль ПФ-115 белая | кг | 0.81627 | 12.27 |  | 10.02 |  | 6.4 | 64.1 | [5 empty] | 0 | 0 | 0 | 0 | 10.02 | 0 | 0 | 0
[6 empty] | 93.85 |  |  | 600.56 |  | 4.0864 | 93.85 | 600.56 | 4.0864 | [5 empty] | 83.83 | 0 | 0 | 0
36 | 15-01-047-15 | Устройство подвесных потолков типа <Армстронг> по каркасу из оцинкованного профиля | 100 м2 | 0.584 | 6623.23 | [10 empty] | 654.98 | 4214.09 | 324.02 | 2084.86
Объем: 0,584=(12,5+45,9)/100
|  | Зарплата |  |  | 963.12 | )*1,15 | 646.83 |  | 6.4 | 4139.72 |  |  |  |  | 646.83
|  | Эксплуатация машин |  |  | 324.71 | )*1,25 | 237.04 |  | 6.4 | 1517.05
|  | в т.ч. зарплата машинистов |  |  | 63.39 | )*1,25 | 46.27 |  | 6.4 | 296.16 |  |  |  |  | 46.27
|  | Материальные ресурсы |  |  | 5335.4 |  | 3115.87 |  | 6.4 | 19941.59
|  | НР от ФОТ | % | 105 | )*0,9=94,5 |  | 654.98 |  | 95 | 4214.09
|  | СП от ФОТ | % | 55 | )*0,85=46,75 |  | 324.02 |  | 47 | 2084.86
|  | Затраты труда | чел-ч | 102.46 |  | )*1,15 |  |  |  |  | 68.8121
[6 empty] | 4978.74 |  |  | 31897.31 |  | 68.8121 | 4978.74 | 31897.31 | 68.8121 | [5 empty] | 4978.74 | 0 | 0 | 0
37 | 15-01-050-04 | Облицовка оконных и дверных откосов декоративным бумажно-слоистым пластиком или листами из синтетических материалов на клее | 100 м2 | 0.1134 | 1563.91 | [10 empty] | 189.26 | 1217.62 | 93.63 | 602.4
Объем: 0,1134=(1,62*7)/100
|  | Зарплата |  |  | 1528.19 | )*1,15 | 199.29 |  | 6.4 | 1275.46 |  |  |  |  | 199.29
|  | Эксплуатация машин |  |  | 35.36 | )*1,25 | 5.01 |  | 6.4 | 32.08
|  | в т.ч. зарплата машинистов |  |  | 6.88 | )*1,25 | 0.98 |  | 6.4 | 6.24 |  |  |  |  | 0.98
|  | Материальные ресурсы |  |  | 0.36 |  | 0.04 |  | 6.4 | 0.26
|  | НР от ФОТ | % | 105 | )*0,9=94,5 |  | 189.26 |  | 95 | 1217.62
|  | СП от ФОТ | % | 55 | )*0,85=46,75 |  | 93.63 |  | 47 | 602.4
|  | Затраты труда | чел-ч | 166.47 |  | )*1,15 |  |  |  |  | 21.7094
37,1 | 11.3.03.05-0002 | Панели пластиковые для откосов "Реас Пласт" шириной 0,4 м, длиной 4,2 м, белые матовые, лакированные | м2 | 11.907 | 38.56 |  | 459.13 |  | 6.4 | 2938.46 | [5 empty] | 0 | 0 | 0 | 0 | 459.13 | 0 | 0 | 0
[6 empty] | 946.36 |  |  | 6066.28 |  | 21.7094 | 946.36 | 6066.28 | 21.7094 | [5 empty] | 487.23 | 0 | 0 | 0
38 | 10-01-036-01 | Установка уголков ПВХ на клее | 100 м | 0.455 | 93.15 | [10 empty] | 31.75 | 202.86 | 16.01 | 103.35
Объем: 0,455=6,5*7/100
|  | Зарплата |  |  | 57.15 | )*1,15 | 29.9 |  | 6.4 | 191.38 |  |  |  |  | 29.9
|  | Материальные ресурсы |  |  | 36 |  | 16.38 |  | 6.4 | 104.83
|  | НР от ФОТ | % | 118 | )*0,9=106,2 |  | 31.75 |  | 106 | 202.86
|  | СП от ФОТ | % | 63 | )*0,85=53,55 |  | 16.01 |  | 54 | 103.35
|  | Затраты труда | чел-ч | 6.7 |  | )*1,15 |  |  |  |  | 3.5058
38,1 | 11.3.03.13-0042 | Уголок ПВХ, размером 15х15 мм | 10 м | 4.55 | 20.4 |  | 92.82 |  | 6.4 | 594.05 | [5 empty] | 0 | 0 | 0 | 0 | 92.82 | 0 | 0 | 0
[6 empty] | 186.86 |  |  | 1196.47 |  | 3.5058 | 186.86 | 1196.47 | 3.5058 | [5 empty] | 94.04 | 0 | 0 | 0
39 | 10-01-059-01 | Установка пожарных шкафов и др. | 100 ШТ | 0.01 | 2452.44 | [10 empty] | 8.05 | 51.43 | 4.06 | 26.2
Объем: 0,01=1/100
|  | Зарплата |  |  | 602.7 | )*1,15 | 6.93 |  | 6.4 | 44.36 |  |  |  |  | 6.93
|  | Эксплуатация машин |  |  | 216.38 | )*1,25 | 2.7 |  | 6.4 | 17.31
|  | в т.ч. зарплата машинистов |  |  | 52.01 | )*1,25 | 0.65 |  | 6.4 | 4.16 |  |  |  |  | 0.65
|  | Материальные ресурсы |  |  | 1633.36 |  | 16.33 |  | 6.4 | 104.54
|  | НР от ФОТ | % | 118 | )*0,9=106,2 |  | 8.05 |  | 106 | 51.43
|  | СП от ФОТ | % | 63 | )*0,85=53,55 |  | 4.06 |  | 54 | 26.2
|  | Затраты труда | чел-ч | 75.15 |  | )*1,15 |  |  |  |  | 0.86423
39,1 | 18.3.02.02-0002 | Шкаф пожарный ШПК-310 встроенный с окном | шт. | 1 | 226.31 |  | 226.31 |  | 6.4 | 1448.38 | [5 empty] | 0 | 0 | 0 | 0 | 226.31 | 0 | 0 | 0
[6 empty] | 264.38 |  |  | 1692.22 |  | 0.86423 | 264.38 | 1692.22 | 0.86423 | [5 empty] | 38.07 | 0 | 0 | 0
40 | 20-02-002-01 | Установка решеток жалюзийных площадью в свету до 0,5 м2 | ШТ | 16 | 18.67 | [10 empty] | 280.44 | 1791.72 | 171.75 | 1106.19
Объем: 16=2+2+1+2+1+2+4+2
|  | Зарплата |  |  | 13.1 | )*1,15 | 241.04 |  | 6.4 | 1542.66 |  |  |  |  | 241.04
|  | Эксплуатация машин |  |  | 1.63 | )*1,25 | 32.6 |  | 6.4 | 208.64
|  | в т.ч. зарплата машинистов |  |  | 0.12 | )*1,25 | 2.4 |  | 6.4 | 15.36 |  |  |  |  | 2.4
|  | Материальные ресурсы |  |  | 3.94 |  | 63.04 |  | 6.4 | 403.46
|  | НР от ФОТ | % | 128 | )*0,9=115,2 |  | 280.44 |  | 115 | 1791.72
|  | СП от ФОТ | % | 83 | )*0,85=70,55 |  | 171.75 |  | 71 | 1106.19
|  | Затраты труда | чел-ч | 1.46 |  | )*1,15 |  |  |  |  | 26.864
40,1 | 19.2.03.07-0006 | Решетка вентиляционная пластмассовая размером 300х300 мм | шт. | 16 | 18.67 |  | 298.72 |  | 6.4 | 1911.81 | [5 empty] | 0 | 0 | 0 | 0 | 298.72 | 0 | 0 | 0
[6 empty] | 1087.59 |  |  | 6964.48 |  | 26.864 | 1087.59 | 6964.48 | 26.864 | [5 empty] | 788.87 | 0 | 0 | 0
Итого по разделу: Общестроительные работы | [5 empty] | 241625.33 |  |  | 1546926.9 |  | 2461.847
|  | НДС 18% | [6 empty] | 278446.84
|  | Всего по смете | [6 empty] | 1825373.74
Раздел: Электромонтажные работы
41 | 67-4-5 | Демонтаж светильников светодидных с последующей установкой | 100 ШТ | 0.74 | 145.98 | [10 empty] | 90.93 | 581.94 | 69.54 | 445.01
Объем: 0,74=(10*5+12+8+4)/100
|  | Зарплата |  |  | 143.48 |  | 106.18 |  | 6.4 | 679.52 |  |  |  |  | 106.18
|  | Эксплуатация машин |  |  | 2.5 |  | 1.85 |  | 6.4 | 11.84
|  | в т.ч. зарплата машинистов |  |  | 1.08 |  | 0.8 |  | 6.4 | 5.11 |  |  |  |  | 0.8
|  | НР от ФОТ | % | 85 |  |  | 90.93 |  | 85 | 581.94
|  | СП от ФОТ | % | 65 |  |  | 69.54 |  | 65 | 445.01
|  | Затраты труда | чел-ч | 17.89 | [6 empty] | 13.2386
[6 empty] | 268.5 |  |  | 1718.31 |  | 13.2386 | 268.5 | 1718.31 | 13.2386 | [5 empty] | 268.5 | 0 | 0 | 0
42 | 67-4-1 | Демонтаж выключателей, розеток | 100 ШТ | 0.56 | 45.55 | [10 empty] | 21.68 | 138.76 | 16.58 | 106.11
Объем: 0,56=(8+48)/100
|  | Зарплата |  |  | 45.55 |  | 25.51 |  | 6.4 | 163.25 |  |  |  |  | 25.51
|  | НР от ФОТ | % | 85 |  |  | 21.68 |  | 85 | 138.76
|  | СП от ФОТ | % | 65 |  |  | 16.58 |  | 65 | 106.11
|  | Затраты труда | чел-ч | 5.84 | [6 empty] | 3.2704
[6 empty] | 63.77 |  |  | 408.12 |  | 3.2704 | 63.77 | 408.12 | 3.2704 | [5 empty] | 63.77 | 0 | 0 | 0
43 | м10-08-002-03 | Демонтаж извещатель ПС автоматический тепловой, дымовой, световой во взрывозащищенном исполнении с последующей установкой | ШТ | 6 | 23.03 | [10 empty] | 57.2 | 366.06 | 42.9 | 274.54
Объем: 6=2+4
|  | Зарплата |  |  | 19.86 | )*0,6 | 71.5 |  | 6.4 | 457.57 |  |  |  |  | 71.5
|  | НР от ФОТ | % | 80 |  |  | 57.2 |  | 80 | 366.06
|  | СП от ФОТ | % | 60 |  |  | 42.9 |  | 60 | 274.54
|  | Затраты труда | чел-ч | 1.68 |  | )*0,6 |  |  |  |  | 6.048
[6 empty] | 171.6 |  |  | 1098.17 |  | 6.048 | 171.6 | 1098.17 | 6.048 | [5 empty] | 0 | 171.6 | 0 | 0
44 | м08-10-010-01 | Прокладка труб гофрированных ПВХ для защиты проводов и кабелей | 100 м | 0.26 | 156.33 | [10 empty] | 34.47 | 220.58 | 23.58 | 150.92
Объем: 0,26=(6+20)/100
|  | Зарплата |  |  | 139.54 |  | 36.28 |  | 6.4 | 232.19 |  |  |  |  | 36.28
|  | Материальные ресурсы |  |  | 16.79 |  | 4.37 |  | 6.4 | 27.94
|  | НР от ФОТ | % | 95 |  |  | 34.47 |  | 95 | 220.58
|  | СП от ФОТ | % | 65 |  |  | 23.58 |  | 65 | 150.92
|  | Затраты труда | чел-ч | 15.2 | [6 empty] | 3.952
44,1 | 24.3.01.02-0022 | Трубы гибкие гофрированные легкие из самозатухающего ПВХ (IP55) серии FL, с зондом, диаметром 20 мм | 10 м | 2.626 | 21.2 |  | 55.67 |  | 6.4 | 356.3 | [5 empty] | 0 | 0 | 0 | 0 | 0 | 55.67 | 0 | 0
44,2 | 23.8.03.02-0002 | Клипса для крепежа гофротрубы, диаметром 20 мм | 10 шт. | 4.55 | 2.9 |  | 13.2 |  | 6.4 | 84.45 | [5 empty] | 0 | 0 | 0 | 0 | 0 | 13.2 | 0 | 0
[6 empty] | 167.57 |  |  | 1072.38 |  | 3.952 | 167.57 | 1072.38 | 3.952 | [5 empty] | 0 | 98.7 | 0 | 0
45 | м08-02-412-03 | Затягивание провода в проложенные трубы и металлические рукава первого одножильного или многожильного в общей оплетке, суммарное сечение до 16 мм2 | 100 м | 0.26 | 87.15 | [10 empty] | 14.79 | 94.67 | 10.12 | 64.77
Объем: 0,26=26/100
|  | Зарплата |  |  | 59.13 |  | 15.37 |  | 6.4 | 98.39 |  |  |  |  | 15.37
|  | Эксплуатация машин |  |  | 5.33 |  | 1.39 |  | 6.4 | 8.87
|  | в т.ч. зарплата машинистов |  |  | 0.76 |  | 0.2 |  | 6.4 | 1.26 |  |  |  |  | 0.2
|  | Материальные ресурсы |  |  | 22.69 |  | 5.9 |  | 6.4 | 37.76
|  | НР от ФОТ | % | 95 |  |  | 14.79 |  | 95 | 94.67
|  | СП от ФОТ | % | 65 |  |  | 10.12 |  | 65 | 64.77
|  | Затраты труда | чел-ч | 6.29 | [6 empty] | 1.6354
45,1 | 21.1.06.09-0100 | Кабель силовой с медными жилами с поливинилхлоридной изоляцией и оболочкой, не распространяющий горение марки ВВГнг, напряжением 0,66 кВ, с числом жил - 3 и сечением 2,5 мм2 | 1000 м | 0.028 | 4814.02 |  | 134.79 |  | 6.4 | 862.67 | [5 empty] | 0 | 0 | 0 | 0 | 0 | 134.79 | 0 | 0
[6 empty] | 182.36 |  |  | 1167.13 |  | 1.6354 | 182.36 | 1167.13 | 1.6354 | [5 empty] | 0 | 47.57 | 0 | 0
46 | м08-02-390-01 | Короба пластмассовые шириной до 40 мм | 100 м | 0.57 | 206.76 | [10 empty] | 83.96 | 537.38 | 57.45 | 367.68
Объем: 0,57=(8+8+8+8+15+10)/100
|  | Зарплата |  |  | 154.92 |  | 88.3 |  | 6.4 | 565.15 |  |  |  |  | 88.3
|  | Эксплуатация машин |  |  | 0.31 |  | 0.18 |  | 6.4 | 1.13
|  | в т.ч. зарплата машинистов |  |  | 0.14 |  | 0.08 |  | 6.4 | 0.51 |  |  |  |  | 0.08
|  | Материальные ресурсы |  |  | 51.53 |  | 29.37 |  | 6.4 | 187.98
|  | НР от ФОТ | % | 95 |  |  | 83.96 |  | 95 | 537.38
|  | СП от ФОТ | % | 65 |  |  | 57.45 |  | 65 | 367.68
|  | Затраты труда | чел-ч | 16.29 | [6 empty] | 9.2853
46,1 | 20.2.05.04-0023 | Кабель-канал (короб) "Электропласт" 16x10 мм | 100 м | 0.57 | 118 |  | 67.26 |  | 6.4 | 430.46 | [5 empty] | 0 | 0 | 0 | 0 | 0 | 67.26 | 0 | 0
[6 empty] | 326.52 |  |  | 2089.78 |  | 9.2853 | 326.52 | 2089.78 | 9.2853 | [5 empty] | 0 | 259.26 | 0 | 0
47 | м08-02-390-03 | Короба пластмассовые шириной до 120 мм | 100 м | 1.22 | 286.92 | [10 empty] | 224.24 | 1435.16 | 153.43 | 981.95
Объем: 1,22=(13+15+21+21+20+18+4+10)/100
|  | Зарплата |  |  | 193.34 |  | 235.87 |  | 6.4 | 1509.6 |  |  |  |  | 235.87
|  | Эксплуатация машин |  |  | 0.31 |  | 0.38 |  | 6.4 | 2.42
|  | в т.ч. зарплата машинистов |  |  | 0.14 |  | 0.17 |  | 6.4 | 1.09 |  |  |  |  | 0.17
|  | Материальные ресурсы |  |  | 93.27 |  | 113.79 |  | 6.4 | 728.25
|  | НР от ФОТ | % | 95 |  |  | 224.24 |  | 95 | 1435.16
|  | СП от ФОТ | % | 65 |  |  | 153.43 |  | 65 | 981.95
|  | Затраты труда | чел-ч | 20.33 | [6 empty] | 24.8026
47,1 | 20.2.05.04-0033 | Кабель-канал (короб) "Электропласт" 100x40 мм | 100 м | 1.22 | 1174 |  | 1432.28 |  | 6.4 | 9166.59 | [5 empty] | 0 | 0 | 0 | 0 | 0 | 1432.28 | 0 | 0
[6 empty] | 2159.99 |  |  | 13823.97 |  | 24.8026 | 2159.99 | 13823.97 | 24.8026 | [5 empty] | 0 | 727.71 | 0 | 0
48 | м08-02-399-02 | Провод в коробах, сечением до 35 мм2 | 100 м | 3.71 | 50.72 | [10 empty] | 125.47 | 803.02 | 85.85 | 549.43
Объем: 3,71=(81+122+92+76)/100
|  | Зарплата |  |  | 35.34 |  | 131.11 |  | 6.4 | 839.11 |  |  |  |  | 131.11
|  | Эксплуатация машин |  |  | 1.78 |  | 6.6 |  | 6.4 | 42.26
|  | в т.ч. зарплата машинистов |  |  | 0.26 |  | 0.96 |  | 6.4 | 6.17 |  |  |  |  | 0.96
|  | Материальные ресурсы |  |  | 13.6 |  | 50.46 |  | 6.4 | 322.92
|  | НР от ФОТ | % | 95 |  |  | 125.47 |  | 95 | 803.02
|  | СП от ФОТ | % | 65 |  |  | 85.85 |  | 65 | 549.43
|  | Затраты труда | чел-ч | 3.76 | [6 empty] | 13.9496
48,1 | 21.1.06.09-0100 | Кабель силовой с медными жилами с поливинилхлоридной изоляцией и оболочкой, не распространяющий горение марки ВВГнг, напряжением 0,66 кВ, с числом жил - 3 и сечением 2,5 мм2 | 1000 м | 0.293 | 4814.02 |  | 1410.51 |  | 6.4 | 9027.25 | [5 empty] | 0 | 0 | 0 | 0 | 0 | 1410.51 | 0 | 0
48,2 | 21.1.06.09-0110 | Кабель силовой с медными жилами с поливинилхлоридной изоляцией и оболочкой, не распространяющий горение марки ВВГнг, напряжением 0,66 кВ, с числом жил - 4 и сечением 4 мм2 | 1000 м | 0.082 | 10008.44 |  | 820.69 |  | 6.4 | 5252.43 | [5 empty] | 0 | 0 | 0 | 0 | 0 | 820.69 | 0 | 0
[6 empty] | 2630.69 |  |  | 16836.42 |  | 13.9496 | 2630.69 | 16836.42 | 13.9496 | [5 empty] | 0 | 399.49 | 0 | 0
49 | м08-03-591-04 | Выключатель двухклавишный неутопленного типа при открытой проводке | 100 ШТ | 0.08 | 456.35 | [10 empty] | 26.53 | 169.82 | 18.15 | 116.19
Объем: 0,08=8/100
|  | Зарплата |  |  | 348.49 |  | 27.88 |  | 6.4 | 178.43 |  |  |  |  | 27.88
|  | Эксплуатация машин |  |  | 4.67 |  | 0.37 |  | 6.4 | 2.39
|  | в т.ч. зарплата машинистов |  |  | 0.64 |  | 0.05 |  | 6.4 | 0.33 |  |  |  |  | 0.05
|  | Материальные ресурсы |  |  | 103.19 |  | 8.26 |  | 6.4 | 52.83
|  | НР от ФОТ | % | 95 |  |  | 26.53 |  | 95 | 169.82
|  | СП от ФОТ | % | 65 |  |  | 18.15 |  | 65 | 116.19
|  | Затраты труда | чел-ч | 35.13 | [6 empty] | 2.8104
49,1 | 20.4.01.01-0001 | Выключатель двухклавишный для открытой проводки | 10 шт. | 0.8 | 72.8 |  | 58.24 |  | 6.4 | 372.74 | [5 empty] | 0 | 0 | 0 | 0 | 0 | 58.24 | 0 | 0
[6 empty] | 139.43 |  |  | 892.4 |  | 2.8104 | 139.43 | 892.4 | 2.8104 | [5 empty] | 0 | 81.19 | 0 | 0
50 | м08-03-591-09 | Розетка штепсельная утопленного типа при скрытой проводке | 100 ШТ | 0.76 | 369.25 | [10 empty] | 218.77 | 1400.1 | 149.68 | 957.96
Объем: 0,76=(10*2+16*2+12*2)/100
|  | Зарплата |  |  | 302.36 |  | 229.79 |  | 6.4 | 1470.68 |  |  |  |  | 229.79
|  | Эксплуатация машин |  |  | 4.67 |  | 3.55 |  | 6.4 | 22.71
|  | в т.ч. зарплата машинистов |  |  | 0.64 |  | 0.49 |  | 6.4 | 3.11 |  |  |  |  | 0.49
|  | Материальные ресурсы |  |  | 62.22 |  | 47.29 |  | 6.4 | 302.64
|  | НР от ФОТ | % | 95 |  |  | 218.77 |  | 95 | 1400.1
|  | СП от ФОТ | % | 65 |  |  | 149.68 |  | 65 | 957.96
|  | Затраты труда | чел-ч | 30.48 | [6 empty] | 23.1648
50,1 | 20.4.03.06-0005 | Розетка скрытой проводки с заземлением | 100 шт. | 0.76 | 973 |  | 739.48 |  | 6.4 | 4732.67 | [5 empty] | 0 | 0 | 0 | 0 | 0 | 739.48 | 0 | 0
[6 empty] | 1388.56 |  |  | 8886.76 |  | 23.1648 | 1388.56 | 8886.76 | 23.1648 | [5 empty] | 0 | 649.08 | 0 | 0
51 | м08-03-599-01 | Щитки осветительные, устанавливаемые в нише распорными дюбелями, масса щитка до 6 кг | ШТ | 6 | 56.03 | [10 empty] | 102.14 | 653.71 | 69.89 | 447.28
|  | Зарплата |  |  | 17.66 |  | 105.96 |  | 6.4 | 678.14 |  |  |  |  | 105.96
|  | Эксплуатация машин |  |  | 1.78 |  | 10.68 |  | 6.4 | 68.35
|  | в т.ч. зарплата машинистов |  |  | 0.26 |  | 1.56 |  | 6.4 | 9.98 |  |  |  |  | 1.56
|  | Материальные ресурсы |  |  | 36.59 |  | 219.54 |  | 6.4 | 1405.06
|  | НР от ФОТ | % | 95 |  |  | 102.14 |  | 95 | 653.71
|  | СП от ФОТ | % | 65 |  |  | 69.89 |  | 65 | 447.28
|  | Затраты труда | чел-ч | 1.78 | [6 empty] | 10.68
51,1 | 22.1.01.01-0011 | Бокс встраиваемый пластиковый с прозрачной дверцей на 8 модулей, размером 230х180х90 мм | шт. | 6 | 94.2 |  | 565.2 |  | 6.4 | 3617.28 | [5 empty] | 0 | 0 | 0 | 0 | 0 | 565.2 | 0 | 0
[6 empty] | 1073.41 |  |  | 6869.82 |  | 10.68 | 1073.41 | 6869.82 | 10.68 | [5 empty] | 0 | 508.21 | 0 | 0
52 | м08-03-526-01 | Автомат одно-, двух-, трехполюсный, устанавливаемый на конструкции на стене или колонне, на ток до 25 А | ШТ | 26 | 35.98 | [10 empty] | 366.55 | 2345.91 | 250.8 | 1605.1
Объем: 26=6+12+8
|  | Зарплата |  |  | 14.84 |  | 385.84 |  | 6.4 | 2469.38 |  |  |  |  | 385.84
|  | Эксплуатация машин |  |  | 1.05 |  | 27.3 |  | 6.4 | 174.72
|  | Материальные ресурсы |  |  | 20.09 |  | 522.34 |  | 6.4 | 3342.98
|  | НР от ФОТ | % | 95 |  |  | 366.55 |  | 95 | 2345.91
|  | СП от ФОТ | % | 65 |  |  | 250.8 |  | 65 | 1605.1
|  | Затраты труда | чел-ч | 1.56 | [6 empty] | 40.56
52,1 | 62.1.01.09-0011 | Выключатели автоматические «АВВ» 2Р 16А, характеристика С | шт. | 12 | 20.9 |  | 250.8 |  | 6.4 | 1605.12 | [5 empty] | 0 | 0 | 0 | 0 | 0 | 250.8 | 0 | 0
52,2 | 62.1.01.09-0005 | Выключатели автоматические «АВВ» 1Р 16А, характеристика С | шт. | 8 | 9.87 |  | 78.96 |  | 6.4 | 505.34 | [5 empty] | 0 | 0 | 0 | 0 | 0 | 78.96 | 0 | 0
52,3 | 62.1.01.09-0018 | Выключатели автоматические «АВВ» 3Р 25А, характеристика С | шт. | 6 | 29.62 |  | 177.72 |  | 6.4 | 1137.41 | [5 empty] | 0 | 0 | 0 | 0 | 0 | 177.72 | 0 | 0
[6 empty] | 2060.31 |  |  | 13185.96 |  | 40.56 | 2060.31 | 13185.96 | 40.56 | [5 empty] | 0 | 1552.83 | 0 | 0
53 | м10-08-002-03 | Извещатель ПС автоматический тепловой, дымовой, световой во взрывозащищенном исполнении ранее дамонтированный | ШТ | 6 | 23.03 | [10 empty] | 95.33 | 610.1 | 71.5 | 457.57
Объем: 6=2+4
|  | Зарплата |  |  | 19.86 |  | 119.16 |  | 6.4 | 762.62 |  |  |  |  | 119.16
|  | Материальные ресурсы |  |  | 3.17 |  | 19.02 |  | 6.4 | 121.73
|  | НР от ФОТ | % | 80 |  |  | 95.33 |  | 80 | 610.1
|  | СП от ФОТ | % | 60 |  |  | 71.5 |  | 60 | 457.57
|  | Затраты труда | чел-ч | 1.68 | [6 empty] | 10.08
[6 empty] | 305.01 |  |  | 1952.02 |  | 10.08 | 305.01 | 1952.02 | 10.08 | [5 empty] | 0 | 305.01 | 0 | 0
54 | м08-03-594-14 | Установка светильника светодиодного в подвесных потолках, устанавливаемый на профиле ранее демонтированных | 100 ШТ | 0.74 | 3323.23 | [10 empty] | 1507.06 | 9645.21 | 1031.15 | 6599.35
Объем: 0,74=74/100
|  | Зарплата |  |  | 2118.91 |  | 1567.99 |  | 6.4 | 10035.16 |  |  |  |  | 1567.99
|  | Эксплуатация машин |  |  | 185.15 |  | 137.01 |  | 6.4 | 876.87
|  | в т.ч. зарплата машинистов |  |  | 24.85 |  | 18.39 |  | 6.4 | 117.69 |  |  |  |  | 18.39
|  | Материальные ресурсы |  |  | 1019.17 |  | 754.19 |  | 6.4 | 4826.79
|  | НР от ФОТ | % | 95 |  |  | 1507.06 |  | 95 | 9645.21
|  | СП от ФОТ | % | 65 |  |  | 1031.15 |  | 65 | 6599.35
|  | Затраты труда | чел-ч | 213.6 | [6 empty] | 158.064
[6 empty] | 4997.4 |  |  | 31983.38 |  | 158.064 | 4997.4 | 31983.38 | 158.064 | [5 empty] | 0 | 4997.4 | 0 | 0
55 | п01-12-021-01 | Испытание аппарата коммутационного напряжением до 1 кВ (силовых цепей) | испытание | 26 | 19.63 | [10 empty] | 331.75 | 6124.05 | 204.15 | 3768.64
|  | Зарплата |  |  | 19.63 |  | 510.38 |  | 18.46 | 9421.61 |  |  |  |  | 510.38
|  | НР от ФОТ | % | 65 |  |  | 331.75 |  | 65 | 6124.05
|  | СП от ФОТ | % | 40 |  |  | 204.15 |  | 40 | 3768.64
|  | Затраты труда | чел-ч | 1.62 | [6 empty] | 42.12
[6 empty] | 1046.28 |  |  | 19314.3 |  | 42.12 | 1046.28 | 19314.3 | 42.12 | [5 empty] | 0 | 0 | 0 | 1046.28
56 | п01-11-028-1 | Измерение сопротивления изоляции мегаомметром кабельных и других линий напряжением до 1 кВ, предназначенных для передачи электроэнергии к распределительным устройствам, щитам, шкафам, коммутационным аппаратам и электропотребителям | 1 линия | 26 | 4.1 | [10 empty] | 69.29 | 1279.1 | 42.64 | 787.14
|  | Зарплата |  |  | 4.1 |  | 106.6 |  | 18.46 | 1967.84 |  |  |  |  | 106.6
|  | НР от ФОТ | % | 65 |  |  | 69.29 |  | 65 | 1279.1
|  | СП от ФОТ | % | 40 |  |  | 42.64 |  | 40 | 787.14
|  | Затраты труда | чел-ч | 0.32 | [6 empty] | 8.32
[6 empty] | 218.53 |  |  | 4034.08 |  | 8.32 | 218.53 | 4034.08 | 8.32 | [5 empty] | 0 | 0 | 0 | 218.53
57 | п01-11-013-01 | Замер полного сопротивления цепи "фаза-нуль" | ШТ | 76 | 15.62 | [10 empty] | 771.63 | 14244.26 | 474.85 | 8765.7
|  | Зарплата |  |  | 15.62 |  | 1187.12 |  | 18.46 | 21914.24 |  |  |  |  | 1187.12
|  | НР от ФОТ | % | 65 |  |  | 771.63 |  | 65 | 14244.26
|  | СП от ФОТ | % | 40 |  |  | 474.85 |  | 40 | 8765.7
|  | Затраты труда | чел-ч | 1.22 | [6 empty] | 92.72
[6 empty] | 2433.6 |  |  | 44924.2 |  | 92.72 | 2433.6 | 44924.2 | 92.72 | [5 empty] | 0 | 0 | 0 | 2433.6
Итого по разделу: Электромонтажные работы | [5 empty] | 19633.53 |  |  | 170257.2 |  | 464.7011
|  | НДС 18% | [6 empty] | 30646.3
|  | Всего по смете | [6 empty] | 200903.5
Итого по локальной смете: | [5 empty] | 261258.86 |  |  | 1717184.1 |  | 2926.5481
|  | НДС 18% | [6 empty] | 309093.14
|  | Всего по смете | [6 empty] | 2026277.24

## Source
0 | Smeta.RU (495) 974-1589 |  | _PS_ |  | 0 | 0 | 0 | Smeta.RU | НИЯУ МИФИ Доп. раб. место MCCS-0016187 | 0 | 16187 | 10
1 | 409 | 0 | 348 | 0 | Новый объект | На ремонт помещений 2-го этажа №№2,3,4,5,6,12,13,14 и 4-го этажа, лабораторного корпуса Р-17 по адресу: г. Москва, Каширское шоссе, д. 31, стр. 12 |  | 0 |  | 0 |  |  |  | 0 | 0 | 0 | 0 | 0 |  |  | 0 | [37 empty] | Сметные нормы списания | Коды ценников | 1 | 1 | 0 | 0 | 1 | 0 | 6 | 2 | 1 | 1 | 0 | 0 | 1 | 0 | 0 | ФЕР-2017 | ТР для Версии 10: Центральные регионы (с учетом п-ма 2536-ИП/12/ГС от 22.03.2017 г | ФЕР-2017 | ФЕР-2017 | ФЕР-2017 | ФЕР-2017 | Поправки для ГСН 2017 от 31.03.2017 г | 0 | 0 | 524288 |  |  | 0 | [43 empty] | 0
15 | 1
52 | 409 | 1 | 12 | 0 | Новый объект | На ремонт помещений 2-го этажа №№2,3,4,5,6,12,13,14 и 4-го этажа, лабораторного корпуса Р-17 по адресу: г. Москва, Каширское шоссе, д. 31, стр. 12 | [7 empty] | 219542.96 | 190935.12 | 2003.83 | 399.66 | 26604.01 | 0 | 2926.5481 | 33.404 | 0 | 25885.28 | 15912.68 | 0 | 0 | 0 | 0 | 0 | 0 | 0 | 0 | 0 | 0 | 0 | 0 | 0 | 0 | 0 | 0 | 0 | 0 | 261340.92 | 242039.66 | 15602.85 | 3698.41 | 190935.12 | 190935.12 | 0 | 190935.12 | 0 | 0 | 0 | 0 | 0 | 0 | 0 | 0 | 0 | 0 | 0 | 0 | 0 | 0 | 0 | 0 | 0 | 0 | 0 | 0 | 0 | 0 | 0 | 0 | 0 | 0 | 0 | 0 | 0 | 0 | 0 | 0 | 0 | 0 | 0 | 0 | 0 | 0 | 0 | 0 | 0 | 0 | 0 | 0 | 0 | 0 | 0 | 0 | 0 | 0 | 0 | 0 | 0 | 0 | 0 | 0 | 0 | 0 | 0 | 1426832.32 | 1221984.6 | 12824.42 | 2557.61 | 192023.3 | 0 | 2926.5481 | 33.404 | 0 | 179807.96 | 110543.82 | 0 | 0 | 0 | 0 | 0 | 0 | 0 | 0 | 0 | 0 | 0 | 0 | 0 | 0 | 0 | 0 | 0 | 0 | 1717184.1 | 1549053.33 | 99858.19 | 68272.58 | 1221984.6 | 1221984.6 | 0 | 1221984.6 | 0 | 0 | 0 | 0 | 0 | 0 | 0 | 0 | 0 | 0 | 0 | 0 | 0 | 0 | 0 | 0 | 0 | 0 | 0 | 0 | 0 | 0 | 0 | 0 | 0 | 0 | 0 | 0 | 0 | 0 | 0 | 0 | 0 | 0 | 0 | 0 | 0 | 0 | 0 | 0 | 0 | 0 | 0 | 0 | 0 | 0 | 0 | 0 | 0 | 0 | 0 | 0 | 0 | 0 | 0 | 0 | 0 | 0 | 0
3 | 1 |  | 316 |  | Новая локальная смета | Новая локальная смета |  | 0 |  | 0 | [10 empty] | 0 | [53 empty] | 0 | [7 empty] | 0 | 0
52 | 1 | 3 | 20 | 0 | Новая локальная смета | Новая локальная смета | [7 empty] | 219542.96 | 190935.12 | 2003.83 | 399.66 | 26604.01 | 0 | 2926.5481 | 33.404 | 0 | 25885.28 | 15912.68 | 0 | 0 | 0 | 0 | 0 | 0 | 0 | 0 | 0 | 0 | 0 | 0 | 0 | 0 | 0 | 0 | 0 | 0 | 261340.92 | 242039.66 | 15602.85 | 3698.41 | 190935.12 | 190935.12 | 0 | 190935.12 | 0 | 0 | 0 | 0 | 0 | 0 | 0 | 0 | 0 | 0 | 0 | 0 | 0 | 0 | 0 | 0 | 0 | 0 | 0 | 0 | 0 | 0 | 0 | 0 | 0 | 0 | 0 | 0 | 0 | 0 | 0 | 0 | 0 | 0 | 0 | 0 | 0 | 0 | 0 | 0 | 0 | 0 | 0 | 0 | 0 | 0 | 0 | 0 | 0 | 0 | 0 | 0 | 0 | 0 | 0 | 0 | 0 | 0 | 0 | 1426832.32 | 1221984.6 | 12824.42 | 2557.61 | 192023.3 | 0 | 2926.5481 | 33.404 | 0 | 179807.96 | 110543.82 | 0 | 0 | 0 | 0 | 0 | 0 | 0 | 0 | 0 | 0 | 0 | 0 | 0 | 0 | 0 | 0 | 0 | 0 | 1717184.1 | 1549053.33 | 99858.19 | 68272.58 | 1221984.6 | 1221984.6 | 0 | 1221984.6 | 0 | 0 | 0 | 0 | 0 | 0 | 0 | 0 | 0 | 0 | 0 | 0 | 0 | 0 | 0 | 0 | 0 | 0 | 0 | 0 | 0 | 0 | 0 | 0 | 0 | 0 | 0 | 0 | 0 | 0 | 0 | 0 | 0 | 0 | 0 | 0 | 0 | 0 | 0 | 0 | 0 | 0 | 0 | 0 | 0 | 0 | 0 | 0 | 0 | 0 | 0 | 0 | 0 | 0 | 0 | 0 | 0 | 0 | 0
4 | 1 |  | 187 |  | Новый раздел | Общестроительные работы |  | 0 |  | 0 | [10 empty] | 0 | [53 empty] | 0 | [11 empty] | 0
52 | 1 | 4 | 24 | 0 | Новый раздел | Общестроительные работы | [7 empty] | 206823.48 | 183355.79 | 1814.52 | 376.96 | 21653.17 | 0 | 2461.847 | 31.6099 | 0 | 21743.49 | 13140.42 | 0 | 0 | 206823.48 | 183355.79 | 1814.52 | 376.96 | 21653.17 | 0 | 2461.847 | 31.6099 | 0 | 21743.49 | 13140.42 | 0 | 0 | 0 | 0 | 0 | 241707.39 | 241707.39 | 0 | 0 | 183355.79 | 183355.79 | 0 | 183355.79 | 0 | 0 | 0 | 0 | 0 | 0 | 0 | 0 | 0 | 0 | 0 | 0 | 0 | 0 | 0 | 0 | 0 | 0 | 0 | 0 | 0 | 0 | 0 | 0 | 0 | 0 | 0 | 241707.39 | 241707.39 | 0 | 0 | 183355.79 | 183355.79 | 0 | 183355.79 | 0 | 0 | 0 | 0 | 0 | 0 | 0 | 0 | 0 | 0 | 0 | 0 | 0 | 0 | 0 | 0 | 0 | 0 | 0 | 0 | 0 | 0 | 0 | 0 | 1323670.29 | 1173477.01 | 11612.86 | 2412.36 | 138580.42 | 0 | 2461.847 | 31.6099 | 0 | 139158.13 | 84098.48 | 0 | 0 | 1323670.29 | 1173477.01 | 11612.86 | 2412.36 | 138580.42 | 0 | 2461.847 | 31.6099 | 0 | 139158.13 | 84098.48 | 0 | 0 | 0 | 0 | 0 | 1546926.9 | 1546926.9 | 0 | 0 | 1173477.01 | 1173477.01 | 0 | 1173477.01 | 0 | 0 | 0 | 0 | 0 | 0 | 0 | 0 | 0 | 0 | 0 | 0 | 0 | 0 | 0 | 0 | 0 | 0 | 0 | 0 | 0 | 0 | 0 | 0 | 0 | 0 | 0 | 1546926.9 | 1546926.9 | 0 | 0 | 1173477.01 | 1173477.01 | 0 | 1173477.01 | 0 | 0 | 0 | 0 | 0 | 0 | 0 | 0 | 0 | 0 | 0 | 0 | 0 | 0 | 0 | 0 | 0 | 0 | 0 | 0 | 0 | 0 | 0 | 0
17 | 1 | 3 | 3 | 1 | 46-04-012-03 | Разборка деревянных заполнений проемов дверных и воротных | 100 м2 | 0.1607 | 0 |  |  |  |  | 173.97 | 0 | 38.88 | 16.79 | 135.09 | 0 | 16.6983 | 1.2438 | 0 | 150.36 | 91.13 |  | 26834263 | 1082.58 | 0 | 241.95 | 104.49 | 840.63 | 0 | 103.91 | 7.74 | 0 | 1082.58 | 0 | 241.95 | 104.49 | 840.63 | 0 | 103.91 | 7.74 | 0 | 99 | 60 | 1 | 1 |  |  | 1 | 1 | 1 | 1 |  |  |  |  | 0 | 1 | ФЕР-2001, 46-04-012-03, приказ Минстроя России №1039/пр от 30.12.2016г. |  |  | 46001 | 0 |  | 0 | 2 | 0 | 1 | 1 | 1 | 1 | 1 | 1 |  | 110 | 70 |  |  |  |  | 0 | 0 | [5 empty] | 0 |  | 0 | 173.97 | 0 | 241.95 | 104.49 | 840.63 | 0 | 103.91 | 7.74 | 0 | 150.3612 | 91.128 | [13 empty] | 0 | 0 | 1 | 1 |  |  |  | 1005 | 100 м2 | 100 м2 | 100 | [6 empty] | 26549128 | 2 | Общестроительные работы | 0 |  | 1 | 46001 | Реконструкция зданий и сооружений | ФЕР-46 |  |  |  | 0 | 1082.58 | 0 | 241.95 | 104.49 | 840.63 | 103.91 | 7.74 | 0 | [17 empty] | 0 | 0 | 0 | *0,9 | *0,85 |  |  | 99 | 59.5 |  |  |  |  | 0 |  | 309229644 | 2 | 1 | -2 | 0 | 0 | 0 | 415.46 | 415.46 | 0 | 0 |  | 0 | 3 | 0 |  | 0 | 1 | 0 | 0 | 0 | 0
17 | 1 | 6 | 6 | 1 | 46-04-012-03 | Разборка деревянных заполнений проемов дверных и воротных | 100 м2 | 0.1607 | 0 |  |  |  |  | 1113.41 | 0 | 248.84 | 107.47 | 864.57 | 0 | 16.6983 | 1.2438 | 0 | 962.32 | 583.22 |  | 26834277 | 1082.58 | 0 | 241.95 | 104.49 | 840.63 | 0 | 103.91 | 7.74 | 0 | 1082.58 | 0 | 241.95 | 104.49 | 840.63 | 0 | 103.91 | 7.74 | 0 | 99 | 60 | 1 | 1 |  |  | 6.4 | 6.4 | 6.4 | 6.4 |  |  |  |  | 0 | 1 | ФЕР-2001, 46-04-012-03, приказ Минстроя России №1039/пр от 30.12.2016г. |  |  | 46001 | 0 |  | 0 | 2 | 0 | 6.4 | 1 | 1 | 1 | 1 | 1 |  | 110 | 70 |  |  |  |  | 0 | 0 | [5 empty] | 0 |  | 0 | 1113.41 | 0 | 1548.48 | 668.736 | 5380.032 | 0 | 103.91 | 7.74 | 0 | 962.3196 | 583.224 | [13 empty] | 0 | 0 | 1 | 1 |  |  |  | 1005 | 100 м2 | 100 м2 | 100 | [6 empty] | 26549128 | 2 | Общестроительные работы | 0 |  | 1 | 46001 | Реконструкция зданий и сооружений | ФЕР-46 |  |  |  | 0 | 1082.58 | 0 | 241.95 | 104.49 | 840.63 | 103.91 | 7.74 | 0 | [17 empty] | 0 | 0 | 0 | *0,9 | *0,85 |  |  | 99 | 59.5 |  |  |  |  | 0 |  | 309229644 | 1 | 1 | 4 | 0 | 0 | 0 | 2658.95 | 2658.95 | 0 | 0 |  | 0 | 3 | 0 |  | 0 | 1 | 0 | 0 | 0 | 0
17 | 1 | 13 | 15 | 2 | 09-04-012-01 | Демонтаж металлических дверных блоков в готовые проемы | м2 | 11.04 | 0 |  |  |  |  | 295.36 | 0 | 111.36 | 15.22 | 184 | 0 | 18.5472 | 1.3138 | 0 | 161.37 | 143.44 |  | 26834263 | 26.754 | 0 | 10.087 | 1.379 | 16.667 | 0 | 1.68 | 0.119 | 0 | 63.94 | 25.72 | 14.41 | 1.97 | 23.81 | 0 | 2.4 | 0.17 | 0 | 81 | 72 | 1 | 1 |  |  | 1 | 1 | 1 | 1 |  |  |  |  | 0 | 1 | ФЕР-2001, 09-04-012-01, приказ Минстроя России №1039/пр от 30.12.2016г. |  |  | 9001 | 0 |  | 0 | 2 | 0 | 1 | 1 | 1 | 1 | 1 | 1 |  | 90 | 85 |  |  |  |  | 0 | 0 | [5 empty] | 0 | Поправка: МДС 81-36.2004, п.3.3.1.д Наименование: При демонтаже металлических конструкций | 0 | 295.36 | 0 | 10.087 | 1.379 | 16.667 | 0 | 1.68 | 0.119 | 0 | 161.3682 | 143.4384 |  |  |  | )*0 | )*0,7 | )*0,7 | )*0,7 |  | )*0,7 | )*0,7 |  |  |  | 0 | 0 | 1 | 1 |  |  |  | 1005 | м2 | м2 | 1 | [6 empty] | 26549059 | 2 | Общестроительные работы | 0 |  | 1 | 9001 | Металлические конструкции | ФЕР-09 |  | Поправка: МДС 81-36.2004, п.3.3.1.д |  | 0 | 63.94 | 25.72 | 14.41 | 1.97 | 23.81 | 2.4 | 0.17 | 0 | [17 empty] | 0 | 0 | 0 | *0,9 | *0,85 |  |  | 81 | 72.25 |  |  |  |  | 0 |  | 574798821 | 2 | 1 | -2 | 0 | 0 | 0 | 600.17 | 600.17 | 0 | 0 |  | 0 | 3 | 0 |  | 0 | 1 | 0 | 0 | 0 | 0
17 | 1 | 20 | 24 | 2 | 09-04-012-01 | Демонтаж металлических дверных блоков в готовые проемы | м2 | 11.04 | 0 |  |  |  |  | 1890.33 | 0 | 712.71 | 97.43 | 1177.62 | 0 | 18.5472 | 1.3138 | 0 | 1032.79 | 918.04 |  | 26834277 | 26.754 | 0 | 10.087 | 1.379 | 16.667 | 0 | 1.68 | 0.119 | 0 | 63.94 | 25.72 | 14.41 | 1.97 | 23.81 | 0 | 2.4 | 0.17 | 0 | 81 | 72 | 1 | 1 |  |  | 6.4 | 6.4 | 6.4 | 6.4 |  |  |  |  | 0 | 1 | ФЕР-2001, 09-04-012-01, приказ Минстроя России №1039/пр от 30.12.2016г. |  |  | 9001 | 0 |  | 0 | 2 | 0 | 6.4 | 1 | 1 | 1 | 1 | 1 |  | 90 | 85 |  |  |  |  | 0 | 0 | [5 empty] | 0 | Поправка: МДС 81-36.2004, п.3.3.1.д Наименование: При демонтаже металлических конструкций | 0 | 1890.33 | 0 | 64.5568 | 8.8256 | 106.6688 | 0 | 1.68 | 0.119 | 0 | 1032.7905 | 918.036 |  |  |  | )*0 | )*0,7 | )*0,7 | )*0,7 |  | )*0,7 | )*0,7 |  |  |  | 0 | 0 | 1 | 1 |  |  |  | 1005 | м2 | м2 | 1 | [6 empty] | 26549059 | 2 | Общестроительные работы | 0 |  | 1 | 9001 | Металлические конструкции | ФЕР-09 |  | Поправка: МДС 81-36.2004, п.3.3.1.д |  | 0 | 63.94 | 25.72 | 14.41 | 1.97 | 23.81 | 2.4 | 0.17 | 0 | [17 empty] | 0 | 0 | 0 | *0,9 | *0,85 |  |  | 81 | 72.25 |  |  |  |  | 0 |  | 574798821 | 1 | 1 | 4 | 0 | 0 | 0 | 3841.16 | 3841.16 | 0 | 0 |  | 0 | 3 | 0 |  | 0 | 1 | 0 | 0 | 0 | 0
17 | 1 | 42 | 47 | 3 | 09-03-039-05 | Демонтаж опорных конструкций | т | 0.4185 | 0 |  |  |  |  | 122.44 | 0 | 69.07 | 5.76 | 53.37 | 0 | 5.6774 | 0.43064 | 0 | 47.9 | 42.57 |  | 26834263 | 292.572 | 0 | 165.053 | 13.769 | 127.519 | 0 | 13.566 | 1.029 | 0 | 868.38 | 450.42 | 235.79 | 19.67 | 182.17 | 0 | 19.38 | 1.47 | 0 | 81 | 72 | 1 | 1 |  |  | 1 | 1 | 1 | 1 |  |  |  |  | 0 | 1 | ФЕР-2001, 09-03-039-05, приказ Минстроя России №1039/пр от 30.12.2016г. |  |  | 9001 | 0 |  | 0 | 2 | 0 | 1 | 1 | 1 | 1 | 1 | 1 |  | 90 | 85 |  |  |  |  | 0 | 0 | [5 empty] | 0 | Поправка: МДС 81-36.2004, п.3.3.1.д Наименование: При демонтаже металлических конструкций | 0 | 122.44 | 0 | 165.053 | 13.769 | 127.519 | 0 | 13.566 | 1.029 | 0 | 47.8953 | 42.5736 |  |  |  | )*0 | )*0,7 | )*0,7 | )*0,7 |  | )*0,7 | )*0,7 |  |  |  | 0 | 0 | 1 | 1 |  |  |  | 1009 | т | т | 1000 | [6 empty] | 26549059 | 2 | Общестроительные работы | 0 |  | 1 | 9001 | Металлические конструкции | ФЕР-09 |  | Поправка: МДС 81-36.2004, п.3.3.1.д |  | 0 | 868.38 | 450.42 | 235.79 | 19.67 | 182.17 | 19.38 | 1.47 | 0 | [17 empty] | 0 | 0 | 0 | *0,9 | *0,85 |  |  | 81 | 72.25 |  |  |  |  | 0 |  | 173067509 | 2 | 1 | -2 | 0 | 0 | 0 | 212.91 | 212.91 | 0 | 0 |  | 0 | 3 | 0 |  | 0 | 1 | 0 | 0 | 0 | 0
17 | 1 | 64 | 70 | 3 | 09-03-039-05 | Демонтаж опорных конструкций | т | 0.4185 | 0 |  |  |  |  | 783.63 | 0 | 442.08 | 36.88 | 341.55 | 0 | 5.6774 | 0.43064 | 0 | 306.53 | 272.47 |  | 26834277 | 292.572 | 0 | 165.053 | 13.769 | 127.519 | 0 | 13.566 | 1.029 | 0 | 868.38 | 450.42 | 235.79 | 19.67 | 182.17 | 0 | 19.38 | 1.47 | 0 | 81 | 72 | 1 | 1 |  |  | 6.4 | 6.4 | 6.4 | 6.4 |  |  |  |  | 0 | 1 | ФЕР-2001, 09-03-039-05, приказ Минстроя России №1039/пр от 30.12.2016г. |  |  | 9001 | 0 |  | 0 | 2 | 0 | 6.4 | 1 | 1 | 1 | 1 | 1 |  | 90 | 85 |  |  |  |  | 0 | 0 | [5 empty] | 0 | Поправка: МДС 81-36.2004, п.3.3.1.д Наименование: При демонтаже металлических конструкций | 0 | 783.63 | 0 | 1056.3392 | 88.1216 | 816.1216 | 0 | 13.566 | 1.029 | 0 | 306.5283 | 272.4696 |  |  |  | )*0 | )*0,7 | )*0,7 | )*0,7 |  | )*0,7 | )*0,7 |  |  |  | 0 | 0 | 1 | 1 |  |  |  | 1009 | т | т | 1000 | [6 empty] | 26549059 | 2 | Общестроительные работы | 0 |  | 1 | 9001 | Металлические конструкции | ФЕР-09 |  | Поправка: МДС 81-36.2004, п.3.3.1.д |  | 0 | 868.38 | 450.42 | 235.79 | 19.67 | 182.17 | 19.38 | 1.47 | 0 | [17 empty] | 0 | 0 | 0 | *0,9 | *0,85 |  |  | 81 | 72.25 |  |  |  |  | 0 |  | 173067509 | 1 | 1 | 4 | 0 | 0 | 0 | 1362.63 | 1362.63 | 0 | 0 |  | 0 | 3 | 0 |  | 0 | 1 | 0 | 0 | 0 | 0
17 | 1 | 68 | 74 | 4 | 57-2-5 | Разборка покрытий полов из древесностружечных плит в один слой | 100 м2 | 0.785 | 0 |  |  |  |  | 102.69 | 0 | 3.68 | 1.59 | 99.01 | 0 | 12.6935 | 0.11775 | 0 | 80.48 | 68.41 |  | 26834263 | 130.82 | 0 | 4.69 | 2.03 | 126.13 | 0 | 16.17 | 0.15 | 0 | 130.82 | 0 | 4.69 | 2.03 | 126.13 | 0 | 16.17 | 0.15 | 0 | 80 | 68 | 1 | 1 |  |  | 1 | 1 | 1 | 1 |  |  |  |  | 0 | 1 | ФЕР-2001, 57-2-5, приказ Минстроя России №1039/пр от 30.12.2016г. |  |  | 57001 | 0 |  | 0 | 6 | 0 | 1 | 1 | 1 | 1 | 1 | 1 |  | 80 | 68 |  |  |  |  | 0 | 0 | [5 empty] | 0 |  | 0 | 102.69 | 0 | 4.69 | 2.03 | 126.13 | 0 | 16.17 | 0.15 | 0 | 80.48 | 68.408 | [13 empty] | 0 | 0 | 1 | 1 |  |  |  | 1005 | 100 м2 | 100 м2 | 100 | [6 empty] | 26549139 | 6 | Ремонтно-строительные работы | 0 |  | 1 | 57001 | Полы | рФЕР-57 |  |  |  | 0 | 130.82 | 0 | 4.69 | 2.03 | 126.13 | 16.17 | 0.15 | 0 | [17 empty] | 0 | 0 | 0 |  |  |  |  | 80 | 68 |  |  |  |  | 0 |  | 1002773447 | 2 | 1 | -2 | 0 | 0 | 0 | 251.58 | 251.58 | 0 | 0 |  | 0 | 3 | 0 |  | 0 | 1 | 0 | 0 | 0 | 0
17 | 1 | 72 | 78 | 4 | 57-2-5 | Разборка покрытий полов из древесностружечных плит в один слой | 100 м2 | 0.785 | 0 |  |  |  |  | 657.24 | 0 | 23.56 | 10.2 | 633.68 | 0 | 12.6935 | 0.11775 | 0 | 515.1 | 437.84 |  | 26834277 | 130.82 | 0 | 4.69 | 2.03 | 126.13 | 0 | 16.17 | 0.15 | 0 | 130.82 | 0 | 4.69 | 2.03 | 126.13 | 0 | 16.17 | 0.15 | 0 | 80 | 68 | 1 | 1 |  |  | 6.4 | 6.4 | 6.4 | 6.4 |  |  |  |  | 0 | 1 | ФЕР-2001, 57-2-5, приказ Минстроя России №1039/пр от 30.12.2016г. |  |  | 57001 | 0 |  | 0 | 6 | 0 | 6.4 | 1 | 1 | 1 | 1 | 1 |  | 80 | 68 |  |  |  |  | 0 | 0 | [5 empty] | 0 |  | 0 | 657.24 | 0 | 30.016 | 12.992 | 807.232 | 0 | 16.17 | 0.15 | 0 | 515.104 | 437.8384 | [13 empty] | 0 | 0 | 1 | 1 |  |  |  | 1005 | 100 м2 | 100 м2 | 100 | [6 empty] | 26549139 | 6 | Ремонтно-строительные работы | 0 |  | 1 | 57001 | Полы | рФЕР-57 |  |  |  | 0 | 130.82 | 0 | 4.69 | 2.03 | 126.13 | 16.17 | 0.15 | 0 | [17 empty] | 0 | 0 | 0 |  |  |  |  | 80 | 68 |  |  |  |  | 0 |  | 1002773447 | 1 | 1 | 4 | 0 | 0 | 0 | 1610.18 | 1610.18 | 0 | 0 |  | 0 | 3 | 0 |  | 0 | 1 | 0 | 0 | 0 | 0
18 | 1 | 68 |  | 4,1 | 01.7.07.07 | Строительный мусор | т | 0.98125 | 1.25 |  |  |  |  | 0 | 0 | 0 | 0 | 0 | 0 | 0 | 0 | 0 | 0 | 0 |  | 26834263 | 0 | 0 | 0 | 0 | 0 | 0 | 0 | 0 | 0 | 0 | 0 | 0 | 0 | 0 | 0 | 0 | 0 | 0 | 80 | 68 | 1 | 1 |  |  | 1 | 1 | 1 | 1 |  |  |  |  | 3 | 1 |  |  |  | 57001 | 0 |  | 0 | 6 | 0 | 1 | 1 | 1 | 1 | 1 | 1 |  | 80 | 68 |  |  |  |  | 0 | 0 | [5 empty] | 0 |  | 0 | 0 | 0 | 0 | 0 | 0 | 0 | 0 | 0 | 0 | 0 | 0 | [13 empty] | 0 | 0 | 1 | 1 |  |  |  | 1009 | т | т | 1000 | [6 empty] | 26549139 | 6 | Ремонтно-строительные работы | 0 |  | 1 | 57001 | Полы | рФЕР-57 |  |  |  | 0 | 0 | 0 | 0 | 0 | 0 | 0 | 0 | [18 empty] | 0 | 0 | 0 |  |  |  |  | 80 | 68 |  | занесена вручную |  |  | 0 |  | -179832266 | 2 | 1 | -2 | 0 | 0 | 0 | 0 | 0 | 0 | 0 |  | 0 | 4 | 0 |  | 0 | 1 | 0 | 0 | 0 | 0
18 | 1 | 72 |  | 4,1 | 01.7.07.07 | Строительный мусор | т | 0.98125 | 1.25 |  |  |  |  | 0 | 0 | 0 | 0 | 0 | 0 | 0 | 0 | 0 | 0 | 0 |  | 26834277 | 0 | 0 | 0 | 0 | 0 | 0 | 0 | 0 | 0 | 0 | 0 | 0 | 0 | 0 | 0 | 0 | 0 | 0 | 80 | 68 | 1 | 1 |  |  | 6.4 | 1 | 1 | 6.4 |  |  |  |  | 3 | 1 |  |  |  | 57001 | 0 |  | 0 | 6 | 0 | 1 | 1 | 1 | 1 | 1 | 1 |  | 80 | 68 |  |  |  |  | 0 | 0 | [5 empty] | 0 |  | 0 | 0 | 0 | 0 | 0 | 0 | 0 | 0 | 0 | 0 | 0 | 0 | [13 empty] | 0 | 0 | 1 | 1 |  |  |  | 1009 | т | т | 1000 | [6 empty] | 26549139 | 6 | Ремонтно-строительные работы | 0 |  | 1 | 57001 | Полы | рФЕР-57 |  |  |  | 0 | 0 | 0 | 0 | 0 | 0 | 0 | 0 | [18 empty] | 0 | 0 | 0 |  |  |  |  | 80 | 68 |  | занесена вручную |  |  | 0 |  | -179832266 | 1 | 1 | 4 | 0 | 0 | 0 | 0 | 0 | 0 | 0 |  | 0 | 4 | 0 |  | 0 | 1 | 0 | 0 | 0 | 0
17 | 1 | 74 | 80 | 5 | 57-3-1 | Разборка плинтусов деревянных и из пластмассовых материалов | 100 м | 1.1097 | 0 |  |  |  |  | 32.64 | 0 | 0 | 0 | 32.64 | 0 | 4.1836 | 0 | 0 | 26.11 | 22.2 |  | 26834263 | 29.41 | 0 | 0 | 0 | 29.41 | 0 | 3.77 | 0 | 0 | 29.41 | 0 | 0 | 0 | 29.41 | 0 | 3.77 | 0 | 0 | 80 | 68 | 1 | 1 |  |  | 1 | 1 | 1 | 1 |  |  |  |  | 0 | 1 | ФЕР-2001, 57-3-1, приказ Минстроя России №1039/пр от 30.12.2016г. |  |  | 57001 | 0 |  | 0 | 6 | 0 | 1 | 1 | 1 | 1 | 1 | 1 |  | 80 | 68 |  |  |  |  | 0 | 0 | [5 empty] | 0 |  | 0 | 32.64 | 0 | 0 | 0 | 29.41 | 0 | 3.77 | 0 | 0 | 26.112 | 22.1952 | [13 empty] | 0 | 0 | 1 | 1 |  |  |  | 1003 | 100 м | 100 м | 100 | [6 empty] | 26549139 | 6 | Ремонтно-строительные работы | 0 |  | 1 | 57001 | Полы | рФЕР-57 |  |  |  | 0 | 29.41 | 0 | 0 | 0 | 29.41 | 3.77 | 0 | 0 | [17 empty] | 0 | 0 | 0 |  |  |  |  | 80 | 68 |  |  |  |  | 0 |  | -1431764135 | 2 | 1 | -2 | 0 | 0 | 0 | 80.95 | 80.95 | 0 | 0 |  | 0 | 3 | 0 |  | 0 | 1 | 0 | 0 | 0 | 0
17 | 1 | 76 | 82 | 5 | 57-3-1 | Разборка плинтусов деревянных и из пластмассовых материалов | 100 м | 1.1097 | 0 |  |  |  |  | 208.87 | 0 | 0 | 0 | 208.87 | 0 | 4.1836 | 0 | 0 | 167.1 | 142.03 |  | 26834277 | 29.41 | 0 | 0 | 0 | 29.41 | 0 | 3.77 | 0 | 0 | 29.41 | 0 | 0 | 0 | 29.41 | 0 | 3.77 | 0 | 0 | 80 | 68 | 1 | 1 |  |  | 6.4 | 6.4 | 6.4 | 6.4 |  |  |  |  | 0 | 1 | ФЕР-2001, 57-3-1, приказ Минстроя России №1039/пр от 30.12.2016г. |  |  | 57001 | 0 |  | 0 | 6 | 0 | 6.4 | 1 | 1 | 1 | 1 | 1 |  | 80 | 68 |  |  |  |  | 0 | 0 | [5 empty] | 0 |  | 0 | 208.87 | 0 | 0 | 0 | 188.224 | 0 | 3.77 | 0 | 0 | 167.096 | 142.0316 | [13 empty] | 0 | 0 | 1 | 1 |  |  |  | 1003 | 100 м | 100 м | 100 | [6 empty] | 26549139 | 6 | Ремонтно-строительные работы | 0 |  | 1 | 57001 | Полы | рФЕР-57 |  |  |  | 0 | 29.41 | 0 | 0 | 0 | 29.41 | 3.77 | 0 | 0 | [17 empty] | 0 | 0 | 0 |  |  |  |  | 80 | 68 |  |  |  |  | 0 |  | -1431764135 | 1 | 1 | 4 | 0 | 0 | 0 | 518 | 518 | 0 | 0 |  | 0 | 3 | 0 |  | 0 | 1 | 0 | 0 | 0 | 0
18 | 1 | 74 |  | 5,1 | 01.7.07.07 | Строительный мусор | т | 0.12207 | 0.11 |  |  |  |  | 0 | 0 | 0 | 0 | 0 | 0 | 0 | 0 | 0 | 0 | 0 |  | 26834263 | 0 | 0 | 0 | 0 | 0 | 0 | 0 | 0 | 0 | 0 | 0 | 0 | 0 | 0 | 0 | 0 | 0 | 0 | 80 | 68 | 1 | 1 |  |  | 1 | 1 | 1 | 1 |  |  |  |  | 3 | 1 |  |  |  | 57001 | 0 |  | 0 | 6 | 0 | 1 | 1 | 1 | 1 | 1 | 1 |  | 80 | 68 |  |  |  |  | 0 | 0 | [5 empty] | 0 |  | 0 | 0 | 0 | 0 | 0 | 0 | 0 | 0 | 0 | 0 | 0 | 0 | [13 empty] | 0 | 0 | 1 | 1 |  |  |  | 1009 | т | т | 1000 | [6 empty] | 26549139 | 6 | Ремонтно-строительные работы | 0 |  | 1 | 57001 | Полы | рФЕР-57 |  |  |  | 0 | 0 | 0 | 0 | 0 | 0 | 0 | 0 | [18 empty] | 0 | 0 | 0 |  |  |  |  | 80 | 68 |  | занесена вручную |  |  | 0 |  | -179832266 | 2 | 1 | -2 | 0 | 0 | 0 | 0 | 0 | 0 | 0 |  | 0 | 4 | 0 |  | 0 | 1 | 0 | 0 | 0 | 0
18 | 1 | 76 |  | 5,1 | 01.7.07.07 | Строительный мусор | т | 0.12207 | 0.11 |  |  |  |  | 0 | 0 | 0 | 0 | 0 | 0 | 0 | 0 | 0 | 0 | 0 |  | 26834277 | 0 | 0 | 0 | 0 | 0 | 0 | 0 | 0 | 0 | 0 | 0 | 0 | 0 | 0 | 0 | 0 | 0 | 0 | 80 | 68 | 1 | 1 |  |  | 6.4 | 1 | 1 | 6.4 |  |  |  |  | 3 | 1 |  |  |  | 57001 | 0 |  | 0 | 6 | 0 | 1 | 1 | 1 | 1 | 1 | 1 |  | 80 | 68 |  |  |  |  | 0 | 0 | [5 empty] | 0 |  | 0 | 0 | 0 | 0 | 0 | 0 | 0 | 0 | 0 | 0 | 0 | 0 | [13 empty] | 0 | 0 | 1 | 1 |  |  |  | 1009 | т | т | 1000 | [6 empty] | 26549139 | 6 | Ремонтно-строительные работы | 0 |  | 1 | 57001 | Полы | рФЕР-57 |  |  |  | 0 | 0 | 0 | 0 | 0 | 0 | 0 | 0 | [18 empty] | 0 | 0 | 0 |  |  |  |  | 80 | 68 |  | занесена вручную |  |  | 0 |  | -179832266 | 1 | 1 | 4 | 0 | 0 | 0 | 0 | 0 | 0 | 0 |  | 0 | 4 | 0 |  | 0 | 1 | 0 | 0 | 0 | 0
17 | 1 | 80 | 86 | 6 | 57-2-1 | Разборка покрытий полов из линолеума и релина | 100 м2 | 1.61 | 0 |  |  |  |  | 149.57 | 0 | 6.54 | 2.83 | 143.03 | 0 | 18.3379 | 0.2093 | 0 | 116.69 | 99.18 |  | 26834263 | 92.9 | 0 | 4.06 | 1.76 | 88.84 | 0 | 11.39 | 0.13 | 0 | 92.9 | 0 | 4.06 | 1.76 | 88.84 | 0 | 11.39 | 0.13 | 0 | 80 | 68 | 1 | 1 |  |  | 1 | 1 | 1 | 1 |  |  |  |  | 0 | 1 | ФЕР-2001, 57-2-1, приказ Минстроя России №1039/пр от 30.12.2016г. |  |  | 57001 | 0 |  | 0 | 6 | 0 | 1 | 1 | 1 | 1 | 1 | 1 |  | 80 | 68 |  |  |  |  | 0 | 0 | [5 empty] | 0 |  | 0 | 149.57 | 0 | 4.06 | 1.76 | 88.84 | 0 | 11.39 | 0.13 | 0 | 116.688 | 99.1848 | [13 empty] | 0 | 0 | 1 | 1 |  |  |  | 1005 | 100 м2 | 100 м2 | 100 | [6 empty] | 26549139 | 6 | Ремонтно-строительные работы | 0 |  | 1 | 57001 | Полы | рФЕР-57 |  |  |  | 0 | 92.9 | 0 | 4.06 | 1.76 | 88.84 | 11.39 | 0.13 | 0 | [17 empty] | 0 | 0 | 0 |  |  |  |  | 80 | 68 |  |  |  |  | 0 |  | -1228944231 | 2 | 1 | -2 | 0 | 0 | 0 | 365.44 | 365.44 | 0 | 0 |  | 0 | 3 | 0 |  | 0 | 1 | 0 | 0 | 0 | 0
17 | 1 | 84 | 90 | 6 | 57-2-1 | Разборка покрытий полов из линолеума и релина | 100 м2 | 1.61 | 0 |  |  |  |  | 957.24 | 0 | 41.83 | 18.14 | 915.41 | 0 | 18.3379 | 0.2093 | 0 | 746.84 | 634.81 |  | 26834277 | 92.9 | 0 | 4.06 | 1.76 | 88.84 | 0 | 11.39 | 0.13 | 0 | 92.9 | 0 | 4.06 | 1.76 | 88.84 | 0 | 11.39 | 0.13 | 0 | 80 | 68 | 1 | 1 |  |  | 6.4 | 6.4 | 6.4 | 6.4 |  |  |  |  | 0 | 1 | ФЕР-2001, 57-2-1, приказ Минстроя России №1039/пр от 30.12.2016г. |  |  | 57001 | 0 |  | 0 | 6 | 0 | 6.4 | 1 | 1 | 1 | 1 | 1 |  | 80 | 68 |  |  |  |  | 0 | 0 | [5 empty] | 0 |  | 0 | 957.24 | 0 | 25.984 | 11.264 | 568.576 | 0 | 11.39 | 0.13 | 0 | 746.84 | 634.814 | [13 empty] | 0 | 0 | 1 | 1 |  |  |  | 1005 | 100 м2 | 100 м2 | 100 | [6 empty] | 26549139 | 6 | Ремонтно-строительные работы | 0 |  | 1 | 57001 | Полы | рФЕР-57 |  |  |  | 0 | 92.9 | 0 | 4.06 | 1.76 | 88.84 | 11.39 | 0.13 | 0 | [17 empty] | 0 | 0 | 0 |  |  |  |  | 80 | 68 |  |  |  |  | 0 |  | -1228944231 | 1 | 1 | 4 | 0 | 0 | 0 | 2338.89 | 2338.89 | 0 | 0 |  | 0 | 3 | 0 |  | 0 | 1 | 0 | 0 | 0 | 0
18 | 1 | 80 |  | 6,1 | 01.7.07.07 | Строительный мусор | т | 0.7567 | 0.47 |  |  |  |  | 0 | 0 | 0 | 0 | 0 | 0 | 0 | 0 | 0 | 0 | 0 |  | 26834263 | 0 | 0 | 0 | 0 | 0 | 0 | 0 | 0 | 0 | 0 | 0 | 0 | 0 | 0 | 0 | 0 | 0 | 0 | 80 | 68 | 1 | 1 |  |  | 1 | 1 | 1 | 1 |  |  |  |  | 3 | 1 |  |  |  | 57001 | 0 |  | 0 | 6 | 0 | 1 | 1 | 1 | 1 | 1 | 1 |  | 80 | 68 |  |  |  |  | 0 | 0 | [5 empty] | 0 |  | 0 | 0 | 0 | 0 | 0 | 0 | 0 | 0 | 0 | 0 | 0 | 0 | [13 empty] | 0 | 0 | 1 | 1 |  |  |  | 1009 | т | т | 1000 | [6 empty] | 26549139 | 6 | Ремонтно-строительные работы | 0 |  | 1 | 57001 | Полы | рФЕР-57 |  |  |  | 0 | 0 | 0 | 0 | 0 | 0 | 0 | 0 | [18 empty] | 0 | 0 | 0 |  |  |  |  | 80 | 68 |  | занесена вручную |  |  | 0 |  | -179832266 | 2 | 1 | -2 | 0 | 0 | 0 | 0 | 0 | 0 | 0 |  | 0 | 4 | 0 |  | 0 | 1 | 0 | 0 | 0 | 0
18 | 1 | 84 |  | 6,1 | 01.7.07.07 | Строительный мусор | т | 0.7567 | 0.47 |  |  |  |  | 0 | 0 | 0 | 0 | 0 | 0 | 0 | 0 | 0 | 0 | 0 |  | 26834277 | 0 | 0 | 0 | 0 | 0 | 0 | 0 | 0 | 0 | 0 | 0 | 0 | 0 | 0 | 0 | 0 | 0 | 0 | 80 | 68 | 1 | 1 |  |  | 6.4 | 1 | 1 | 6.4 |  |  |  |  | 3 | 1 |  |  |  | 57001 | 0 |  | 0 | 6 | 0 | 1 | 1 | 1 | 1 | 1 | 1 |  | 80 | 68 |  |  |  |  | 0 | 0 | [5 empty] | 0 |  | 0 | 0 | 0 | 0 | 0 | 0 | 0 | 0 | 0 | 0 | 0 | 0 | [13 empty] | 0 | 0 | 1 | 1 |  |  |  | 1009 | т | т | 1000 | [6 empty] | 26549139 | 6 | Ремонтно-строительные работы | 0 |  | 1 | 57001 | Полы | рФЕР-57 |  |  |  | 0 | 0 | 0 | 0 | 0 | 0 | 0 | 0 | [18 empty] | 0 | 0 | 0 |  |  |  |  | 80 | 68 |  | занесена вручную |  |  | 0 |  | -179832266 | 1 | 1 | 4 | 0 | 0 | 0 | 0 | 0 | 0 | 0 |  | 0 | 4 | 0 |  | 0 | 1 | 0 | 0 | 0 | 0
17 | 1 | 86 | 92 | 7 | 57-3-2 | Разборка плинтусов цементных и из керамической плитки | 100 м | 0.54 | 0 |  |  |  |  | 60.15 | 0 | 0 | 0 | 60.15 | 0 | 7.7112 | 0 | 0 | 48.12 | 40.9 |  | 26834263 | 111.38 | 0 | 0 | 0 | 111.38 | 0 | 14.28 | 0 | 0 | 111.38 | 0 | 0 | 0 | 111.38 | 0 | 14.28 | 0 | 0 | 80 | 68 | 1 | 1 |  |  | 1 | 1 | 1 | 1 |  |  |  |  | 0 | 1 | ФЕР-2001, 57-3-2, приказ Минстроя России №1039/пр от 30.12.2016г. |  |  | 57001 | 0 |  | 0 | 6 | 0 | 1 | 1 | 1 | 1 | 1 | 1 |  | 80 | 68 |  |  |  |  | 0 | 0 | [5 empty] | 0 |  | 0 | 60.15 | 0 | 0 | 0 | 111.38 | 0 | 14.28 | 0 | 0 | 48.12 | 40.902 | [13 empty] | 0 | 0 | 1 | 1 |  |  |  | 1003 | 100 м | 100 м | 100 | [6 empty] | 26549139 | 6 | Ремонтно-строительные работы | 0 |  | 1 | 57001 | Полы | рФЕР-57 |  |  |  | 0 | 111.38 | 0 | 0 | 0 | 111.38 | 14.28 | 0 | 0 | [17 empty] | 0 | 0 | 0 |  |  |  |  | 80 | 68 |  |  |  |  | 0 |  | -1480636884 | 2 | 1 | -2 | 0 | 0 | 0 | 149.17 | 149.17 | 0 | 0 |  | 0 | 3 | 0 |  | 0 | 1 | 0 | 0 | 0 | 0
17 | 1 | 88 | 94 | 7 | 57-3-2 | Разборка плинтусов цементных и из керамической плитки | 100 м | 0.54 | 0 |  |  |  |  | 384.93 | 0 | 0 | 0 | 384.93 | 0 | 7.7112 | 0 | 0 | 307.94 | 261.75 |  | 26834277 | 111.38 | 0 | 0 | 0 | 111.38 | 0 | 14.28 | 0 | 0 | 111.38 | 0 | 0 | 0 | 111.38 | 0 | 14.28 | 0 | 0 | 80 | 68 | 1 | 1 |  |  | 6.4 | 6.4 | 6.4 | 6.4 |  |  |  |  | 0 | 1 | ФЕР-2001, 57-3-2, приказ Минстроя России №1039/пр от 30.12.2016г. |  |  | 57001 | 0 |  | 0 | 6 | 0 | 6.4 | 1 | 1 | 1 | 1 | 1 |  | 80 | 68 |  |  |  |  | 0 | 0 | [5 empty] | 0 |  | 0 | 384.93 | 0 | 0 | 0 | 712.832 | 0 | 14.28 | 0 | 0 | 307.944 | 261.7524 | [13 empty] | 0 | 0 | 1 | 1 |  |  |  | 1003 | 100 м | 100 м | 100 | [6 empty] | 26549139 | 6 | Ремонтно-строительные работы | 0 |  | 1 | 57001 | Полы | рФЕР-57 |  |  |  | 0 | 111.38 | 0 | 0 | 0 | 111.38 | 14.28 | 0 | 0 | [17 empty] | 0 | 0 | 0 |  |  |  |  | 80 | 68 |  |  |  |  | 0 |  | -1480636884 | 1 | 1 | 4 | 0 | 0 | 0 | 954.62 | 954.62 | 0 | 0 |  | 0 | 3 | 0 |  | 0 | 1 | 0 | 0 | 0 | 0
18 | 1 | 86 |  | 7,1 | 01.7.07.07 | Строительный мусор | т | 0.3348 | 0.62 |  |  |  |  | 0 | 0 | 0 | 0 | 0 | 0 | 0 | 0 | 0 | 0 | 0 |  | 26834263 | 0 | 0 | 0 | 0 | 0 | 0 | 0 | 0 | 0 | 0 | 0 | 0 | 0 | 0 | 0 | 0 | 0 | 0 | 80 | 68 | 1 | 1 |  |  | 1 | 1 | 1 | 1 |  |  |  |  | 3 | 1 |  |  |  | 57001 | 0 |  | 0 | 6 | 0 | 1 | 1 | 1 | 1 | 1 | 1 |  | 80 | 68 |  |  |  |  | 0 | 0 | [5 empty] | 0 |  | 0 | 0 | 0 | 0 | 0 | 0 | 0 | 0 | 0 | 0 | 0 | 0 | [13 empty] | 0 | 0 | 1 | 1 |  |  |  | 1009 | т | т | 1000 | [6 empty] | 26549139 | 6 | Ремонтно-строительные работы | 0 |  | 1 | 57001 | Полы | рФЕР-57 |  |  |  | 0 | 0 | 0 | 0 | 0 | 0 | 0 | 0 | [18 empty] | 0 | 0 | 0 |  |  |  |  | 80 | 68 |  | занесена вручную |  |  | 0 |  | -179832266 | 2 | 1 | -2 | 0 | 0 | 0 | 0 | 0 | 0 | 0 |  | 0 | 4 | 0 |  | 0 | 1 | 0 | 0 | 0 | 0
18 | 1 | 88 |  | 7,1 | 01.7.07.07 | Строительный мусор | т | 0.3348 | 0.62 |  |  |  |  | 0 | 0 | 0 | 0 | 0 | 0 | 0 | 0 | 0 | 0 | 0 |  | 26834277 | 0 | 0 | 0 | 0 | 0 | 0 | 0 | 0 | 0 | 0 | 0 | 0 | 0 | 0 | 0 | 0 | 0 | 0 | 80 | 68 | 1 | 1 |  |  | 6.4 | 1 | 1 | 6.4 |  |  |  |  | 3 | 1 |  |  |  | 57001 | 0 |  | 0 | 6 | 0 | 1 | 1 | 1 | 1 | 1 | 1 |  | 80 | 68 |  |  |  |  | 0 | 0 | [5 empty] | 0 |  | 0 | 0 | 0 | 0 | 0 | 0 | 0 | 0 | 0 | 0 | 0 | 0 | [13 empty] | 0 | 0 | 1 | 1 |  |  |  | 1009 | т | т | 1000 | [6 empty] | 26549139 | 6 | Ремонтно-строительные работы | 0 |  | 1 | 57001 | Полы | рФЕР-57 |  |  |  | 0 | 0 | 0 | 0 | 0 | 0 | 0 | 0 | [18 empty] | 0 | 0 | 0 |  |  |  |  | 80 | 68 |  | занесена вручную |  |  | 0 |  | -179832266 | 1 | 1 | 4 | 0 | 0 | 0 | 0 | 0 | 0 | 0 |  | 0 | 4 | 0 |  | 0 | 1 | 0 | 0 | 0 | 0
17 | 1 | 92 | 98 | 8 | 57-2-3 | Разборка покрытий полов из керамических плиток | 100 м2 | 0.704 | 0 |  |  |  |  | 451.27 | 0 | 31.69 | 13.69 | 419.58 | 0 | 49.1885 | 1.0138 | 0 | 346.62 | 294.62 |  | 26834263 | 641 | 0 | 45.01 | 19.44 | 595.99 | 0 | 69.87 | 1.44 | 0 | 641 | 0 | 45.01 | 19.44 | 595.99 | 0 | 69.87 | 1.44 | 0 | 80 | 68 | 1 | 1 |  |  | 1 | 1 | 1 | 1 |  |  |  |  | 0 | 1 | ФЕР-2001, 57-2-3, приказ Минстроя России №1039/пр от 30.12.2016г. |  |  | 57001 | 0 |  | 0 | 6 | 0 | 1 | 1 | 1 | 1 | 1 | 1 |  | 80 | 68 |  |  |  |  | 0 | 0 | [5 empty] | 0 |  | 0 | 451.27 | 0 | 45.01 | 19.44 | 595.99 | 0 | 69.87 | 1.44 | 0 | 346.616 | 294.6236 | [13 empty] | 0 | 0 | 1 | 1 |  |  |  | 1005 | 100 м2 | 100 м2 | 100 | [6 empty] | 26549139 | 6 | Ремонтно-строительные работы | 0 |  | 1 | 57001 | Полы | рФЕР-57 |  |  |  | 0 | 641 | 0 | 45.01 | 19.44 | 595.99 | 69.87 | 1.44 | 0 | [17 empty] | 0 | 0 | 0 |  |  |  |  | 80 | 68 |  |  |  |  | 0 |  | 1406297217 | 2 | 1 | -2 | 0 | 0 | 0 | 1092.51 | 1092.51 | 0 | 0 |  | 0 | 3 | 0 |  | 0 | 1 | 0 | 0 | 0 | 0
17 | 1 | 96 | 102 | 8 | 57-2-3 | Разборка покрытий полов из керамических плиток | 100 м2 | 0.704 | 0 |  |  |  |  | 2888.09 | 0 | 202.8 | 87.59 | 2685.29 | 0 | 49.1885 | 1.0138 | 0 | 2218.3 | 1885.56 |  | 26834277 | 641 | 0 | 45.01 | 19.44 | 595.99 | 0 | 69.87 | 1.44 | 0 | 641 | 0 | 45.01 | 19.44 | 595.99 | 0 | 69.87 | 1.44 | 0 | 80 | 68 | 1 | 1 |  |  | 6.4 | 6.4 | 6.4 | 6.4 |  |  |  |  | 0 | 1 | ФЕР-2001, 57-2-3, приказ Минстроя России №1039/пр от 30.12.2016г. |  |  | 57001 | 0 |  | 0 | 6 | 0 | 6.4 | 1 | 1 | 1 | 1 | 1 |  | 80 | 68 |  |  |  |  | 0 | 0 | [5 empty] | 0 |  | 0 | 2888.09 | 0 | 288.064 | 124.416 | 3814.336 | 0 | 69.87 | 1.44 | 0 | 2218.304 | 1885.5584 | [13 empty] | 0 | 0 | 1 | 1 |  |  |  | 1005 | 100 м2 | 100 м2 | 100 | [6 empty] | 26549139 | 6 | Ремонтно-строительные работы | 0 |  | 1 | 57001 | Полы | рФЕР-57 |  |  |  | 0 | 641 | 0 | 45.01 | 19.44 | 595.99 | 69.87 | 1.44 | 0 | [17 empty] | 0 | 0 | 0 |  |  |  |  | 80 | 68 |  |  |  |  | 0 |  | 1406297217 | 1 | 1 | 4 | 0 | 0 | 0 | 6991.95 | 6991.95 | 0 | 0 |  | 0 | 3 | 0 |  | 0 | 1 | 0 | 0 | 0 | 0
18 | 1 | 92 |  | 8,1 | 01.7.07.07 | Строительный мусор | т | 3.6608 | 5.2 |  |  |  |  | 0 | 0 | 0 | 0 | 0 | 0 | 0 | 0 | 0 | 0 | 0 |  | 26834263 | 0 | 0 | 0 | 0 | 0 | 0 | 0 | 0 | 0 | 0 | 0 | 0 | 0 | 0 | 0 | 0 | 0 | 0 | 80 | 68 | 1 | 1 |  |  | 1 | 1 | 1 | 1 |  |  |  |  | 3 | 1 |  |  |  | 57001 | 0 |  | 0 | 6 | 0 | 1 | 1 | 1 | 1 | 1 | 1 |  | 80 | 68 |  |  |  |  | 0 | 0 | [5 empty] | 0 |  | 0 | 0 | 0 | 0 | 0 | 0 | 0 | 0 | 0 | 0 | 0 | 0 | [13 empty] | 0 | 0 | 1 | 1 |  |  |  | 1009 | т | т | 1000 | [6 empty] | 26549139 | 6 | Ремонтно-строительные работы | 0 |  | 1 | 57001 | Полы | рФЕР-57 |  |  |  | 0 | 0 | 0 | 0 | 0 | 0 | 0 | 0 | [18 empty] | 0 | 0 | 0 |  |  |  |  | 80 | 68 |  | занесена вручную |  |  | 0 |  | -179832266 | 2 | 1 | -2 | 0 | 0 | 0 | 0 | 0 | 0 | 0 |  | 0 | 4 | 0 |  | 0 | 1 | 0 | 0 | 0 | 0
18 | 1 | 96 |  | 8,1 | 01.7.07.07 | Строительный мусор | т | 3.6608 | 5.2 |  |  |  |  | 0 | 0 | 0 | 0 | 0 | 0 | 0 | 0 | 0 | 0 | 0 |  | 26834277 | 0 | 0 | 0 | 0 | 0 | 0 | 0 | 0 | 0 | 0 | 0 | 0 | 0 | 0 | 0 | 0 | 0 | 0 | 80 | 68 | 1 | 1 |  |  | 6.4 | 1 | 1 | 6.4 |  |  |  |  | 3 | 1 |  |  |  | 57001 | 0 |  | 0 | 6 | 0 | 1 | 1 | 1 | 1 | 1 | 1 |  | 80 | 68 |  |  |  |  | 0 | 0 | [5 empty] | 0 |  | 0 | 0 | 0 | 0 | 0 | 0 | 0 | 0 | 0 | 0 | 0 | 0 | [13 empty] | 0 | 0 | 1 | 1 |  |  |  | 1009 | т | т | 1000 | [6 empty] | 26549139 | 6 | Ремонтно-строительные работы | 0 |  | 1 | 57001 | Полы | рФЕР-57 |  |  |  | 0 | 0 | 0 | 0 | 0 | 0 | 0 | 0 | [18 empty] | 0 | 0 | 0 |  |  |  |  | 80 | 68 |  | занесена вручную |  |  | 0 |  | -179832266 | 1 | 1 | 4 | 0 | 0 | 0 | 0 | 0 | 0 | 0 |  | 0 | 4 | 0 |  | 0 | 1 | 0 | 0 | 0 | 0
17 | 1 | 101 | 108 | 9 | 11-01-011-01 | Демонтаж стяжек цементных толщиной 20 мм | 100 м2 | 2.314 | 0 |  |  |  |  | 662.64 | 0 | 81.9 | 31.75 | 580.74 | 0 | 73.1409 | 2.351 | 0 | 679.86 | 391.99 |  | 26834263 | 286.36 | 0 | 35.392 | 13.72 | 250.968 | 0 | 31.608 | 1.016 | 0 | 366.49 | 8.54 | 44.24 | 17.15 | 313.71 | 0 | 39.51 | 1.27 | 0 | 111 | 64 | 1 | 1 |  |  | 1 | 1 | 1 | 1 |  |  |  |  | 0 | 1 | ФЕР-2001, 11-01-011-01, приказ Минстроя России №1039/пр от 30.12.2016г. |  |  | 11001 | 0 |  | 0 | 2 | 0 | 1 | 1 | 1 | 1 | 1 | 1 |  | 123 | 75 |  |  |  |  | 0 | 0 | [5 empty] | 0 | Поправка: МДС 81-36.2004, п.3.3.1.б Наименование: При демонтаже сборных деревянных конструкций | 0 | 662.64 | 0 | 35.392 | 13.72 | 250.968 | 0 | 31.608 | 1.016 | 0 | 679.8639 | 391.9936 |  |  |  | )*0 | )*0,8 | )*0,8 | )*0,8 |  | )*0,8 | )*0,8 |  |  |  | 0 | 0 | 1 | 1 |  |  |  | 1005 | 100 м2 | 100 м2 | 100 | [6 empty] | 26549061 | 2 | Общестроительные работы | 0 |  | 1 | 11001 | Полы | ФЕР-11 |  | Поправка: МДС 81-36.2004, п.3.3.1.б |  | 0 | 366.49 | 8.54 | 44.24 | 17.15 | 313.71 | 39.51 | 1.27 | 0 | [17 empty] | 0 | 0 | 0 | *0,9 | *0,85 |  |  | 110.7 | 63.75 |  |  |  |  | 0 |  | 782982971 | 2 | 1 | -2 | 0 | 0 | 0 | 1734.49 | 1734.49 | 0 | 0 |  | 0 | 3 | 0 |  | 0 | 1 | 0 | 0 | 0 | 0
17 | 1 | 106 | 114 | 9 | 11-01-011-01 | Демонтаж стяжек цементных толщиной 20 мм | 100 м2 | 2.314 | 0 |  |  |  |  | 4240.88 | 0 | 524.14 | 203.19 | 3716.74 | 0 | 73.1409 | 2.351 | 0 | 4351.12 | 2508.76 |  | 26834277 | 286.36 | 0 | 35.392 | 13.72 | 250.968 | 0 | 31.608 | 1.016 | 0 | 366.49 | 8.54 | 44.24 | 17.15 | 313.71 | 0 | 39.51 | 1.27 | 0 | 111 | 64 | 1 | 1 |  |  | 6.4 | 6.4 | 6.4 | 6.4 |  |  |  |  | 0 | 1 | ФЕР-2001, 11-01-011-01, приказ Минстроя России №1039/пр от 30.12.2016г. |  |  | 11001 | 0 |  | 0 | 2 | 0 | 6.4 | 1 | 1 | 1 | 1 | 1 |  | 123 | 75 |  |  |  |  | 0 | 0 | [5 empty] | 0 | Поправка: МДС 81-36.2004, п.3.3.1.б Наименование: При демонтаже сборных деревянных конструкций | 0 | 4240.88 | 0 | 226.5088 | 87.808 | 1606.1952 | 0 | 31.608 | 1.016 | 0 | 4351.1223 | 2508.7552 |  |  |  | )*0 | )*0,8 | )*0,8 | )*0,8 |  | )*0,8 | )*0,8 |  |  |  | 0 | 0 | 1 | 1 |  |  |  | 1005 | 100 м2 | 100 м2 | 100 | [6 empty] | 26549061 | 2 | Общестроительные работы | 0 |  | 1 | 11001 | Полы | ФЕР-11 |  | Поправка: МДС 81-36.2004, п.3.3.1.б |  | 0 | 366.49 | 8.54 | 44.24 | 17.15 | 313.71 | 39.51 | 1.27 | 0 | [17 empty] | 0 | 0 | 0 | *0,9 | *0,85 |  |  | 110.7 | 63.75 |  |  |  |  | 0 |  | 782982971 | 1 | 1 | 4 | 0 | 0 | 0 | 11100.76 | 11100.76 | 0 | 0 |  | 0 | 3 | 0 |  | 0 | 1 | 0 | 0 | 0 | 0
17 | 1 | 107 | 115 | 10 | 46-02-009-02 | Отбивка штукатурки с поверхностей стен и потолков кирпичных | 100 м2 | 1.24 | 0 |  |  |  |  | 220.72 | 0 | 0 | 0 | 220.72 | 0 | 28.2968 | 0 | 0 | 218.51 | 132.43 |  | 26834263 | 178 | 0 | 0 | 0 | 178 | 0 | 22.82 | 0 | 0 | 178 | 0 | 0 | 0 | 178 | 0 | 22.82 | 0 | 0 | 99 | 60 | 1 | 1 |  |  | 1 | 1 | 1 | 1 |  |  |  |  | 0 | 1 | ФЕР-2001, 46-02-009-02, приказ Минстроя России №1039/пр от 30.12.2016г. |  |  | 46001 | 0 |  | 0 | 2 | 0 | 1 | 1 | 1 | 1 | 1 | 1 |  | 110 | 70 |  |  |  |  | 0 | 0 | [5 empty] | 0 |  | 0 | 220.72 | 0 | 0 | 0 | 178 | 0 | 22.82 | 0 | 0 | 218.5128 | 132.432 | [13 empty] | 0 | 0 | 1 | 1 |  |  |  | 1005 | 100 м2 | 100 м2 | 100 | [6 empty] | 26549128 | 2 | Общестроительные работы | 0 |  | 1 | 46001 | Реконструкция зданий и сооружений | ФЕР-46 |  |  |  | 0 | 178 | 0 | 0 | 0 | 178 | 22.82 | 0 | 0 | [17 empty] | 0 | 0 | 0 | *0,9 | *0,85 |  |  | 99 | 59.5 |  |  |  |  | 0 |  | 1716417608 | 2 | 1 | -2 | 0 | 0 | 0 | 571.66 | 571.66 | 0 | 0 |  | 0 | 3 | 0 |  | 0 | 1 | 0 | 0 | 0 | 0
17 | 1 | 108 | 116 | 10 | 46-02-009-02 | Отбивка штукатурки с поверхностей стен и потолков кирпичных | 100 м2 | 1.24 | 0 |  |  |  |  | 1412.61 | 0 | 0 | 0 | 1412.61 | 0 | 28.2968 | 0 | 0 | 1398.48 | 847.57 |  | 26834277 | 178 | 0 | 0 | 0 | 178 | 0 | 22.82 | 0 | 0 | 178 | 0 | 0 | 0 | 178 | 0 | 22.82 | 0 | 0 | 99 | 60 | 1 | 1 |  |  | 6.4 | 6.4 | 6.4 | 6.4 |  |  |  |  | 0 | 1 | ФЕР-2001, 46-02-009-02, приказ Минстроя России №1039/пр от 30.12.2016г. |  |  | 46001 | 0 |  | 0 | 2 | 0 | 6.4 | 1 | 1 | 1 | 1 | 1 |  | 110 | 70 |  |  |  |  | 0 | 0 | [5 empty] | 0 |  | 0 | 1412.61 | 0 | 0 | 0 | 1139.2 | 0 | 22.82 | 0 | 0 | 1398.4839 | 847.566 | [13 empty] | 0 | 0 | 1 | 1 |  |  |  | 1005 | 100 м2 | 100 м2 | 100 | [6 empty] | 26549128 | 2 | Общестроительные работы | 0 |  | 1 | 46001 | Реконструкция зданий и сооружений | ФЕР-46 |  |  |  | 0 | 178 | 0 | 0 | 0 | 178 | 22.82 | 0 | 0 | [17 empty] | 0 | 0 | 0 | *0,9 | *0,85 |  |  | 99 | 59.5 |  |  |  |  | 0 |  | 1716417608 | 1 | 1 | 4 | 0 | 0 | 0 | 3658.66 | 3658.66 | 0 | 0 |  | 0 | 3 | 0 |  | 0 | 1 | 0 | 0 | 0 | 0
17 | 1 | 112 | 120 | 11 | 55-5-1 | Разборка кирпичных перегородок на отдельные кирпичи | 100 м2 | 0.4288 | 0 |  |  |  |  | 618.93 | 0 | 102.47 | 0 | 516.46 | 0 | 60.5466 | 0 | 0 | 459.65 | 335.7 |  | 26834263 | 1443.4 | 0 | 238.96 | 0 | 1204.44 | 0 | 141.2 | 0 | 0 | 1443.4 | 0 | 238.96 | 0 | 1204.44 | 0 | 141.2 | 0 | 0 | 89 | 65 | 1 | 1 |  |  | 1 | 1 | 1 | 1 |  |  |  |  | 0 | 1 | ФЕР-2001, 55-5-1, приказ Минстроя России №1039/пр от 30.12.2016г. |  |  | 55001 | 0 |  | 0 | 6 | 0 | 1 | 1 | 1 | 1 | 1 | 1 |  | 89 | 65 |  |  |  |  | 0 | 0 | [5 empty] | 0 |  | 0 | 618.93 | 0 | 238.96 | 0 | 1204.44 | 0 | 141.2 | 0 | 0 | 459.6494 | 335.699 | [13 empty] | 0 | 0 | 1 | 1 |  |  |  | 1005 | 100 м2 | 100 м2 | 100 | [6 empty] | 26549137 | 6 | Ремонтно-строительные работы | 0 |  | 1 | 55001 | Перегородки | рФЕР-55 |  |  |  | 0 | 1443.4 | 0 | 238.96 | 0 | 1204.44 | 141.2 | 0 | 0 | [17 empty] | 0 | 0 | 0 |  |  |  |  | 89 | 65 |  |  |  |  | 0 |  | 1456494230 | 2 | 1 | -2 | 0 | 0 | 0 | 1414.28 | 1414.28 | 0 | 0 |  | 0 | 3 | 0 |  | 0 | 1 | 0 | 0 | 0 | 0
17 | 1 | 116 | 124 | 11 | 55-5-1 | Разборка кирпичных перегородок на отдельные кирпичи | 100 м2 | 0.4288 | 0 |  |  |  |  | 3961.15 | 0 | 655.78 | 0 | 3305.37 | 0 | 60.5466 | 0 | 0 | 2941.78 | 2148.49 |  | 26834277 | 1443.4 | 0 | 238.96 | 0 | 1204.44 | 0 | 141.2 | 0 | 0 | 1443.4 | 0 | 238.96 | 0 | 1204.44 | 0 | 141.2 | 0 | 0 | 89 | 65 | 1 | 1 |  |  | 6.4 | 6.4 | 6.4 | 6.4 |  |  |  |  | 0 | 1 | ФЕР-2001, 55-5-1, приказ Минстроя России №1039/пр от 30.12.2016г. |  |  | 55001 | 0 |  | 0 | 6 | 0 | 6.4 | 1 | 1 | 1 | 1 | 1 |  | 89 | 65 |  |  |  |  | 0 | 0 | [5 empty] | 0 |  | 0 | 3961.15 | 0 | 1529.344 | 0 | 7708.416 | 0 | 141.2 | 0 | 0 | 2941.7793 | 2148.4905 | [13 empty] | 0 | 0 | 1 | 1 |  |  |  | 1005 | 100 м2 | 100 м2 | 100 | [6 empty] | 26549137 | 6 | Ремонтно-строительные работы | 0 |  | 1 | 55001 | Перегородки | рФЕР-55 |  |  |  | 0 | 1443.4 | 0 | 238.96 | 0 | 1204.44 | 141.2 | 0 | 0 | [17 empty] | 0 | 0 | 0 |  |  |  |  | 89 | 65 |  |  |  |  | 0 |  | 1456494230 | 1 | 1 | 4 | 0 | 0 | 0 | 9051.42 | 9051.42 | 0 | 0 |  | 0 | 3 | 0 |  | 0 | 1 | 0 | 0 | 0 | 0
18 | 1 | 112 |  | 11,1 | 01.7.07.07 | Строительный мусор и масса возвратных материалов | т | 8.3187 | 19.4 |  |  |  |  | 0 | 0 | 0 | 0 | 0 | 0 | 0 | 0 | 0 | 0 | 0 |  | 26834263 | 0 | 0 | 0 | 0 | 0 | 0 | 0 | 0 | 0 | 0 | 0 | 0 | 0 | 0 | 0 | 0 | 0 | 0 | 89 | 65 | 1 | 1 |  |  | 1 | 1 | 1 | 1 |  |  |  |  | 3 | 1 |  |  |  | 55001 | 0 |  | 0 | 6 | 0 | 1 | 1 | 1 | 1 | 1 | 1 |  | 89 | 65 |  |  |  |  | 0 | 0 | [5 empty] | 0 |  | 0 | 0 | 0 | 0 | 0 | 0 | 0 | 0 | 0 | 0 | 0 | 0 | [13 empty] | 0 | 0 | 1 | 1 |  |  |  | 1009 | т | т | 1000 | [6 empty] | 26549137 | 6 | Ремонтно-строительные работы | 0 |  | 1 | 55001 | Перегородки | рФЕР-55 |  |  |  | 0 | 0 | 0 | 0 | 0 | 0 | 0 | 0 | [18 empty] | 0 | 0 | 0 |  |  |  |  | 89 | 65 |  | занесена вручную |  |  | 0 |  | -66286256 | 2 | 1 | -2 | 0 | 0 | 0 | 0 | 0 | 0 | 0 |  | 0 | 4 | 0 |  | 0 | 1 | 0 | 0 | 0 | 0
18 | 1 | 116 |  | 11,1 | 01.7.07.07 | Строительный мусор и масса возвратных материалов | т | 8.3187 | 19.4 |  |  |  |  | 0 | 0 | 0 | 0 | 0 | 0 | 0 | 0 | 0 | 0 | 0 |  | 26834277 | 0 | 0 | 0 | 0 | 0 | 0 | 0 | 0 | 0 | 0 | 0 | 0 | 0 | 0 | 0 | 0 | 0 | 0 | 89 | 65 | 1 | 1 |  |  | 6.4 | 1 | 1 | 6.4 |  |  |  |  | 3 | 1 |  |  |  | 55001 | 0 |  | 0 | 6 | 0 | 1 | 1 | 1 | 1 | 1 | 1 |  | 89 | 65 |  |  |  |  | 0 | 0 | [5 empty] | 0 |  | 0 | 0 | 0 | 0 | 0 | 0 | 0 | 0 | 0 | 0 | 0 | 0 | [13 empty] | 0 | 0 | 1 | 1 |  |  |  | 1009 | т | т | 1000 | [6 empty] | 26549137 | 6 | Ремонтно-строительные работы | 0 |  | 1 | 55001 | Перегородки | рФЕР-55 |  |  |  | 0 | 0 | 0 | 0 | 0 | 0 | 0 | 0 | [18 empty] | 0 | 0 | 0 |  |  |  |  | 89 | 65 |  | занесена вручную |  |  | 0 |  | -66286256 | 1 | 1 | 4 | 0 | 0 | 0 | 0 | 0 | 0 | 0 |  | 0 | 4 | 0 |  | 0 | 1 | 0 | 0 | 0 | 0
17 | 1 | 123 | 131 | 12 | 08-04-002-01 | Демонтаж перегородок из стеклянных блоков при высоте этажа до 4 м | 100 м2 | 0.1812 | 0 |  |  |  |  | 201.77 | 0 | 33.98 | 5.5 | 167.79 | 0 | 19.6711 | 0.42763 | 0 | 190.62 | 117.84 |  | 26834263 | 1113.528 | 0 | 187.512 | 30.352 | 926.016 | 0 | 108.56 | 2.36 | 0 | 20512.4 | 19120.49 | 234.39 | 37.94 | 1157.52 | 0 | 135.7 | 2.95 | 0 | 110 | 68 | 1 | 1 |  |  | 1 | 1 | 1 | 1 |  |  |  |  | 0 | 1 | ФЕР-2001, 08-04-002-01, приказ Минстроя России №1039/пр от 30.12.2016г. |  |  | 8001 | 0 |  | 0 | 2 | 0 | 1 | 1 | 1 | 1 | 1 | 1 |  | 122 | 80 |  |  |  |  | 0 | 0 | [5 empty] | 0 | Поправка: МДС 81-36.2004, п.3.3.1.б Наименование: При демонтаже сборных деревянных конструкций | 0 | 201.77 | 0 | 187.512 | 30.352 | 926.016 | 0 | 108.56 | 2.36 | 0 | 190.619 | 117.8372 |  |  |  | )*0 | )*0,8 | )*0,8 | )*0,8 |  | )*0,8 | )*0,8 |  |  |  | 0 | 0 | 1 | 1 |  |  |  | 1005 | 100 м2 | 100 м2 | 100 | [6 empty] | 26549058 | 2 | Общестроительные работы | 0 |  | 1 | 8001 | Конструкции из кирпича и блоков | ФЕР-08 |  | Поправка: МДС 81-36.2004, п.3.3.1.б |  | 0 | 20512.4 | 19120.49 | 234.39 | 37.94 | 1157.52 | 135.7 | 2.95 | 0 | [17 empty] | 0 | 0 | 0 | *0,9 | *0,85 |  |  | 109.8 | 68 |  |  |  |  | 0 |  | 2028134561 | 2 | 1 | -2 | 0 | 0 | 0 | 510.23 | 510.23 | 0 | 0 |  | 0 | 3 | 0 |  | 0 | 1 | 0 | 0 | 0 | 0
17 | 1 | 130 | 138 | 12 | 08-04-002-01 | Демонтаж перегородок из стеклянных блоков при высоте этажа до 4 м | 100 м2 | 0.1812 | 0 |  |  |  |  | 1291.33 | 0 | 217.45 | 35.2 | 1073.88 | 0 | 19.6711 | 0.42763 | 0 | 1219.99 | 754.17 |  | 26834277 | 1113.528 | 0 | 187.512 | 30.352 | 926.016 | 0 | 108.56 | 2.36 | 0 | 20512.4 | 19120.49 | 234.39 | 37.94 | 1157.52 | 0 | 135.7 | 2.95 | 0 | 110 | 68 | 1 | 1 |  |  | 6.4 | 6.4 | 6.4 | 6.4 |  |  |  |  | 0 | 1 | ФЕР-2001, 08-04-002-01, приказ Минстроя России №1039/пр от 30.12.2016г. |  |  | 8001 | 0 |  | 0 | 2 | 0 | 6.4 | 1 | 1 | 1 | 1 | 1 |  | 122 | 80 |  |  |  |  | 0 | 0 | [5 empty] | 0 | Поправка: МДС 81-36.2004, п.3.3.1.б Наименование: При демонтаже сборных деревянных конструкций | 0 | 1291.33 | 0 | 1200.0768 | 194.2528 | 5926.5024 | 0 | 108.56 | 2.36 | 0 | 1219.988 | 754.1744 |  |  |  | )*0 | )*0,8 | )*0,8 | )*0,8 |  | )*0,8 | )*0,8 |  |  |  | 0 | 0 | 1 | 1 |  |  |  | 1005 | 100 м2 | 100 м2 | 100 | [6 empty] | 26549058 | 2 | Общестроительные работы | 0 |  | 1 | 8001 | Конструкции из кирпича и блоков | ФЕР-08 |  | Поправка: МДС 81-36.2004, п.3.3.1.б |  | 0 | 20512.4 | 19120.49 | 234.39 | 37.94 | 1157.52 | 135.7 | 2.95 | 0 | [17 empty] | 0 | 0 | 0 | *0,9 | *0,85 |  |  | 109.8 | 68 |  |  |  |  | 0 |  | 2028134561 | 1 | 1 | 4 | 0 | 0 | 0 | 3265.49 | 3265.49 | 0 | 0 |  | 0 | 3 | 0 |  | 0 | 1 | 0 | 0 | 0 | 0
17 | 1 | 139 | 151 | 13 | 09-03-046-01 | Демонтаж перегородок из алюминиевых сплавов сборно-разборных с остеклением | 100 м2 | 0.2384 | 0 |  |  |  |  | 640.05 | 0 | 94.74 | 5.5 | 545.31 | 0 | 54.206 | 0.41386 | 0 | 446.16 | 396.58 |  | 26834263 | 2684.766 | 0 | 397.383 | 23.065 | 2287.383 | 0 | 227.374 | 1.736 | 0 | 4111.26 | 275.88 | 567.69 | 32.95 | 3267.69 | 0 | 324.82 | 2.48 | 0 | 81 | 72 | 1 | 1 |  |  | 1 | 1 | 1 | 1 |  |  |  |  | 0 | 1 | ФЕР-2001, 09-03-046-01, приказ Минстроя России №1039/пр от 30.12.2016г. |  |  | 9001 | 0 |  | 0 | 2 | 0 | 1 | 1 | 1 | 1 | 1 | 1 |  | 90 | 85 |  |  |  |  | 0 | 0 | [5 empty] | 0 | Поправка: МДС 81-36.2004, п.3.3.1.д Наименование: При демонтаже металлических конструкций | 0 | 640.05 | 0 | 397.383 | 23.065 | 2287.383 | 0 | 227.374 | 1.736 | 0 | 446.1561 | 396.5832 |  |  |  | )*0 | )*0,7 | )*0,7 | )*0,7 |  | )*0,7 | )*0,7 |  |  |  | 0 | 0 | 1 | 1 |  |  |  | 1005 | 100 м2 | 100 м2 | 100 | [6 empty] | 26549059 | 2 | Общестроительные работы | 0 |  | 1 | 9001 | Металлические конструкции | ФЕР-09 |  | Поправка: МДС 81-36.2004, п.3.3.1.д |  | 0 | 4111.26 | 275.88 | 567.69 | 32.95 | 3267.69 | 324.82 | 2.48 | 0 | [17 empty] | 0 | 0 | 0 | *0,9 | *0,85 |  |  | 81 | 72.25 |  |  |  |  | 0 |  | -1019152773 | 2 | 1 | -2 | 0 | 0 | 0 | 1482.79 | 1482.79 | 0 | 0 |  | 0 | 3 | 0 |  | 0 | 1 | 0 | 0 | 0 | 0
17 | 1 | 148 | 164 | 13 | 09-03-046-01 | Демонтаж перегородок из алюминиевых сплавов сборно-разборных с остеклением | 100 м2 | 0.2384 | 0 |  |  |  |  | 4096.31 | 0 | 606.31 | 35.19 | 3490 | 0 | 54.206 | 0.41386 | 0 | 2855.4 | 2538.14 |  | 26834277 | 2684.766 | 0 | 397.383 | 23.065 | 2287.383 | 0 | 227.374 | 1.736 | 0 | 4111.26 | 275.88 | 567.69 | 32.95 | 3267.69 | 0 | 324.82 | 2.48 | 0 | 81 | 72 | 1 | 1 |  |  | 6.4 | 6.4 | 6.4 | 6.4 |  |  |  |  | 0 | 1 | ФЕР-2001, 09-03-046-01, приказ Минстроя России №1039/пр от 30.12.2016г. |  |  | 9001 | 0 |  | 0 | 2 | 0 | 6.4 | 1 | 1 | 1 | 1 | 1 |  | 90 | 85 |  |  |  |  | 0 | 0 | [5 empty] | 0 | Поправка: МДС 81-36.2004, п.3.3.1.д Наименование: При демонтаже металлических конструкций | 0 | 4096.31 | 0 | 2543.2512 | 147.616 | 14639.2512 | 0 | 227.374 | 1.736 | 0 | 2855.4039 | 2538.1368 |  |  |  | )*0 | )*0,7 | )*0,7 | )*0,7 |  | )*0,7 | )*0,7 |  |  |  | 0 | 0 | 1 | 1 |  |  |  | 1005 | 100 м2 | 100 м2 | 100 | [6 empty] | 26549059 | 2 | Общестроительные работы | 0 |  | 1 | 9001 | Металлические конструкции | ФЕР-09 |  | Поправка: МДС 81-36.2004, п.3.3.1.д |  | 0 | 4111.26 | 275.88 | 567.69 | 32.95 | 3267.69 | 324.82 | 2.48 | 0 | [17 empty] | 0 | 0 | 0 | *0,9 | *0,85 |  |  | 81 | 72.25 |  |  |  |  | 0 |  | -1019152773 | 1 | 1 | 4 | 0 | 0 | 0 | 9489.85 | 9489.85 | 0 | 0 |  | 0 | 3 | 0 |  | 0 | 1 | 0 | 0 | 0 | 0
17 | 1 | 153 | 169 | 14 | 10-01-012-03 | Демонтаж облицовки каркасных стен плитами древесностружечными 16 мм | 100 м2 | 0.772 | 0 |  |  |  |  | 426.34 | 0 | 19.89 | 3.51 | 406.45 | 0 | 46.5053 | 0.30262 | 0 | 434.56 | 221.38 |  | 26834263 | 552.256 | 0 | 25.76 | 4.544 | 526.496 | 0 | 60.24 | 0.392 | 0 | 3058.31 | 2367.99 | 32.2 | 5.68 | 658.12 | 0 | 75.3 | 0.49 | 0 | 106 | 54 | 1 | 1 |  |  | 1 | 1 | 1 | 1 |  |  |  |  | 0 | 1 | ФЕР-2001, 10-01-012-03, приказ Минстроя России №1039/пр от 30.12.2016г. |  |  | 10001 | 0 |  | 0 | 2 | 0 | 1 | 1 | 1 | 1 | 1 | 1 |  | 118 | 63 |  |  |  |  | 0 | 0 | [5 empty] | 0 | Поправка: МДС 81-36.2004, п.3.3.1.б Наименование: При демонтаже сборных деревянных конструкций | 0 | 426.34 | 0 | 25.76 | 4.544 | 526.496 | 0 | 60.24 | 0.392 | 0 | 434.5576 | 221.3784 |  |  |  | )*0 | )*0,8 | )*0,8 | )*0,8 |  | )*0,8 | )*0,8 |  |  |  | 0 | 0 | 1 | 1 |  |  |  | 1005 | 100 м2 | 100 м2 | 100 | [6 empty] | 26549060 | 2 | Общестроительные работы | 0 |  | 1 | 10001 | Деревянные конструкции | ФЕР-10 |  | Поправка: МДС 81-36.2004, п.3.3.1.б |  | 0 | 3058.31 | 2367.99 | 32.2 | 5.68 | 658.12 | 75.3 | 0.49 | 0 | [17 empty] | 0 | 0 | 0 | *0,9 | *0,85 |  |  | 106.2 | 53.55 |  |  |  |  | 0 |  | 1164802632 | 2 | 1 | -2 | 0 | 0 | 0 | 1082.28 | 1082.28 | 0 | 0 |  | 0 | 3 | 0 |  | 0 | 1 | 0 | 0 | 0 | 0
17 | 1 | 158 | 174 | 14 | 10-01-012-03 | Демонтаж облицовки каркасных стен плитами древесностружечными 16 мм | 100 м2 | 0.772 | 0 |  |  |  |  | 2728.59 | 0 | 127.28 | 22.45 | 2601.31 | 0 | 46.5053 | 0.30262 | 0 | 2781.19 | 1416.83 |  | 26834277 | 552.256 | 0 | 25.76 | 4.544 | 526.496 | 0 | 60.24 | 0.392 | 0 | 3058.31 | 2367.99 | 32.2 | 5.68 | 658.12 | 0 | 75.3 | 0.49 | 0 | 106 | 54 | 1 | 1 |  |  | 6.4 | 6.4 | 6.4 | 6.4 |  |  |  |  | 0 | 1 | ФЕР-2001, 10-01-012-03, приказ Минстроя России №1039/пр от 30.12.2016г. |  |  | 10001 | 0 |  | 0 | 2 | 0 | 6.4 | 1 | 1 | 1 | 1 | 1 |  | 118 | 63 |  |  |  |  | 0 | 0 | [5 empty] | 0 | Поправка: МДС 81-36.2004, п.3.3.1.б Наименование: При демонтаже сборных деревянных конструкций | 0 | 2728.59 | 0 | 164.864 | 29.0816 | 3369.5744 | 0 | 60.24 | 0.392 | 0 | 2781.1856 | 1416.8304 |  |  |  | )*0 | )*0,8 | )*0,8 | )*0,8 |  | )*0,8 | )*0,8 |  |  |  | 0 | 0 | 1 | 1 |  |  |  | 1005 | 100 м2 | 100 м2 | 100 | [6 empty] | 26549060 | 2 | Общестроительные работы | 0 |  | 1 | 10001 | Деревянные конструкции | ФЕР-10 |  | Поправка: МДС 81-36.2004, п.3.3.1.б |  | 0 | 3058.31 | 2367.99 | 32.2 | 5.68 | 658.12 | 75.3 | 0.49 | 0 | [17 empty] | 0 | 0 | 0 | *0,9 | *0,85 |  |  | 106.2 | 53.55 |  |  |  |  | 0 |  | 1164802632 | 1 | 1 | 4 | 0 | 0 | 0 | 6926.61 | 6926.61 | 0 | 0 |  | 0 | 3 | 0 |  | 0 | 1 | 0 | 0 | 0 | 0
17 | 1 | 161 | 177 | 15 | 46-04-007-06 | Разборка облицовки стен из плит акмигран | 100 м2 | 0.8296 | 0 |  |  |  |  | 536.36 | 0 | 57.05 | 24.64 | 479.31 | 0 | 55.4754 | 1.8251 | 0 | 498.91 | 302.37 |  | 26834263 | 646.53 | 0 | 68.77 | 29.7 | 577.76 | 0 | 66.87 | 2.2 | 0 | 646.53 | 0 | 68.77 | 29.7 | 577.76 | 0 | 66.87 | 2.2 | 0 | 99 | 60 | 1 | 1 |  |  | 1 | 1 | 1 | 1 |  |  |  |  | 0 | 1 | ФЕР-2001, 46-04-007-06, приказ Минстроя России №1039/пр от 30.12.2016г. |  |  | 46001 | 0 |  | 0 | 2 | 0 | 1 | 1 | 1 | 1 | 1 | 1 |  | 110 | 70 |  |  |  |  | 0 | 0 | [5 empty] | 0 |  | 0 | 536.36 | 0 | 68.77 | 29.7 | 577.76 | 0 | 66.87 | 2.2 | 0 | 498.9105 | 302.37 | [13 empty] | 0 | 0 | 1 | 1 |  |  |  | 1005 | 100 м2 | 100 м2 | 100 | [6 empty] | 26549128 | 2 | Общестроительные работы | 0 |  | 1 | 46001 | Реконструкция зданий и сооружений | ФЕР-46 |  |  |  | 0 | 646.53 | 0 | 68.77 | 29.7 | 577.76 | 66.87 | 2.2 | 0 | [17 empty] | 0 | 0 | 0 | *0,9 | *0,85 |  |  | 99 | 59.5 |  |  |  |  | 0 |  | 1897784281 | 2 | 1 | -2 | 0 | 0 | 0 | 1337.64 | 1337.64 | 0 | 0 |  | 0 | 3 | 0 |  | 0 | 1 | 0 | 0 | 0 | 0
17 | 1 | 164 | 180 | 15 | 46-04-007-06 | Разборка облицовки стен из плит акмигран | 100 м2 | 0.8296 | 0 |  |  |  |  | 3432.71 | 0 | 365.13 | 157.69 | 3067.58 | 0 | 55.4754 | 1.8251 | 0 | 3193.02 | 1935.16 |  | 26834277 | 646.53 | 0 | 68.77 | 29.7 | 577.76 | 0 | 66.87 | 2.2 | 0 | 646.53 | 0 | 68.77 | 29.7 | 577.76 | 0 | 66.87 | 2.2 | 0 | 99 | 60 | 1 | 1 |  |  | 6.4 | 6.4 | 6.4 | 6.4 |  |  |  |  | 0 | 1 | ФЕР-2001, 46-04-007-06, приказ Минстроя России №1039/пр от 30.12.2016г. |  |  | 46001 | 0 |  | 0 | 2 | 0 | 6.4 | 1 | 1 | 1 | 1 | 1 |  | 110 | 70 |  |  |  |  | 0 | 0 | [5 empty] | 0 |  | 0 | 3432.71 | 0 | 440.128 | 190.08 | 3697.664 | 0 | 66.87 | 2.2 | 0 | 3193.0173 | 1935.162 | [13 empty] | 0 | 0 | 1 | 1 |  |  |  | 1005 | 100 м2 | 100 м2 | 100 | [6 empty] | 26549128 | 2 | Общестроительные работы | 0 |  | 1 | 46001 | Реконструкция зданий и сооружений | ФЕР-46 |  |  |  | 0 | 646.53 | 0 | 68.77 | 29.7 | 577.76 | 66.87 | 2.2 | 0 | [17 empty] | 0 | 0 | 0 | *0,9 | *0,85 |  |  | 99 | 59.5 |  |  |  |  | 0 |  | 1897784281 | 1 | 1 | 4 | 0 | 0 | 0 | 8560.89 | 8560.89 | 0 | 0 |  | 0 | 3 | 0 |  | 0 | 1 | 0 | 0 | 0 | 0
17 | 1 | 172 | 189 | 16 | 15-01-047-16 | Демонтаж потолков алюминиевых прим. | 100 м2 | 0.459 | 0 |  |  |  |  | 428.73 | 0 | 54.71 | 1.84 | 374.02 | 0 | 39.7898 | 0.14321 | 0 | 357.07 | 176.65 |  | 26834263 | 934.048 | 0 | 119.184 | 4 | 814.864 | 0 | 86.688 | 0.312 | 0 | 29416.26 | 28248.7 | 148.98 | 5 | 1018.58 | 0 | 108.36 | 0.39 | 0 | 95 | 47 | 1 | 1 |  |  | 1 | 1 | 1 | 1 |  |  |  |  | 0 | 1 | ФЕР-2001, 15-01-047-16, приказ Минстроя России №1039/пр от 30.12.2016г. |  |  | 15001 | 0 |  | 0 | 2 | 0 | 1 | 1 | 1 | 1 | 1 | 1 |  | 105 | 55 |  |  |  |  | 0 | 0 | [5 empty] | 0 | Поправка: МДС 81-36.2004, п.3.3.1.б Наименование: При демонтаже сборных деревянных конструкций | 0 | 428.73 | 0 | 119.184 | 4 | 814.864 | 0 | 86.688 | 0.312 | 0 | 357.067 | 176.6542 |  |  |  | )*0 | )*0,8 | )*0,8 | )*0,8 |  | )*0,8 | )*0,8 |  |  |  | 0 | 0 | 1 | 1 |  |  |  | 1005 | 100 м2 | 100 м2 | 100 | [6 empty] | 26549086 | 2 | Общестроительные работы | 0 |  | 1 | 15001 | Отделочные работы | ФЕР-15 |  | Поправка: МДС 81-36.2004, п.3.3.1.б |  | 0 | 29416.26 | 28248.7 | 148.98 | 5 | 1018.58 | 108.36 | 0.39 | 0 | [17 empty] | 0 | 0 | 0 | *0,9 | *0,85 |  |  | 94.5 | 46.75 |  |  |  |  | 0 |  | 2115955417 | 2 | 1 | -2 | 0 | 0 | 0 | 962.45 | 962.45 | 0 | 0 |  | 0 | 3 | 0 |  | 0 | 1 | 0 | 0 | 0 | 0
17 | 1 | 180 | 198 | 16 | 15-01-047-16 | Демонтаж потолков алюминиевых прим. | 100 м2 | 0.459 | 0 |  |  |  |  | 2743.85 | 0 | 350.11 | 11.75 | 2393.74 | 0 | 39.7898 | 0.14321 | 0 | 2285.22 | 1130.58 |  | 26834277 | 934.048 | 0 | 119.184 | 4 | 814.864 | 0 | 86.688 | 0.312 | 0 | 29416.26 | 28248.7 | 148.98 | 5 | 1018.58 | 0 | 108.36 | 0.39 | 0 | 95 | 47 | 1 | 1 |  |  | 6.4 | 6.4 | 6.4 | 6.4 |  |  |  |  | 0 | 1 | ФЕР-2001, 15-01-047-16, приказ Минстроя России №1039/пр от 30.12.2016г. |  |  | 15001 | 0 |  | 0 | 2 | 0 | 6.4 | 1 | 1 | 1 | 1 | 1 |  | 105 | 55 |  |  |  |  | 0 | 0 | [5 empty] | 0 | Поправка: МДС 81-36.2004, п.3.3.1.б Наименование: При демонтаже сборных деревянных конструкций | 0 | 2743.85 | 0 | 762.7776 | 25.6 | 5215.1296 | 0 | 86.688 | 0.312 | 0 | 2285.2155 | 1130.5803 |  |  |  | )*0 | )*0,8 | )*0,8 | )*0,8 |  | )*0,8 | )*0,8 |  |  |  | 0 | 0 | 1 | 1 |  |  |  | 1005 | 100 м2 | 100 м2 | 100 | [6 empty] | 26549086 | 2 | Общестроительные работы | 0 |  | 1 | 15001 | Отделочные работы | ФЕР-15 |  | Поправка: МДС 81-36.2004, п.3.3.1.б |  | 0 | 29416.26 | 28248.7 | 148.98 | 5 | 1018.58 | 108.36 | 0.39 | 0 | [17 empty] | 0 | 0 | 0 | *0,9 | *0,85 |  |  | 94.5 | 46.75 |  |  |  |  | 0 |  | 2115955417 | 1 | 1 | 4 | 0 | 0 | 0 | 6159.65 | 6159.65 | 0 | 0 |  | 0 | 3 | 0 |  | 0 | 1 | 0 | 0 | 0 | 0
17 | 1 | 186 | 206 | 17 | 20-02-002-01 | Демонтаж решеток жалюзийных площадью в свету до 0,5 м2 | ШТ | 16 | 0 |  |  |  |  | 94.27 | 0 | 10.43 | 0.77 | 83.84 | 0 | 9.344 | 0.064 | 0 | 97.3 | 60.07 |  | 26834263 | 5.892 | 0 | 0.652 | 0.048 | 5.24 | 0 | 0.584 | 0.004 | 0 | 18.67 | 3.94 | 1.63 | 0.12 | 13.1 | 0 | 1.46 | 0.01 | 0 | 115 | 71 | 1 | 1 |  |  | 1 | 1 | 1 | 1 |  |  |  |  | 0 | 1 | ФЕР-2001, 20-02-002-01, приказ Минстроя России №1039/пр от 30.12.2016г. |  |  | 20001 | 0 |  | 0 | 2 | 0 | 1 | 1 | 1 | 1 | 1 | 1 |  | 128 | 83 |  |  |  |  | 0 | 0 | [5 empty] | 0 | Поправка: МДС 81-36.2004, п.3.3.1.в Наименование: При демонтаже внутренних санитарно-технических устройств (водопровода, газопровода, канализации, водостоков, отопления, вентиляции) | 0 | 94.27 | 0 | 0.652 | 0.048 | 5.24 | 0 | 0.584 | 0.004 | 0 | 97.3015 | 60.0731 |  |  |  | )*0 | )*0,4 | )*0,4 | )*0,4 |  | )*0,4 | )*0,4 |  |  |  | 0 | 0 | 1 | 1 |  |  |  | 1013 | ШТ | ШТ | 1 | [6 empty] | 26549091 | 2 | Общестроительные работы | 0 |  | 1 | 20001 | Вентиляция и кондиционирование | ФЕР-20 |  | Поправка: МДС 81-36.2004, п.3.3.1.в |  | 0 | 18.67 | 3.94 | 1.63 | 0.12 | 13.1 | 1.46 | 0.01 | 0 | [17 empty] | 0 | 0 | 0 | *0,9 | *0,85 |  |  | 115.2 | 70.55 |  |  |  |  | 0 |  | -991381752 | 2 | 1 | -2 | 0 | 0 | 0 | 251.64 | 251.64 | 0 | 0 |  | 0 | 3 | 0 |  | 0 | 1 | 0 | 0 | 0 | 0
17 | 1 | 192 | 214 | 17 | 20-02-002-01 | Демонтаж решеток жалюзийных площадью в свету до 0,5 м2 | ШТ | 16 | 0 |  |  |  |  | 603.34 | 0 | 66.76 | 4.92 | 536.58 | 0 | 9.344 | 0.064 | 0 | 622.73 | 384.47 |  | 26834277 | 5.892 | 0 | 0.652 | 0.048 | 5.24 | 0 | 0.584 | 0.004 | 0 | 18.67 | 3.94 | 1.63 | 0.12 | 13.1 | 0 | 1.46 | 0.01 | 0 | 115 | 71 | 1 | 1 |  |  | 6.4 | 6.4 | 6.4 | 6.4 |  |  |  |  | 0 | 1 | ФЕР-2001, 20-02-002-01, приказ Минстроя России №1039/пр от 30.12.2016г. |  |  | 20001 | 0 |  | 0 | 2 | 0 | 6.4 | 1 | 1 | 1 | 1 | 1 |  | 128 | 83 |  |  |  |  | 0 | 0 | [5 empty] | 0 | Поправка: МДС 81-36.2004, п.3.3.1.в Наименование: При демонтаже внутренних санитарно-технических устройств (водопровода, газопровода, канализации, водостоков, отопления, вентиляции) | 0 | 603.34 | 0 | 4.1728 | 0.3072 | 33.536 | 0 | 0.584 | 0.004 | 0 | 622.725 | 384.465 |  |  |  | )*0 | )*0,4 | )*0,4 | )*0,4 |  | )*0,4 | )*0,4 |  |  |  | 0 | 0 | 1 | 1 |  |  |  | 1013 | ШТ | ШТ | 1 | [6 empty] | 26549091 | 2 | Общестроительные работы | 0 |  | 1 | 20001 | Вентиляция и кондиционирование | ФЕР-20 |  | Поправка: МДС 81-36.2004, п.3.3.1.в |  | 0 | 18.67 | 3.94 | 1.63 | 0.12 | 13.1 | 1.46 | 0.01 | 0 | [17 empty] | 0 | 0 | 0 | *0,9 | *0,85 |  |  | 115.2 | 70.55 |  |  |  |  | 0 |  | -991381752 | 1 | 1 | 4 | 0 | 0 | 0 | 1610.54 | 1610.54 | 0 | 0 |  | 0 | 3 | 0 |  | 0 | 1 | 0 | 0 | 0 | 0
17 | 1 | 204 | 223 | 18 | 09-04-012-01 | Установка металлических дверных блоков в готовые проемы | м2 | 27.11 | 0 |  |  |  |  | 1927.9 | 697.27 | 488.32 | 66.76 | 742.31 | 0 | 74.8236 | 5.7609 | 0 | 655.35 | 582.53 |  | 26834263 | 71.114 | 25.72 | 18.0125 | 2.4625 | 27.3815 | 0 | 2.76 | 0.2125 | 0 | 63.94 | 25.72 | 14.41 | 1.97 | 23.81 | 0 | 2.4 | 0.17 | 0 | 81 | 72 | 1 | 1 |  |  | 1 | 1 | 1 | 1 |  |  |  |  | 0 | 1 | ФЕР-2001, 09-04-012-01, приказ Минстроя России №1039/пр от 30.12.2016г. |  |  | 9001 | 0 |  | 0 | 2 | 0 | 1 | 1 | 1 | 1 | 1 | 1 |  | 90 | 85 |  |  |  |  | 0 | 0 | [5 empty] | 0 | Поправка: МДС 81-35.2004, п.4.7 Наименование: Работы, выполняемые при реконструкции зданий и сооружений работы, аналогичные технологическим процессам в новом строительстве (в том числе возведение новых конструктивных элементов) стоимость которых определена по соответствующим сборникам ФЕР, кроме сборника № 46 «Работы при реконструкции зданий и сооружений» | 0 | 1927.9 | 25.72 | 18.0125 | 2.4625 | 27.3815 | 0 | 2.76 | 0.2125 | 0 | 655.3467 | 582.5304 |  |  |  |  | )*1,25 | )*1,25 | )*1,15 |  | )*1,15 | )*1,25 |  |  |  | 0 | 0 | 1 | 1 |  |  |  | 1005 | м2 | м2 | 1 | [6 empty] | 26549059 | 2 | Общестроительные работы | 0 |  | 1 | 9001 | Металлические конструкции | ФЕР-09 |  | Поправка: МДС 81-35.2004, п.4.7 |  | 0 | 63.94 | 25.72 | 14.41 | 1.97 | 23.81 | 2.4 | 0.17 | 0 | [17 empty] | 0 | 0 | 0 | *0,9 | *0,85 |  |  | 81 | 72.25 |  |  |  |  | 0 |  | 1555078569 | 2 | 1 | -2 | 0 | 0 | 0 | 3165.78 | 3165.78 | 0 | 0 |  | 0 | 3 | 0 |  | 0 | 1 | 0 | 0 | 0 | 0
17 | 1 | 216 | 232 | 18 | 09-04-012-01 | Установка металлических дверных блоков в готовые проемы | м2 | 27.11 | 0 |  |  |  |  | 12338.56 | 4462.52 | 3125.24 | 427.25 | 4750.8 | 0 | 74.8236 | 5.7609 | 0 | 4194.22 | 3728.2 |  | 26834277 | 71.114 | 25.72 | 18.0125 | 2.4625 | 27.3815 | 0 | 2.76 | 0.2125 | 0 | 63.94 | 25.72 | 14.41 | 1.97 | 23.81 | 0 | 2.4 | 0.17 | 0 | 81 | 72 | 1 | 1 |  |  | 6.4 | 6.4 | 6.4 | 6.4 |  |  |  |  | 0 | 1 | ФЕР-2001, 09-04-012-01, приказ Минстроя России №1039/пр от 30.12.2016г. |  |  | 9001 | 0 |  | 0 | 2 | 0 | 6.4 | 1 | 1 | 1 | 1 | 1 |  | 90 | 85 |  |  |  |  | 0 | 0 | [5 empty] | 0 | Поправка: МДС 81-35.2004, п.4.7 Наименование: Работы, выполняемые при реконструкции зданий и сооружений работы, аналогичные технологическим процессам в новом строительстве (в том числе возведение новых конструктивных элементов) стоимость которых определена по соответствующим сборникам ФЕР, кроме сборника № 46 «Работы при реконструкции зданий и сооружений» | 0 | 12338.56 | 164.608 | 115.28 | 15.76 | 175.2416 | 0 | 2.76 | 0.2125 | 0 | 4194.2205 | 3728.196 |  |  |  |  | )*1,25 | )*1,25 | )*1,15 |  | )*1,15 | )*1,25 |  |  |  | 0 | 0 | 1 | 1 |  |  |  | 1005 | м2 | м2 | 1 | [6 empty] | 26549059 | 2 | Общестроительные работы | 0 |  | 1 | 9001 | Металлические конструкции | ФЕР-09 |  | Поправка: МДС 81-35.2004, п.4.7 |  | 0 | 63.94 | 25.72 | 14.41 | 1.97 | 23.81 | 2.4 | 0.17 | 0 | [17 empty] | 0 | 0 | 0 | *0,9 | *0,85 |  |  | 81 | 72.25 |  |  |  |  | 0 |  | 1555078569 | 1 | 1 | 4 | 0 | 0 | 0 | 20260.98 | 20260.98 | 0 | 0 |  | 0 | 3 | 0 |  | 0 | 1 | 0 | 0 | 0 | 0
18 | 1 | 197 |  | 18,1 | 01.7.04.07-0002 | Скобяные изделия для блоков входных дверей в помещение двупольных | компл. | 6 | 0.22132 |  |  |  |  | 568.08 | 568.08 | 0 | 0 | 0 | 0 | 0 | 0 | 0 | 0 | 0 |  | 26834263 | 94.68 | 94.68 | 0 | 0 | 0 | 0 | 0 | 0 | 0 | 94.68 | 94.68 | 0 | 0 | 0 | 0 | 0 | 0 | 0 | 81 | 72 | 1 | 1 |  |  | 1 | 1 | 1 | 1 |  |  |  |  | 3 | 1 | ФССЦ-2001, 01.7.04.07-0002, приказ Минстроя России №1039/пр от 30.12.2016г. |  |  | 9001 | 0 |  | 0 | 2 | 0 | 1 | 1 | 1 | 1 | 1 | 1 |  | 90 | 85 |  |  |  |  | 0 | 0 | [5 empty] | 0 |  | 0 | 568.08 | 94.68 | 0 | 0 | 0 | 0 | 0 | 0 | 0 | 0 | 0 | [13 empty] | 0 | 0 | 1 | 1 |  |  |  | 1013 | компл. | компл. | 1 | [6 empty] | 26549059 | 2 | Общестроительные работы | 0 |  | 1 | 9001 | Металлические конструкции | ФЕР-09 |  |  |  | 0 | 94.68 | 94.68 | 0 | 0 | 0 | 0 | 0 | [18 empty] | 0 | 0 | 0 | *0,9 | *0,85 |  |  | 81 | 72.25 |  |  |  |  | 0 |  | -161471996 | 2 | 1 | -2 | 0 | 0 | 0 | 568.08 | 568.08 | 0 | 0 |  | 0 | 3 | 0 |  | 0 | 1 | 0 | 0 | 0 | 0
18 | 1 | 209 |  | 18,1 | 01.7.04.07-0002 | Скобяные изделия для блоков входных дверей в помещение двупольных | компл. | 6 | 0.22132 |  |  |  |  | 3635.71 | 3635.71 | 0 | 0 | 0 | 0 | 0 | 0 | 0 | 0 | 0 |  | 26834277 | 94.68 | 94.68 | 0 | 0 | 0 | 0 | 0 | 0 | 0 | 94.68 | 94.68 | 0 | 0 | 0 | 0 | 0 | 0 | 0 | 81 | 72 | 1 | 1 |  |  | 6.4 | 1 | 1 | 6.4 |  |  |  |  | 3 | 1 | ФССЦ-2001, 01.7.04.07-0002, приказ Минстроя России №1039/пр от 30.12.2016г. |  |  | 9001 | 0 |  | 0 | 2 | 0 | 1 | 1 | 1 | 1 | 1 | 1 |  | 90 | 85 |  |  |  |  | 0 | 0 | [5 empty] | 0 |  | 0 | 3635.71 | 605.952 | 0 | 0 | 0 | 0 | 0 | 0 | 0 | 0 | 0 | [13 empty] | 0 | 0 | 1 | 1 |  |  |  | 1013 | компл. | компл. | 1 | [6 empty] | 26549059 | 2 | Общестроительные работы | 0 |  | 1 | 9001 | Металлические конструкции | ФЕР-09 |  |  |  | 0 | 94.68 | 94.68 | 0 | 0 | 0 | 0 | 0 | [18 empty] | 0 | 0 | 0 | *0,9 | *0,85 |  |  | 81 | 72.25 |  |  |  |  | 0 |  | -161471996 | 1 | 1 | 4 | 0 | 0 | 0 | 3635.71 | 3635.71 | 0 | 0 |  | 0 | 3 | 0 |  | 0 | 1 | 0 | 0 | 0 | 0
18 | 1 | 198 |  | 18,2 | 01.7.04.07-0003 | Скобяные изделия для блоков входных дверей в помещение однопольных | компл. | 2 | 0.073774 |  |  |  |  | 189.36 | 189.36 | 0 | 0 | 0 | 0 | 0 | 0 | 0 | 0 | 0 |  | 26834263 | 94.68 | 94.68 | 0 | 0 | 0 | 0 | 0 | 0 | 0 | 94.68 | 94.68 | 0 | 0 | 0 | 0 | 0 | 0 | 0 | 81 | 72 | 1 | 1 |  |  | 1 | 1 | 1 | 1 |  |  |  |  | 3 | 1 | ФССЦ-2001, 01.7.04.07-0003, приказ Минстроя России №1039/пр от 30.12.2016г. |  |  | 9001 | 0 |  | 0 | 2 | 0 | 1 | 1 | 1 | 1 | 1 | 1 |  | 90 | 85 |  |  |  |  | 0 | 0 | [5 empty] | 0 |  | 0 | 189.36 | 94.68 | 0 | 0 | 0 | 0 | 0 | 0 | 0 | 0 | 0 | [13 empty] | 0 | 0 | 1 | 1 |  |  |  | 1013 | компл. | компл. | 1 | [6 empty] | 26549059 | 2 | Общестроительные работы | 0 |  | 1 | 9001 | Металлические конструкции | ФЕР-09 |  |  |  | 0 | 94.68 | 94.68 | 0 | 0 | 0 | 0 | 0 | [18 empty] | 0 | 0 | 0 | *0,9 | *0,85 |  |  | 81 | 72.25 |  |  |  |  | 0 |  | 1882669443 | 2 | 1 | -2 | 0 | 0 | 0 | 189.36 | 189.36 | 0 | 0 |  | 0 | 3 | 0 |  | 0 | 1 | 0 | 0 | 0 | 0
18 | 1 | 210 |  | 18,2 | 01.7.04.07-0003 | Скобяные изделия для блоков входных дверей в помещение однопольных | компл. | 2 | 0.073774 |  |  |  |  | 1211.9 | 1211.9 | 0 | 0 | 0 | 0 | 0 | 0 | 0 | 0 | 0 |  | 26834277 | 94.68 | 94.68 | 0 | 0 | 0 | 0 | 0 | 0 | 0 | 94.68 | 94.68 | 0 | 0 | 0 | 0 | 0 | 0 | 0 | 81 | 72 | 1 | 1 |  |  | 6.4 | 1 | 1 | 6.4 |  |  |  |  | 3 | 1 | ФССЦ-2001, 01.7.04.07-0003, приказ Минстроя России №1039/пр от 30.12.2016г. |  |  | 9001 | 0 |  | 0 | 2 | 0 | 1 | 1 | 1 | 1 | 1 | 1 |  | 90 | 85 |  |  |  |  | 0 | 0 | [5 empty] | 0 |  | 0 | 1211.9 | 605.952 | 0 | 0 | 0 | 0 | 0 | 0 | 0 | 0 | 0 | [13 empty] | 0 | 0 | 1 | 1 |  |  |  | 1013 | компл. | компл. | 1 | [6 empty] | 26549059 | 2 | Общестроительные работы | 0 |  | 1 | 9001 | Металлические конструкции | ФЕР-09 |  |  |  | 0 | 94.68 | 94.68 | 0 | 0 | 0 | 0 | 0 | [18 empty] | 0 | 0 | 0 | *0,9 | *0,85 |  |  | 81 | 72.25 |  |  |  |  | 0 |  | 1882669443 | 1 | 1 | 4 | 0 | 0 | 0 | 1211.9 | 1211.9 | 0 | 0 |  | 0 | 3 | 0 |  | 0 | 1 | 0 | 0 | 0 | 0
18 | 1 | 202 |  | 18,3 | 07.1.01.03-0022 | Двери стальные утепленные двупольные 2ДСУ | шт. | 6 | 0.22132 |  |  |  |  | 22436.52 | 22436.52 | 0 | 0 | 0 | 0 | 0 | 0 | 0 | 0 | 0 |  | 26834263 | 3739.42 | 3739.42 | 0 | 0 | 0 | 0 | 0 | 0 | 0 | 3739.42 | 3739.42 | 0 | 0 | 0 | 0 | 0 | 0 | 0 | 81 | 72 | 1 | 1 |  |  | 1 | 1 | 1 | 1 |  |  |  |  | 3 | 1 | ФССЦ-2001, 07.1.01.03-0022, приказ Минстроя России №1039/пр от 30.12.2016г. |  |  | 9001 | 0 |  | 0 | 2 | 0 | 1 | 1 | 1 | 1 | 1 | 1 |  | 90 | 85 |  |  |  |  | 0 | 0 | [5 empty] | 0 |  | 0 | 22436.52 | 3739.42 | 0 | 0 | 0 | 0 | 0 | 0 | 0 | 0 | 0 | [13 empty] | 0 | 0 | 1 | 1 |  |  |  | 1010 | шт. | шт. | 1 | [6 empty] | 26549059 | 2 | Общестроительные работы | 0 |  | 1 | 9001 | Металлические конструкции | ФЕР-09 |  |  |  | 0 | 3739.42 | 3739.42 | 0 | 0 | 0 | 0 | 0 | [18 empty] | 0 | 0 | 0 | *0,9 | *0,85 |  |  | 81 | 72.25 |  |  |  |  | 0 |  | 1743139241 | 2 | 1 | -2 | 0 | 0 | 0 | 22436.52 | 22436.52 | 0 | 0 |  | 0 | 3 | 0 |  | 0 | 1 | 0 | 0 | 0 | 0
18 | 1 | 214 |  | 18,3 | 07.1.01.03-0022 | Двери стальные утепленные двупольные 2ДСУ | шт. | 6 | 0.22132 |  |  |  |  | 143593.73 | 143593.73 | 0 | 0 | 0 | 0 | 0 | 0 | 0 | 0 | 0 |  | 26834277 | 3739.42 | 3739.42 | 0 | 0 | 0 | 0 | 0 | 0 | 0 | 3739.42 | 3739.42 | 0 | 0 | 0 | 0 | 0 | 0 | 0 | 81 | 72 | 1 | 1 |  |  | 6.4 | 1 | 1 | 6.4 |  |  |  |  | 3 | 1 | ФССЦ-2001, 07.1.01.03-0022, приказ Минстроя России №1039/пр от 30.12.2016г. |  |  | 9001 | 0 |  | 0 | 2 | 0 | 1 | 1 | 1 | 1 | 1 | 1 |  | 90 | 85 |  |  |  |  | 0 | 0 | [5 empty] | 0 |  | 0 | 143593.73 | 23932.288 | 0 | 0 | 0 | 0 | 0 | 0 | 0 | 0 | 0 | [13 empty] | 0 | 0 | 1 | 1 |  |  |  | 1010 | шт. | шт. | 1 | [6 empty] | 26549059 | 2 | Общестроительные работы | 0 |  | 1 | 9001 | Металлические конструкции | ФЕР-09 |  |  |  | 0 | 3739.42 | 3739.42 | 0 | 0 | 0 | 0 | 0 | [18 empty] | 0 | 0 | 0 | *0,9 | *0,85 |  |  | 81 | 72.25 |  |  |  |  | 0 |  | 1743139241 | 1 | 1 | 4 | 0 | 0 | 0 | 143593.73 | 143593.73 | 0 | 0 |  | 0 | 3 | 0 |  | 0 | 1 | 0 | 0 | 0 | 0
18 | 1 | 201 |  | 18,4 | 07.1.01.03-0001 | Блок дверной стальной утепленный однопольный ДСУ, площадь 2,1 м2 (ГОСТ 31173-2003) | м2 | 4.14 | 0.15271 |  |  |  |  | 7448.44 | 7448.44 | 0 | 0 | 0 | 0 | 0 | 0 | 0 | 0 | 0 |  | 26834263 | 1799.14 | 1799.14 | 0 | 0 | 0 | 0 | 0 | 0 | 0 | 1799.14 | 1799.14 | 0 | 0 | 0 | 0 | 0 | 0 | 0 | 81 | 72 | 1 | 1 |  |  | 1 | 1 | 1 | 1 |  |  |  |  | 3 | 1 | ФССЦ-2001, 07.1.01.03-0001, приказ Минстроя России №1039/пр от 30.12.2016г. |  |  | 9001 | 0 |  | 0 | 2 | 0 | 1 | 1 | 1 | 1 | 1 | 1 |  | 90 | 85 |  |  |  |  | 0 | 0 | [5 empty] | 0 |  | 0 | 7448.44 | 1799.14 | 0 | 0 | 0 | 0 | 0 | 0 | 0 | 0 | 0 | [13 empty] | 0 | 0 | 1 | 1 |  |  |  | 1005 | м2 | м2 | 1 | [6 empty] | 26549059 | 2 | Общестроительные работы | 0 |  | 1 | 9001 | Металлические конструкции | ФЕР-09 |  |  |  | 0 | 1799.14 | 1799.14 | 0 | 0 | 0 | 0 | 0 | [18 empty] | 0 | 0 | 0 | *0,9 | *0,85 |  |  | 81 | 72.25 |  |  |  |  | 0 |  | 1742728179 | 2 | 1 | -2 | 0 | 0 | 0 | 7448.44 | 7448.44 | 0 | 0 |  | 0 | 3 | 0 |  | 0 | 1 | 0 | 0 | 0 | 0
18 | 1 | 213 |  | 18,4 | 07.1.01.03-0001 | Блок дверной стальной утепленный однопольный ДСУ, площадь 2,1 м2 (ГОСТ 31173-2003) | м2 | 4.14 | 0.15271 |  |  |  |  | 47670.01 | 47670.01 | 0 | 0 | 0 | 0 | 0 | 0 | 0 | 0 | 0 |  | 26834277 | 1799.14 | 1799.14 | 0 | 0 | 0 | 0 | 0 | 0 | 0 | 1799.14 | 1799.14 | 0 | 0 | 0 | 0 | 0 | 0 | 0 | 81 | 72 | 1 | 1 |  |  | 6.4 | 1 | 1 | 6.4 |  |  |  |  | 3 | 1 | ФССЦ-2001, 07.1.01.03-0001, приказ Минстроя России №1039/пр от 30.12.2016г. |  |  | 9001 | 0 |  | 0 | 2 | 0 | 1 | 1 | 1 | 1 | 1 | 1 |  | 90 | 85 |  |  |  |  | 0 | 0 | [5 empty] | 0 |  | 0 | 47670.01 | 11514.496 | 0 | 0 | 0 | 0 | 0 | 0 | 0 | 0 | 0 | [13 empty] | 0 | 0 | 1 | 1 |  |  |  | 1005 | м2 | м2 | 1 | [6 empty] | 26549059 | 2 | Общестроительные работы | 0 |  | 1 | 9001 | Металлические конструкции | ФЕР-09 |  |  |  | 0 | 1799.14 | 1799.14 | 0 | 0 | 0 | 0 | 0 | [18 empty] | 0 | 0 | 0 | *0,9 | *0,85 |  |  | 81 | 72.25 |  |  |  |  | 0 |  | 1742728179 | 1 | 1 | 4 | 0 | 0 | 0 | 47670.01 | 47670.01 | 0 | 0 |  | 0 | 3 | 0 |  | 0 | 1 | 0 | 0 | 0 | 0
18 | 1 | 199 |  | 18,5 | 01.7.04.11-0061 | Щеколды | компл. | 12 | 0.44264 |  |  |  |  | 396 | 396 | 0 | 0 | 0 | 0 | 0 | 0 | 0 | 0 | 0 |  | 26834263 | 33 | 33 | 0 | 0 | 0 | 0 | 0 | 0 | 0 | 33 | 33 | 0 | 0 | 0 | 0 | 0 | 0 | 0 | 81 | 72 | 1 | 1 |  |  | 1 | 1 | 1 | 1 |  |  |  |  | 3 | 1 | ФССЦ-2001, 01.7.04.11-0061, приказ Минстроя России №1039/пр от 30.12.2016г. |  |  | 9001 | 0 |  | 0 | 2 | 0 | 1 | 1 | 1 | 1 | 1 | 1 |  | 90 | 85 |  |  |  |  | 0 | 0 | [5 empty] | 0 |  | 0 | 396 | 33 | 0 | 0 | 0 | 0 | 0 | 0 | 0 | 0 | 0 | [13 empty] | 0 | 0 | 1 | 1 |  |  |  | 1013 | компл. | компл. | 1 | [6 empty] | 26549059 | 2 | Общестроительные работы | 0 |  | 1 | 9001 | Металлические конструкции | ФЕР-09 |  |  |  | 0 | 33 | 33 | 0 | 0 | 0 | 0 | 0 | [18 empty] | 0 | 0 | 0 | *0,9 | *0,85 |  |  | 81 | 72.25 |  |  |  |  | 0 |  | -1981176442 | 2 | 1 | -2 | 0 | 0 | 0 | 396 | 396 | 0 | 0 |  | 0 | 3 | 0 |  | 0 | 1 | 0 | 0 | 0 | 0
18 | 1 | 211 |  | 18,5 | 01.7.04.11-0061 | Щеколды | компл. | 12 | 0.44264 |  |  |  |  | 2534.4 | 2534.4 | 0 | 0 | 0 | 0 | 0 | 0 | 0 | 0 | 0 |  | 26834277 | 33 | 33 | 0 | 0 | 0 | 0 | 0 | 0 | 0 | 33 | 33 | 0 | 0 | 0 | 0 | 0 | 0 | 0 | 81 | 72 | 1 | 1 |  |  | 6.4 | 1 | 1 | 6.4 |  |  |  |  | 3 | 1 | ФССЦ-2001, 01.7.04.11-0061, приказ Минстроя России №1039/пр от 30.12.2016г. |  |  | 9001 | 0 |  | 0 | 2 | 0 | 1 | 1 | 1 | 1 | 1 | 1 |  | 90 | 85 |  |  |  |  | 0 | 0 | [5 empty] | 0 |  | 0 | 2534.4 | 211.2 | 0 | 0 | 0 | 0 | 0 | 0 | 0 | 0 | 0 | [13 empty] | 0 | 0 | 1 | 1 |  |  |  | 1013 | компл. | компл. | 1 | [6 empty] | 26549059 | 2 | Общестроительные работы | 0 |  | 1 | 9001 | Металлические конструкции | ФЕР-09 |  |  |  | 0 | 33 | 33 | 0 | 0 | 0 | 0 | 0 | [18 empty] | 0 | 0 | 0 | *0,9 | *0,85 |  |  | 81 | 72.25 |  |  |  |  | 0 |  | -1981176442 | 1 | 1 | 4 | 0 | 0 | 0 | 2534.4 | 2534.4 | 0 | 0 |  | 0 | 3 | 0 |  | 0 | 1 | 0 | 0 | 0 | 0
17 | 1 | 221 | 237 | 19 | 09-04-012-02 | Установка дверного доводчика к металлическим дверям | ШТ | 8 | 0 |  |  |  |  | 128.15 | 5.76 | 21.1 | 0 | 101.29 | 0 | 10.212 | 0 | 0 | 82.04 | 72.93 |  | 26834263 | 16.019 | 0.72 | 2.6375 | 0 | 12.6615 | 0 | 1.2765 | 0 | 0 | 13.84 | 0.72 | 2.11 | 0 | 11.01 | 0 | 1.11 | 0 | 0 | 81 | 72 | 1 | 1 |  |  | 1 | 1 | 1 | 1 |  |  |  |  | 0 | 1 | ФЕР-2001, 09-04-012-02, приказ Минстроя России №1039/пр от 30.12.2016г. |  |  | 9001 | 0 |  | 0 | 2 | 0 | 1 | 1 | 1 | 1 | 1 | 1 |  | 90 | 85 |  |  |  |  | 0 | 0 | [5 empty] | 0 | Поправка: МДС 81-35.2004, п.4.7 Наименование: Работы, выполняемые при реконструкции зданий и сооружений работы, аналогичные технологическим процессам в новом строительстве (в том числе возведение новых конструктивных элементов) стоимость которых определена по соответствующим сборникам ФЕР, кроме сборника № 46 «Работы при реконструкции зданий и сооружений» | 0 | 128.15 | 0.72 | 2.6375 | 0 | 12.6615 | 0 | 1.2765 | 0 | 0 | 82.0449 | 72.9288 |  |  |  |  | )*1,25 | )*1,25 | )*1,15 |  | )*1,15 | )*1,25 |  |  |  | 0 | 0 | 1 | 1 |  |  |  | 1013 | ШТ | ШТ | 1 | [6 empty] | 26549059 | 2 | Общестроительные работы | 0 |  | 1 | 9001 | Металлические конструкции | ФЕР-09 |  | Поправка: МДС 81-35.2004, п.4.7 |  | 0 | 13.84 | 0.72 | 2.11 | 0 | 11.01 | 1.11 | 0 | 0 | [17 empty] | 0 | 0 | 0 | *0,9 | *0,85 |  |  | 81 | 72.25 |  |  |  |  | 0 |  | -418508909 | 2 | 1 | -2 | 0 | 0 | 0 | 283.12 | 283.12 | 0 | 0 |  | 0 | 3 | 0 |  | 0 | 1 | 0 | 0 | 0 | 0
17 | 1 | 226 | 242 | 19 | 09-04-012-02 | Установка дверного доводчика к металлическим дверям | ШТ | 8 | 0 |  |  |  |  | 820.17 | 36.86 | 135.04 | 0 | 648.27 | 0 | 10.212 | 0 | 0 | 525.1 | 466.75 |  | 26834277 | 16.019 | 0.72 | 2.6375 | 0 | 12.6615 | 0 | 1.2765 | 0 | 0 | 13.84 | 0.72 | 2.11 | 0 | 11.01 | 0 | 1.11 | 0 | 0 | 81 | 72 | 1 | 1 |  |  | 6.4 | 6.4 | 6.4 | 6.4 |  |  |  |  | 0 | 1 | ФЕР-2001, 09-04-012-02, приказ Минстроя России №1039/пр от 30.12.2016г. |  |  | 9001 | 0 |  | 0 | 2 | 0 | 6.4 | 1 | 1 | 1 | 1 | 1 |  | 90 | 85 |  |  |  |  | 0 | 0 | [5 empty] | 0 | Поправка: МДС 81-35.2004, п.4.7 Наименование: Работы, выполняемые при реконструкции зданий и сооружений работы, аналогичные технологическим процессам в новом строительстве (в том числе возведение новых конструктивных элементов) стоимость которых определена по соответствующим сборникам ФЕР, кроме сборника № 46 «Работы при реконструкции зданий и сооружений» | 0 | 820.17 | 4.608 | 16.88 | 0 | 81.0336 | 0 | 1.2765 | 0 | 0 | 525.0987 | 466.7544 |  |  |  |  | )*1,25 | )*1,25 | )*1,15 |  | )*1,15 | )*1,25 |  |  |  | 0 | 0 | 1 | 1 |  |  |  | 1013 | ШТ | ШТ | 1 | [6 empty] | 26549059 | 2 | Общестроительные работы | 0 |  | 1 | 9001 | Металлические конструкции | ФЕР-09 |  | Поправка: МДС 81-35.2004, п.4.7 |  | 0 | 13.84 | 0.72 | 2.11 | 0 | 11.01 | 1.11 | 0 | 0 | [17 empty] | 0 | 0 | 0 | *0,9 | *0,85 |  |  | 81 | 72.25 |  |  |  |  | 0 |  | -418508909 | 1 | 1 | 4 | 0 | 0 | 0 | 1812.02 | 1812.02 | 0 | 0 |  | 0 | 3 | 0 |  | 0 | 1 | 0 | 0 | 0 | 0
18 | 1 | 219 |  | 19,1 | 01.7.04.01-0001 | Доводчик дверной DS 73 BC "Серия Premium", усилие закрывания EN2-5 | шт. | 8 | 1 |  |  |  |  | 2969.6 | 2969.6 | 0 | 0 | 0 | 0 | 0 | 0 | 0 | 0 | 0 |  | 26834263 | 371.2 | 371.2 | 0 | 0 | 0 | 0 | 0 | 0 | 0 | 371.2 | 371.2 | 0 | 0 | 0 | 0 | 0 | 0 | 0 | 81 | 72 | 1 | 1 |  |  | 1 | 1 | 1 | 1 |  |  |  |  | 3 | 1 | ФССЦ-2001, 01.7.04.01-0001, приказ Минстроя России №1039/пр от 30.12.2016г. |  |  | 9001 | 0 |  | 0 | 2 | 0 | 1 | 1 | 1 | 1 | 1 | 1 |  | 90 | 85 |  |  |  |  | 0 | 0 | [5 empty] | 0 |  | 0 | 2969.6 | 371.2 | 0 | 0 | 0 | 0 | 0 | 0 | 0 | 0 | 0 | [13 empty] | 0 | 0 | 1 | 1 |  |  |  | 1010 | шт. | шт. | 1 | [6 empty] | 26549059 | 2 | Общестроительные работы | 0 |  | 1 | 9001 | Металлические конструкции | ФЕР-09 |  |  |  | 0 | 371.2 | 371.2 | 0 | 0 | 0 | 0 | 0 | [18 empty] | 0 | 0 | 0 | *0,9 | *0,85 |  |  | 81 | 72.25 |  |  |  |  | 0 |  | -1609859063 | 2 | 1 | -2 | 0 | 0 | 0 | 2969.6 | 2969.6 | 0 | 0 |  | 0 | 3 | 0 |  | 0 | 1 | 0 | 0 | 0 | 0
18 | 1 | 224 |  | 19,1 | 01.7.04.01-0001 | Доводчик дверной DS 73 BC "Серия Premium", усилие закрывания EN2-5 | шт. | 8 | 1 |  |  |  |  | 19005.44 | 19005.44 | 0 | 0 | 0 | 0 | 0 | 0 | 0 | 0 | 0 |  | 26834277 | 371.2 | 371.2 | 0 | 0 | 0 | 0 | 0 | 0 | 0 | 371.2 | 371.2 | 0 | 0 | 0 | 0 | 0 | 0 | 0 | 81 | 72 | 1 | 1 |  |  | 6.4 | 1 | 1 | 6.4 |  |  |  |  | 3 | 1 | ФССЦ-2001, 01.7.04.01-0001, приказ Минстроя России №1039/пр от 30.12.2016г. |  |  | 9001 | 0 |  | 0 | 2 | 0 | 1 | 1 | 1 | 1 | 1 | 1 |  | 90 | 85 |  |  |  |  | 0 | 0 | [5 empty] | 0 |  | 0 | 19005.44 | 2375.68 | 0 | 0 | 0 | 0 | 0 | 0 | 0 | 0 | 0 | [13 empty] | 0 | 0 | 1 | 1 |  |  |  | 1010 | шт. | шт. | 1 | [6 empty] | 26549059 | 2 | Общестроительные работы | 0 |  | 1 | 9001 | Металлические конструкции | ФЕР-09 |  |  |  | 0 | 371.2 | 371.2 | 0 | 0 | 0 | 0 | 0 | [18 empty] | 0 | 0 | 0 | *0,9 | *0,85 |  |  | 81 | 72.25 |  |  |  |  | 0 |  | -1609859063 | 1 | 1 | 4 | 0 | 0 | 0 | 19005.44 | 19005.44 | 0 | 0 |  | 0 | 3 | 0 |  | 0 | 1 | 0 | 0 | 0 | 0
17 | 1 | 236 | 252 | 20 | 08-04-003-01 | Кладка перегородок из газобетонных блоков на клее толщиной 100 мм при высоте этажа до 4 м | 100 м2 | 0.1812 | 0 |  |  |  |  | 180.06 | 47.02 | 24.99 | 3.65 | 108.05 | 0 | 13.0029 | 0.28539 | 0 | 122.87 | 75.96 |  | 26834263 | 993.7135 | 259.48 | 137.9125 | 20.125 | 596.321 | 0 | 71.76 | 1.575 | 0 | 888.35 | 259.48 | 110.33 | 16.1 | 518.54 | 0 | 62.4 | 1.26 | 0 | 110 | 68 | 1 | 1 |  |  | 1 | 1 | 1 | 1 |  |  |  |  | 0 | 1 | ФЕР-2001, 08-04-003-01, приказ Минстроя России №1039/пр от 30.12.2016г. |  |  | 8001 | 0 |  | 0 | 2 | 0 | 1 | 1 | 1 | 1 | 1 | 1 |  | 122 | 80 |  |  |  |  | 0 | 0 | [5 empty] | 0 | Поправка: МДС 81-35.2004, п.4.7 Наименование: Работы, выполняемые при реконструкции зданий и сооружений работы, аналогичные технологическим процессам в новом строительстве (в том числе возведение новых конструктивных элементов) стоимость которых определена по соответствующим сборникам ФЕР, кроме сборника № 46 «Работы при реконструкции зданий и сооружений» | 0 | 180.06 | 259.48 | 137.9125 | 20.125 | 596.321 | 0 | 71.76 | 1.575 | 0 | 122.87 | 75.956 |  |  |  |  | )*1,25 | )*1,25 | )*1,15 |  | )*1,15 | )*1,25 |  |  |  | 0 | 0 | 1 | 1 |  |  |  | 1005 | 100 м2 | 100 м2 | 100 | [6 empty] | 26549058 | 2 | Общестроительные работы | 0 |  | 1 | 8001 | Конструкции из кирпича и блоков | ФЕР-08 |  | Поправка: МДС 81-35.2004, п.4.7 |  | 0 | 888.35 | 259.48 | 110.33 | 16.1 | 518.54 | 62.4 | 1.26 | 0 | [17 empty] | 0 | 0 | 0 | *0,9 | *0,85 |  |  | 109.8 | 68 |  |  |  |  | 0 |  | 747640295 | 2 | 1 | -2 | 0 | 0 | 0 | 378.89 | 378.89 | 0 | 0 |  | 0 | 3 | 0 |  | 0 | 1 | 0 | 0 | 0 | 0
17 | 1 | 246 | 262 | 20 | 08-04-003-01 | Кладка перегородок из газобетонных блоков на клее толщиной 100 мм при высоте этажа до 4 м | 100 м2 | 0.1812 | 0 |  |  |  |  | 1152.38 | 300.91 | 159.93 | 23.34 | 691.54 | 0 | 13.0029 | 0.28539 | 0 | 786.37 | 486.12 |  | 26834277 | 993.7135 | 259.48 | 137.9125 | 20.125 | 596.321 | 0 | 71.76 | 1.575 | 0 | 888.35 | 259.48 | 110.33 | 16.1 | 518.54 | 0 | 62.4 | 1.26 | 0 | 110 | 68 | 1 | 1 |  |  | 6.4 | 6.4 | 6.4 | 6.4 |  |  |  |  | 0 | 1 | ФЕР-2001, 08-04-003-01, приказ Минстроя России №1039/пр от 30.12.2016г. |  |  | 8001 | 0 |  | 0 | 2 | 0 | 6.4 | 1 | 1 | 1 | 1 | 1 |  | 122 | 80 |  |  |  |  | 0 | 0 | [5 empty] | 0 | Поправка: МДС 81-35.2004, п.4.7 Наименование: Работы, выполняемые при реконструкции зданий и сооружений работы, аналогичные технологическим процессам в новом строительстве (в том числе возведение новых конструктивных элементов) стоимость которых определена по соответствующим сборникам ФЕР, кроме сборника № 46 «Работы при реконструкции зданий и сооружений» | 0 | 1152.38 | 1660.672 | 882.64 | 128.8 | 3816.4544 | 0 | 71.76 | 1.575 | 0 | 786.368 | 486.1184 |  |  |  |  | )*1,25 | )*1,25 | )*1,15 |  | )*1,15 | )*1,25 |  |  |  | 0 | 0 | 1 | 1 |  |  |  | 1005 | 100 м2 | 100 м2 | 100 | [6 empty] | 26549058 | 2 | Общестроительные работы | 0 |  | 1 | 8001 | Конструкции из кирпича и блоков | ФЕР-08 |  | Поправка: МДС 81-35.2004, п.4.7 |  | 0 | 888.35 | 259.48 | 110.33 | 16.1 | 518.54 | 62.4 | 1.26 | 0 | [17 empty] | 0 | 0 | 0 | *0,9 | *0,85 |  |  | 109.8 | 68 |  |  |  |  | 0 |  | 747640295 | 1 | 1 | 4 | 0 | 0 | 0 | 2424.87 | 2424.87 | 0 | 0 |  | 0 | 3 | 0 |  | 0 | 1 | 0 | 0 | 0 | 0
18 | 1 | 234 |  | 20,1 | 05.2.02.07-0001 | Блок пенобетонный, размером 10х25х60, D700 | шт. | 122 | 673.2892 |  |  |  |  | 2780.38 | 2780.38 | 0 | 0 | 0 | 0 | 0 | 0 | 0 | 0 | 0 |  | 26834263 | 22.79 | 22.79 | 0 | 0 | 0 | 0 | 0 | 0 | 0 | 22.79 | 22.79 | 0 | 0 | 0 | 0 | 0 | 0 | 0 | 110 | 68 | 1 | 1 |  |  | 1 | 1 | 1 | 1 |  |  |  |  | 3 | 1 | ФССЦ-2001, 05.2.02.07-0001, приказ Минстроя России №1039/пр от 30.12.2016г. |  |  | 8001 | 0 |  | 0 | 2 | 0 | 1 | 1 | 1 | 1 | 1 | 1 |  | 122 | 80 |  |  |  |  | 0 | 0 | [5 empty] | 0 |  | 0 | 2780.38 | 22.79 | 0 | 0 | 0 | 0 | 0 | 0 | 0 | 0 | 0 | [13 empty] | 0 | 0 | 1 | 1 |  |  |  | 1010 | шт. | шт. | 1 | [6 empty] | 26549058 | 2 | Общестроительные работы | 0 |  | 1 | 8001 | Конструкции из кирпича и блоков | ФЕР-08 |  |  |  | 0 | 22.79 | 22.79 | 0 | 0 | 0 | 0 | 0 | [18 empty] | 0 | 0 | 0 | *0,9 | *0,85 |  |  | 109.8 | 68 |  |  |  |  | 0 |  | 462698517 | 2 | 1 | -2 | 0 | 0 | 0 | 2780.38 | 2780.38 | 0 | 0 |  | 0 | 3 | 0 |  | 0 | 1 | 0 | 0 | 0 | 0
18 | 1 | 244 |  | 20,1 | 05.2.02.07-0001 | Блок пенобетонный, размером 10х25х60, D700 | шт. | 122 | 673.2892 |  |  |  |  | 17794.43 | 17794.43 | 0 | 0 | 0 | 0 | 0 | 0 | 0 | 0 | 0 |  | 26834277 | 22.79 | 22.79 | 0 | 0 | 0 | 0 | 0 | 0 | 0 | 22.79 | 22.79 | 0 | 0 | 0 | 0 | 0 | 0 | 0 | 110 | 68 | 1 | 1 |  |  | 6.4 | 1 | 1 | 6.4 |  |  |  |  | 3 | 1 | ФССЦ-2001, 05.2.02.07-0001, приказ Минстроя России №1039/пр от 30.12.2016г. |  |  | 8001 | 0 |  | 0 | 2 | 0 | 1 | 1 | 1 | 1 | 1 | 1 |  | 122 | 80 |  |  |  |  | 0 | 0 | [5 empty] | 0 |  | 0 | 17794.43 | 145.856 | 0 | 0 | 0 | 0 | 0 | 0 | 0 | 0 | 0 | [13 empty] | 0 | 0 | 1 | 1 |  |  |  | 1010 | шт. | шт. | 1 | [6 empty] | 26549058 | 2 | Общестроительные работы | 0 |  | 1 | 8001 | Конструкции из кирпича и блоков | ФЕР-08 |  |  |  | 0 | 22.79 | 22.79 | 0 | 0 | 0 | 0 | 0 | [18 empty] | 0 | 0 | 0 | *0,9 | *0,85 |  |  | 109.8 | 68 |  |  |  |  | 0 |  | 462698517 | 1 | 1 | 4 | 0 | 0 | 0 | 17794.43 | 17794.43 | 0 | 0 |  | 0 | 3 | 0 |  | 0 | 1 | 0 | 0 | 0 | 0
18 | 1 | 233 |  | 20,2 | 04.3.02.09-1301 | Сухая смесь цементная монтажно-кладочная М-200 | т | 0.03844 | 0.21214 |  |  |  |  | 18.09 | 18.09 | 0 | 0 | 0 | 0 | 0 | 0 | 0 | 0 | 0 |  | 26834263 | 470.56 | 470.56 | 0 | 0 | 0 | 0 | 0 | 0 | 0 | 470.56 | 470.56 | 0 | 0 | 0 | 0 | 0 | 0 | 0 | 110 | 68 | 1 | 1 |  |  | 1 | 1 | 1 | 1 |  |  |  |  | 3 | 1 | ФССЦ-2001, 04.3.02.09-1301, приказ Минстроя России №1039/пр от 30.12.2016г. |  |  | 8001 | 0 |  | 0 | 2 | 0 | 1 | 1 | 1 | 1 | 1 | 1 |  | 122 | 80 |  |  |  |  | 0 | 0 | [5 empty] | 0 |  | 0 | 18.09 | 470.56 | 0 | 0 | 0 | 0 | 0 | 0 | 0 | 0 | 0 | [13 empty] | 0 | 0 | 1 | 1 |  |  |  | 1009 | т | т | 1000 | [6 empty] | 26549058 | 2 | Общестроительные работы | 0 |  | 1 | 8001 | Конструкции из кирпича и блоков | ФЕР-08 |  |  |  | 0 | 470.56 | 470.56 | 0 | 0 | 0 | 0 | 0 | [18 empty] | 0 | 0 | 0 | *0,9 | *0,85 |  |  | 109.8 | 68 |  |  |  |  | 0 |  | 894155052 | 2 | 1 | -2 | 0 | 0 | 0 | 18.09 | 18.09 | 0 | 0 |  | 0 | 3 | 0 |  | 0 | 1 | 0 | 0 | 0 | 0
18 | 1 | 243 |  | 20,2 | 04.3.02.09-1301 | Сухая смесь цементная монтажно-кладочная М-200 | т | 0.03844 | 0.21214 |  |  |  |  | 115.77 | 115.77 | 0 | 0 | 0 | 0 | 0 | 0 | 0 | 0 | 0 |  | 26834277 | 470.56 | 470.56 | 0 | 0 | 0 | 0 | 0 | 0 | 0 | 470.56 | 470.56 | 0 | 0 | 0 | 0 | 0 | 0 | 0 | 110 | 68 | 1 | 1 |  |  | 6.4 | 1 | 1 | 6.4 |  |  |  |  | 3 | 1 | ФССЦ-2001, 04.3.02.09-1301, приказ Минстроя России №1039/пр от 30.12.2016г. |  |  | 8001 | 0 |  | 0 | 2 | 0 | 1 | 1 | 1 | 1 | 1 | 1 |  | 122 | 80 |  |  |  |  | 0 | 0 | [5 empty] | 0 |  | 0 | 115.77 | 3011.584 | 0 | 0 | 0 | 0 | 0 | 0 | 0 | 0 | 0 | [13 empty] | 0 | 0 | 1 | 1 |  |  |  | 1009 | т | т | 1000 | [6 empty] | 26549058 | 2 | Общестроительные работы | 0 |  | 1 | 8001 | Конструкции из кирпича и блоков | ФЕР-08 |  |  |  | 0 | 470.56 | 470.56 | 0 | 0 | 0 | 0 | 0 | [18 empty] | 0 | 0 | 0 | *0,9 | *0,85 |  |  | 109.8 | 68 |  |  |  |  | 0 |  | 894155052 | 1 | 1 | 4 | 0 | 0 | 0 | 115.77 | 115.77 | 0 | 0 |  | 0 | 3 | 0 |  | 0 | 1 | 0 | 0 | 0 | 0
17 | 1 | 254 | 270 | 21 | 15-02-019-03 | Сплошное выравнивание внутренних поверхностей (однослойное оштукатуривание) из сухих растворных смесей толщиной до 10 мм стен | 100 м2 | 1.6024 | 0 |  |  |  |  | 546.8 | 1.99 | 34.11 | 20.19 | 510.7 | 0 | 59.8713 | 1.8628 | 0 | 504.35 | 249.52 |  | 26834263 | 341.2385 | 1.24 | 21.2875 | 12.6 | 318.711 | 0 | 37.3635 | 1.1625 | 0 | 295.41 | 1.24 | 17.03 | 10.08 | 277.14 | 0 | 32.49 | 0.93 | 0 | 95 | 47 | 1 | 1 |  |  | 1 | 1 | 1 | 1 |  |  |  |  | 0 | 1 | ФЕР-2001, 15-02-019-03, приказ Минстроя России №1039/пр от 30.12.2016г. |  |  | 15001 | 0 |  | 0 | 2 | 0 | 1 | 1 | 1 | 1 | 1 | 1 |  | 105 | 55 |  |  |  |  | 0 | 0 | [5 empty] | 0 | Поправка: МДС 81-35.2004, п.4.7 Наименование: Работы, выполняемые при реконструкции зданий и сооружений работы, аналогичные технологическим процессам в новом строительстве (в том числе возведение новых конструктивных элементов) стоимость которых определена по соответствующим сборникам ФЕР, кроме сборника № 46 «Работы при реконструкции зданий и сооружений» | 0 | 546.8 | 1.24 | 21.2875 | 12.6 | 318.711 | 0 | 37.3635 | 1.1625 | 0 | 504.3455 | 249.5183 |  |  |  |  | )*1,25 | )*1,25 | )*1,15 |  | )*1,15 | )*1,25 |  |  |  | 0 | 0 | 1 | 1 |  |  |  | 1005 | 100 м2 | 100 м2 | 100 | [6 empty] | 26549086 | 2 | Общестроительные работы | 0 |  | 1 | 15001 | Отделочные работы | ФЕР-15 |  | Поправка: МДС 81-35.2004, п.4.7 |  | 0 | 295.41 | 1.24 | 17.03 | 10.08 | 277.14 | 32.49 | 0.93 | 0 | [17 empty] | 0 | 0 | 0 | *0,9 | *0,85 |  |  | 94.5 | 46.75 |  |  |  |  | 0 |  | -357803777 | 2 | 1 | -2 | 0 | 0 | 0 | 1300.67 | 1300.67 | 0 | 0 |  | 0 | 3 | 0 |  | 0 | 1 | 0 | 0 | 0 | 0
17 | 1 | 262 | 278 | 21 | 15-02-019-03 | Сплошное выравнивание внутренних поверхностей (однослойное оштукатуривание) из сухих растворных смесей толщиной до 10 мм стен | 100 м2 | 1.6024 | 0 |  |  |  |  | 3499.53 | 12.72 | 218.31 | 129.22 | 3268.5 | 0 | 59.8713 | 1.8628 | 0 | 3227.83 | 1596.93 |  | 26834277 | 341.2385 | 1.24 | 21.2875 | 12.6 | 318.711 | 0 | 37.3635 | 1.1625 | 0 | 295.41 | 1.24 | 17.03 | 10.08 | 277.14 | 0 | 32.49 | 0.93 | 0 | 95 | 47 | 1 | 1 |  |  | 6.4 | 6.4 | 6.4 | 6.4 |  |  |  |  | 0 | 1 | ФЕР-2001, 15-02-019-03, приказ Минстроя России №1039/пр от 30.12.2016г. |  |  | 15001 | 0 |  | 0 | 2 | 0 | 6.4 | 1 | 1 | 1 | 1 | 1 |  | 105 | 55 |  |  |  |  | 0 | 0 | [5 empty] | 0 | Поправка: МДС 81-35.2004, п.4.7 Наименование: Работы, выполняемые при реконструкции зданий и сооружений работы, аналогичные технологическим процессам в новом строительстве (в том числе возведение новых конструктивных элементов) стоимость которых определена по соответствующим сборникам ФЕР, кроме сборника № 46 «Работы при реконструкции зданий и сооружений» | 0 | 3499.53 | 7.936 | 136.24 | 80.64 | 2039.7504 | 0 | 37.3635 | 1.1625 | 0 | 3227.834 | 1596.9284 |  |  |  |  | )*1,25 | )*1,25 | )*1,15 |  | )*1,15 | )*1,25 |  |  |  | 0 | 0 | 1 | 1 |  |  |  | 1005 | 100 м2 | 100 м2 | 100 | [6 empty] | 26549086 | 2 | Общестроительные работы | 0 |  | 1 | 15001 | Отделочные работы | ФЕР-15 |  | Поправка: МДС 81-35.2004, п.4.7 |  | 0 | 295.41 | 1.24 | 17.03 | 10.08 | 277.14 | 32.49 | 0.93 | 0 | [17 empty] | 0 | 0 | 0 | *0,9 | *0,85 |  |  | 94.5 | 46.75 |  |  |  |  | 0 |  | -357803777 | 1 | 1 | 4 | 0 | 0 | 0 | 8324.29 | 8324.29 | 0 | 0 |  | 0 | 3 | 0 |  | 0 | 1 | 0 | 0 | 0 | 0
18 | 1 | 253 |  | 21,1 | 04.3.02.05-0002 | Смесь штукатурная «Ротбанд», КНАУФ | кг | 1362.04 | 850 |  |  |  |  | 2819.42 | 2819.42 | 0 | 0 | 0 | 0 | 0 | 0 | 0 | 0 | 0 |  | 26834263 | 2.07 | 2.07 | 0 | 0 | 0 | 0 | 0 | 0 | 0 | 2.07 | 2.07 | 0 | 0 | 0 | 0 | 0 | 0 | 0 | 95 | 47 | 1 | 1 |  |  | 1 | 1 | 1 | 1 |  |  |  |  | 3 | 1 | ФССЦ-2001, 04.3.02.05-0002, приказ Минстроя России №1039/пр от 30.12.2016г. |  |  | 15001 | 0 |  | 0 | 2 | 0 | 1 | 1 | 1 | 1 | 1 | 1 |  | 105 | 55 |  |  |  |  | 0 | 0 | [5 empty] | 0 |  | 0 | 2819.42 | 2.07 | 0 | 0 | 0 | 0 | 0 | 0 | 0 | 0 | 0 | [13 empty] | 0 | 0 | 1 | 1 |  |  |  | 1009 | кг | кг | 1 | [6 empty] | 26549086 | 2 | Общестроительные работы | 0 |  | 1 | 15001 | Отделочные работы | ФЕР-15 |  |  |  | 0 | 2.07 | 2.07 | 0 | 0 | 0 | 0 | 0 | [18 empty] | 0 | 0 | 0 | *0,9 | *0,85 |  |  | 94.5 | 46.75 |  |  |  |  | 0 |  | -119095564 | 2 | 1 | -2 | 0 | 0 | 0 | 2819.42 | 2819.42 | 0 | 0 |  | 0 | 3 | 0 |  | 0 | 1 | 0 | 0 | 0 | 0
18 | 1 | 261 |  | 21,1 | 04.3.02.05-0002 | Смесь штукатурная «Ротбанд», КНАУФ | кг | 1362.04 | 850 |  |  |  |  | 18044.31 | 18044.31 | 0 | 0 | 0 | 0 | 0 | 0 | 0 | 0 | 0 |  | 26834277 | 2.07 | 2.07 | 0 | 0 | 0 | 0 | 0 | 0 | 0 | 2.07 | 2.07 | 0 | 0 | 0 | 0 | 0 | 0 | 0 | 95 | 47 | 1 | 1 |  |  | 6.4 | 1 | 1 | 6.4 |  |  |  |  | 3 | 1 | ФССЦ-2001, 04.3.02.05-0002, приказ Минстроя России №1039/пр от 30.12.2016г. |  |  | 15001 | 0 |  | 0 | 2 | 0 | 1 | 1 | 1 | 1 | 1 | 1 |  | 105 | 55 |  |  |  |  | 0 | 0 | [5 empty] | 0 |  | 0 | 18044.31 | 13.248 | 0 | 0 | 0 | 0 | 0 | 0 | 0 | 0 | 0 | [13 empty] | 0 | 0 | 1 | 1 |  |  |  | 1009 | кг | кг | 1 | [6 empty] | 26549086 | 2 | Общестроительные работы | 0 |  | 1 | 15001 | Отделочные работы | ФЕР-15 |  |  |  | 0 | 2.07 | 2.07 | 0 | 0 | 0 | 0 | 0 | [18 empty] | 0 | 0 | 0 | *0,9 | *0,85 |  |  | 94.5 | 46.75 |  |  |  |  | 0 |  | -119095564 | 1 | 1 | 4 | 0 | 0 | 0 | 18044.31 | 18044.31 | 0 | 0 |  | 0 | 3 | 0 |  | 0 | 1 | 0 | 0 | 0 | 0
18 | 1 | 254 |  | 21,2 | 14.3.01.01-0001 | Грунтовка: «Бетоконтакт», КНАУФ | кг | 20.8312 | 13 |  |  |  |  | 314.34 | 314.34 | 0 | 0 | 0 | 0 | 0 | 0 | 0 | 0 | 0 |  | 26834263 | 15.09 | 15.09 | 0 | 0 | 0 | 0 | 0 | 0 | 0 | 15.09 | 15.09 | 0 | 0 | 0 | 0 | 0 | 0 | 0 | 95 | 47 | 1 | 1 |  |  | 1 | 1 | 1 | 1 |  |  |  |  | 3 | 1 | ФССЦ-2001, 14.3.01.01-0001, приказ Минстроя России №1039/пр от 30.12.2016г. |  |  | 15001 | 0 |  | 0 | 2 | 0 | 1 | 1 | 1 | 1 | 1 | 1 |  | 105 | 55 |  |  |  |  | 0 | 0 | [5 empty] | 0 |  | 0 | 314.34 | 15.09 | 0 | 0 | 0 | 0 | 0 | 0 | 0 | 0 | 0 | [13 empty] | 0 | 0 | 1 | 1 |  |  |  | 1009 | кг | кг | 1 | [6 empty] | 26549086 | 2 | Общестроительные работы | 0 |  | 1 | 15001 | Отделочные работы | ФЕР-15 |  |  |  | 0 | 15.09 | 15.09 | 0 | 0 | 0 | 0 | 0 | [18 empty] | 0 | 0 | 0 | *0,9 | *0,85 |  |  | 94.5 | 46.75 |  |  |  |  | 0 |  | 270253964 | 2 | 1 | -2 | 0 | 0 | 0 | 314.34 | 314.34 | 0 | 0 |  | 0 | 3 | 0 |  | 0 | 1 | 0 | 0 | 0 | 0
18 | 1 | 262 |  | 21,2 | 14.3.01.01-0001 | Грунтовка: «Бетоконтакт», КНАУФ | кг | 20.8312 | 13 |  |  |  |  | 2011.79 | 2011.79 | 0 | 0 | 0 | 0 | 0 | 0 | 0 | 0 | 0 |  | 26834277 | 15.09 | 15.09 | 0 | 0 | 0 | 0 | 0 | 0 | 0 | 15.09 | 15.09 | 0 | 0 | 0 | 0 | 0 | 0 | 0 | 95 | 47 | 1 | 1 |  |  | 6.4 | 1 | 1 | 6.4 |  |  |  |  | 3 | 1 | ФССЦ-2001, 14.3.01.01-0001, приказ Минстроя России №1039/пр от 30.12.2016г. |  |  | 15001 | 0 |  | 0 | 2 | 0 | 1 | 1 | 1 | 1 | 1 | 1 |  | 105 | 55 |  |  |  |  | 0 | 0 | [5 empty] | 0 |  | 0 | 2011.79 | 96.576 | 0 | 0 | 0 | 0 | 0 | 0 | 0 | 0 | 0 | [13 empty] | 0 | 0 | 1 | 1 |  |  |  | 1009 | кг | кг | 1 | [6 empty] | 26549086 | 2 | Общестроительные работы | 0 |  | 1 | 15001 | Отделочные работы | ФЕР-15 |  |  |  | 0 | 15.09 | 15.09 | 0 | 0 | 0 | 0 | 0 | [18 empty] | 0 | 0 | 0 | *0,9 | *0,85 |  |  | 94.5 | 46.75 |  |  |  |  | 0 |  | 270253964 | 1 | 1 | 4 | 0 | 0 | 0 | 2011.79 | 2011.79 | 0 | 0 |  | 0 | 3 | 0 |  | 0 | 1 | 0 | 0 | 0 | 0
17 | 1 | 270 | 286 | 22 | 15-02-019-05 | Сплошное выравнивание внутренних поверхностей (однослойное оштукатуривание) из сухих растворных смесей толщиной до 10 мм оконных и дверных откосов плоских | 100 м2 | 0.228 | 0 |  |  |  |  | 194.33 | 0.41 | 6.79 | 4.14 | 187.13 | 0 | 21.9383 | 0.3819 | 0 | 181.71 | 89.9 |  | 26834263 | 852.3515 | 1.81 | 29.775 | 18.1375 | 820.7665 | 0 | 96.2205 | 1.675 | 0 | 739.34 | 1.81 | 23.82 | 14.51 | 713.71 | 0 | 83.67 | 1.34 | 0 | 95 | 47 | 1 | 1 |  |  | 1 | 1 | 1 | 1 |  |  |  |  | 0 | 1 | ФЕР-2001, 15-02-019-05, приказ Минстроя России №1039/пр от 30.12.2016г. |  |  | 15001 | 0 |  | 0 | 2 | 0 | 1 | 1 | 1 | 1 | 1 | 1 |  | 105 | 55 |  |  |  |  | 0 | 0 | [5 empty] | 0 | Поправка: МДС 81-35.2004, п.4.7 Наименование: Работы, выполняемые при реконструкции зданий и сооружений работы, аналогичные технологическим процессам в новом строительстве (в том числе возведение новых конструктивных элементов) стоимость которых определена по соответствующим сборникам ФЕР, кроме сборника № 46 «Работы при реконструкции зданий и сооружений» | 0 | 194.33 | 1.81 | 29.775 | 18.1375 | 820.7665 | 0 | 96.2205 | 1.675 | 0 | 181.7065 | 89.8969 |  |  |  |  | )*1,25 | )*1,25 | )*1,15 |  | )*1,15 | )*1,25 |  |  |  | 0 | 0 | 1 | 1 |  |  |  | 1005 | 100 м2 | 100 м2 | 100 | [6 empty] | 26549086 | 2 | Общестроительные работы | 0 |  | 1 | 15001 | Отделочные работы | ФЕР-15 |  | Поправка: МДС 81-35.2004, п.4.7 |  | 0 | 739.34 | 1.81 | 23.82 | 14.51 | 713.71 | 83.67 | 1.34 | 0 | [17 empty] | 0 | 0 | 0 | *0,9 | *0,85 |  |  | 94.5 | 46.75 |  |  |  |  | 0 |  | -195782614 | 2 | 1 | -2 | 0 | 0 | 0 | 465.94 | 465.94 | 0 | 0 |  | 0 | 3 | 0 |  | 0 | 1 | 0 | 0 | 0 | 0
17 | 1 | 278 | 294 | 22 | 15-02-019-05 | Сплошное выравнивание внутренних поверхностей (однослойное оштукатуривание) из сухих растворных смесей толщиной до 10 мм оконных и дверных откосов плоских | 100 м2 | 0.228 | 0 |  |  |  |  | 1243.75 | 2.64 | 43.45 | 26.47 | 1197.66 | 0 | 21.9383 | 0.3819 | 0 | 1162.92 | 575.34 |  | 26834277 | 852.3515 | 1.81 | 29.775 | 18.1375 | 820.7665 | 0 | 96.2205 | 1.675 | 0 | 739.34 | 1.81 | 23.82 | 14.51 | 713.71 | 0 | 83.67 | 1.34 | 0 | 95 | 47 | 1 | 1 |  |  | 6.4 | 6.4 | 6.4 | 6.4 |  |  |  |  | 0 | 1 | ФЕР-2001, 15-02-019-05, приказ Минстроя России №1039/пр от 30.12.2016г. |  |  | 15001 | 0 |  | 0 | 2 | 0 | 6.4 | 1 | 1 | 1 | 1 | 1 |  | 105 | 55 |  |  |  |  | 0 | 0 | [5 empty] | 0 | Поправка: МДС 81-35.2004, п.4.7 Наименование: Работы, выполняемые при реконструкции зданий и сооружений работы, аналогичные технологическим процессам в новом строительстве (в том числе возведение новых конструктивных элементов) стоимость которых определена по соответствующим сборникам ФЕР, кроме сборника № 46 «Работы при реконструкции зданий и сооружений» | 0 | 1243.75 | 11.584 | 190.56 | 116.08 | 5252.9056 | 0 | 96.2205 | 1.675 | 0 | 1162.9235 | 575.3411 |  |  |  |  | )*1,25 | )*1,25 | )*1,15 |  | )*1,15 | )*1,25 |  |  |  | 0 | 0 | 1 | 1 |  |  |  | 1005 | 100 м2 | 100 м2 | 100 | [6 empty] | 26549086 | 2 | Общестроительные работы | 0 |  | 1 | 15001 | Отделочные работы | ФЕР-15 |  | Поправка: МДС 81-35.2004, п.4.7 |  | 0 | 739.34 | 1.81 | 23.82 | 14.51 | 713.71 | 83.67 | 1.34 | 0 | [17 empty] | 0 | 0 | 0 | *0,9 | *0,85 |  |  | 94.5 | 46.75 |  |  |  |  | 0 |  | -195782614 | 1 | 1 | 4 | 0 | 0 | 0 | 2982.01 | 2982.01 | 0 | 0 |  | 0 | 3 | 0 |  | 0 | 1 | 0 | 0 | 0 | 0
18 | 1 | 269 |  | 22,1 | 04.3.02.05-0002 | Смесь штукатурная «Ротбанд», КНАУФ | кг | 280.44 | 1230 |  |  |  |  | 580.51 | 580.51 | 0 | 0 | 0 | 0 | 0 | 0 | 0 | 0 | 0 |  | 26834263 | 2.07 | 2.07 | 0 | 0 | 0 | 0 | 0 | 0 | 0 | 2.07 | 2.07 | 0 | 0 | 0 | 0 | 0 | 0 | 0 | 95 | 47 | 1 | 1 |  |  | 1 | 1 | 1 | 1 |  |  |  |  | 3 | 1 | ФССЦ-2001, 04.3.02.05-0002, приказ Минстроя России №1039/пр от 30.12.2016г. |  |  | 15001 | 0 |  | 0 | 2 | 0 | 1 | 1 | 1 | 1 | 1 | 1 |  | 105 | 55 |  |  |  |  | 0 | 0 | [5 empty] | 0 |  | 0 | 580.51 | 2.07 | 0 | 0 | 0 | 0 | 0 | 0 | 0 | 0 | 0 | [13 empty] | 0 | 0 | 1 | 1 |  |  |  | 1009 | кг | кг | 1 | [6 empty] | 26549086 | 2 | Общестроительные работы | 0 |  | 1 | 15001 | Отделочные работы | ФЕР-15 |  |  |  | 0 | 2.07 | 2.07 | 0 | 0 | 0 | 0 | 0 | [18 empty] | 0 | 0 | 0 | *0,9 | *0,85 |  |  | 94.5 | 46.75 |  |  |  |  | 0 |  | -119095564 | 2 | 1 | -2 | 0 | 0 | 0 | 580.51 | 580.51 | 0 | 0 |  | 0 | 3 | 0 |  | 0 | 1 | 0 | 0 | 0 | 0
18 | 1 | 277 |  | 22,1 | 04.3.02.05-0002 | Смесь штукатурная «Ротбанд», КНАУФ | кг | 280.44 | 1230 |  |  |  |  | 3715.27 | 3715.27 | 0 | 0 | 0 | 0 | 0 | 0 | 0 | 0 | 0 |  | 26834277 | 2.07 | 2.07 | 0 | 0 | 0 | 0 | 0 | 0 | 0 | 2.07 | 2.07 | 0 | 0 | 0 | 0 | 0 | 0 | 0 | 95 | 47 | 1 | 1 |  |  | 6.4 | 1 | 1 | 6.4 |  |  |  |  | 3 | 1 | ФССЦ-2001, 04.3.02.05-0002, приказ Минстроя России №1039/пр от 30.12.2016г. |  |  | 15001 | 0 |  | 0 | 2 | 0 | 1 | 1 | 1 | 1 | 1 | 1 |  | 105 | 55 |  |  |  |  | 0 | 0 | [5 empty] | 0 |  | 0 | 3715.27 | 13.248 | 0 | 0 | 0 | 0 | 0 | 0 | 0 | 0 | 0 | [13 empty] | 0 | 0 | 1 | 1 |  |  |  | 1009 | кг | кг | 1 | [6 empty] | 26549086 | 2 | Общестроительные работы | 0 |  | 1 | 15001 | Отделочные работы | ФЕР-15 |  |  |  | 0 | 2.07 | 2.07 | 0 | 0 | 0 | 0 | 0 | [18 empty] | 0 | 0 | 0 | *0,9 | *0,85 |  |  | 94.5 | 46.75 |  |  |  |  | 0 |  | -119095564 | 1 | 1 | 4 | 0 | 0 | 0 | 3715.27 | 3715.27 | 0 | 0 |  | 0 | 3 | 0 |  | 0 | 1 | 0 | 0 | 0 | 0
18 | 1 | 270 |  | 22,2 | 14.3.01.01-0001 | Грунтовка: «Бетоконтакт», КНАУФ | кг | 2.964 | 13 |  |  |  |  | 44.73 | 44.73 | 0 | 0 | 0 | 0 | 0 | 0 | 0 | 0 | 0 |  | 26834263 | 15.09 | 15.09 | 0 | 0 | 0 | 0 | 0 | 0 | 0 | 15.09 | 15.09 | 0 | 0 | 0 | 0 | 0 | 0 | 0 | 95 | 47 | 1 | 1 |  |  | 1 | 1 | 1 | 1 |  |  |  |  | 3 | 1 | ФССЦ-2001, 14.3.01.01-0001, приказ Минстроя России №1039/пр от 30.12.2016г. |  |  | 15001 | 0 |  | 0 | 2 | 0 | 1 | 1 | 1 | 1 | 1 | 1 |  | 105 | 55 |  |  |  |  | 0 | 0 | [5 empty] | 0 |  | 0 | 44.73 | 15.09 | 0 | 0 | 0 | 0 | 0 | 0 | 0 | 0 | 0 | [13 empty] | 0 | 0 | 1 | 1 |  |  |  | 1009 | кг | кг | 1 | [6 empty] | 26549086 | 2 | Общестроительные работы | 0 |  | 1 | 15001 | Отделочные работы | ФЕР-15 |  |  |  | 0 | 15.09 | 15.09 | 0 | 0 | 0 | 0 | 0 | [18 empty] | 0 | 0 | 0 | *0,9 | *0,85 |  |  | 94.5 | 46.75 |  |  |  |  | 0 |  | 270253964 | 2 | 1 | -2 | 0 | 0 | 0 | 44.73 | 44.73 | 0 | 0 |  | 0 | 3 | 0 |  | 0 | 1 | 0 | 0 | 0 | 0
18 | 1 | 278 |  | 22,2 | 14.3.01.01-0001 | Грунтовка: «Бетоконтакт», КНАУФ | кг | 2.964 | 13 |  |  |  |  | 286.25 | 286.25 | 0 | 0 | 0 | 0 | 0 | 0 | 0 | 0 | 0 |  | 26834277 | 15.09 | 15.09 | 0 | 0 | 0 | 0 | 0 | 0 | 0 | 15.09 | 15.09 | 0 | 0 | 0 | 0 | 0 | 0 | 0 | 95 | 47 | 1 | 1 |  |  | 6.4 | 1 | 1 | 6.4 |  |  |  |  | 3 | 1 | ФССЦ-2001, 14.3.01.01-0001, приказ Минстроя России №1039/пр от 30.12.2016г. |  |  | 15001 | 0 |  | 0 | 2 | 0 | 1 | 1 | 1 | 1 | 1 | 1 |  | 105 | 55 |  |  |  |  | 0 | 0 | [5 empty] | 0 |  | 0 | 286.25 | 96.576 | 0 | 0 | 0 | 0 | 0 | 0 | 0 | 0 | 0 | [13 empty] | 0 | 0 | 1 | 1 |  |  |  | 1009 | кг | кг | 1 | [6 empty] | 26549086 | 2 | Общестроительные работы | 0 |  | 1 | 15001 | Отделочные работы | ФЕР-15 |  |  |  | 0 | 15.09 | 15.09 | 0 | 0 | 0 | 0 | 0 | [18 empty] | 0 | 0 | 0 | *0,9 | *0,85 |  |  | 94.5 | 46.75 |  |  |  |  | 0 |  | 270253964 | 1 | 1 | 4 | 0 | 0 | 0 | 286.25 | 286.25 | 0 | 0 |  | 0 | 3 | 0 |  | 0 | 1 | 0 | 0 | 0 | 0
17 | 1 | 285 | 301 | 23 | 11-01-011-08 | Устройство стяжек из выравнивающей смеси типа "Ветонит" 5000, толщиной 5 мм | 100 м2 | 2.314 | 0 |  |  |  |  | 25635.99 | 24762.88 | 18.02 | 5.7 | 855.09 | 0 | 100.2436 | 0.49173 | 0 | 955.48 | 550.91 |  | 26834263 | 11078.647 | 10701.33 | 7.7875 | 2.4625 | 369.5295 | 0 | 43.3205 | 0.2125 | 0 | 11028.89 | 10701.33 | 6.23 | 1.97 | 321.33 | 0 | 37.67 | 0.17 | 0 | 111 | 64 | 1 | 1 |  |  | 1 | 1 | 1 | 1 |  |  |  |  | 0 | 1 | ФЕР-2001, 11-01-011-08, приказ Минстроя России №1039/пр от 30.12.2016г. |  |  | 11001 | 0 |  | 0 | 2 | 0 | 1 | 1 | 1 | 1 | 1 | 1 |  | 123 | 75 |  |  |  |  | 0 | 0 | [5 empty] | 0 | Поправка: МДС 81-35.2004, п.4.7 Наименование: Работы, выполняемые при реконструкции зданий и сооружений работы, аналогичные технологическим процессам в новом строительстве (в том числе возведение новых конструктивных элементов) стоимость которых определена по соответствующим сборникам ФЕР, кроме сборника № 46 «Работы при реконструкции зданий и сооружений» | 0 | 25635.99 | 10701.33 | 7.7875 | 2.4625 | 369.5295 | 0 | 43.3205 | 0.2125 | 0 | 955.4769 | 550.9056 |  |  |  |  | )*1,25 | )*1,25 | )*1,15 |  | )*1,15 | )*1,25 |  |  |  | 0 | 0 | 1 | 1 |  |  |  | 1005 | 100 м2 | 100 м2 | 100 | [6 empty] | 26549061 | 2 | Общестроительные работы | 0 |  | 1 | 11001 | Полы | ФЕР-11 |  | Поправка: МДС 81-35.2004, п.4.7 |  | 0 | 11028.89 | 10701.33 | 6.23 | 1.97 | 321.33 | 37.67 | 0.17 | 0 | [17 empty] | 0 | 0 | 0 | *0,9 | *0,85 |  |  | 110.7 | 63.75 |  |  |  |  | 0 |  | 1715562049 | 2 | 1 | -2 | 0 | 0 | 0 | 27142.38 | 27142.38 | 0 | 0 |  | 0 | 3 | 0 |  | 0 | 1 | 0 | 0 | 0 | 0
17 | 1 | 292 | 308 | 23 | 11-01-011-08 | Устройство стяжек из выравнивающей смеси типа "Ветонит" 5000, толщиной 5 мм | 100 м2 | 2.314 | 0 |  |  |  |  | 164070.33 | 158482.42 | 115.33 | 36.47 | 5472.58 | 0 | 100.2436 | 0.49173 | 0 | 6115.05 | 3525.79 |  | 26834277 | 11078.647 | 10701.33 | 7.7875 | 2.4625 | 369.5295 | 0 | 43.3205 | 0.2125 | 0 | 11028.89 | 10701.33 | 6.23 | 1.97 | 321.33 | 0 | 37.67 | 0.17 | 0 | 111 | 64 | 1 | 1 |  |  | 6.4 | 6.4 | 6.4 | 6.4 |  |  |  |  | 0 | 1 | ФЕР-2001, 11-01-011-08, приказ Минстроя России №1039/пр от 30.12.2016г. |  |  | 11001 | 0 |  | 0 | 2 | 0 | 6.4 | 1 | 1 | 1 | 1 | 1 |  | 123 | 75 |  |  |  |  | 0 | 0 | [5 empty] | 0 | Поправка: МДС 81-35.2004, п.4.7 Наименование: Работы, выполняемые при реконструкции зданий и сооружений работы, аналогичные технологическим процессам в новом строительстве (в том числе возведение новых конструктивных элементов) стоимость которых определена по соответствующим сборникам ФЕР, кроме сборника № 46 «Работы при реконструкции зданий и сооружений» | 0 | 164070.33 | 68488.512 | 49.84 | 15.76 | 2364.9888 | 0 | 43.3205 | 0.2125 | 0 | 6115.0455 | 3525.792 |  |  |  |  | )*1,25 | )*1,25 | )*1,15 |  | )*1,15 | )*1,25 |  |  |  | 0 | 0 | 1 | 1 |  |  |  | 1005 | 100 м2 | 100 м2 | 100 | [6 empty] | 26549061 | 2 | Общестроительные работы | 0 |  | 1 | 11001 | Полы | ФЕР-11 |  | Поправка: МДС 81-35.2004, п.4.7 |  | 0 | 11028.89 | 10701.33 | 6.23 | 1.97 | 321.33 | 37.67 | 0.17 | 0 | [17 empty] | 0 | 0 | 0 | *0,9 | *0,85 |  |  | 110.7 | 63.75 |  |  |  |  | 0 |  | 1715562049 | 1 | 1 | 4 | 0 | 0 | 0 | 173711.17 | 173711.17 | 0 | 0 |  | 0 | 3 | 0 |  | 0 | 1 | 0 | 0 | 0 | 0
17 | 1 | 298 | 314 | 24 | 11-01-011-10 | Устройство стяжек на каждый последующий слой толщиной 1 мм добавлять к расценке 11-01-011-08 | 100 м2 | 2.314 | 0 |  |  |  |  | 71988.49 | 71112.11 | 52.5 | 15.19 | 823.88 | 0 | 96.5979 | 1.3016 | 0 | 931.37 | 537 |  | 26834263 | 31109.9775 | 30731.25 | 22.6875 | 6.5625 | 356.04 | 0 | 41.745 | 0.5625 | 0 | 2070.6 | 2048.75 | 1.21 | 0.35 | 20.64 | 0 | 2.42 | 0.03 | 0 | 111 | 64 | 1 | 1 |  |  | 1 | 1 | 1 | 1 |  |  |  |  | 0 | 1 | ФЕР-2001, 11-01-011-10, приказ Минстроя России №1039/пр от 30.12.2016г. |  |  | 11001 | 0 |  | 0 | 2 | 0 | 1 | 1 | 1 | 1 | 1 | 1 |  | 123 | 75 |  |  |  |  | 0 | 0 | [5 empty] | 0 | Поправка: МДС 81-35.2004, п.4.7 Наименование: Работы, выполняемые при реконструкции зданий и сооружений работы, аналогичные технологическим процессам в новом строительстве (в том числе возведение новых конструктивных элементов) стоимость которых определена по соответствующим сборникам ФЕР, кроме сборника № 46 «Работы при реконструкции зданий и сооружений» | 0 | 71988.49 | 30731.25 | 22.6875 | 6.5625 | 356.04 | 0 | 41.745 | 0.5625 | 0 | 931.3677 | 537.0048 |  |  |  | )*15 | )*1,25)*15 | )*1,25)*15 | )*1,15)*15 |  | )*1,15)*15 | )*1,25)*15 |  |  |  | 0 | 0 | 1 | 1 |  |  |  | 1005 | 100 м2 | 100 м2 | 100 | [6 empty] | 26549061 | 2 | Общестроительные работы | 0 |  | 1 | 11001 | Полы | ФЕР-11 |  | Поправка: МДС 81-35.2004, п.4.7 |  | 0 | 2070.6 | 2048.75 | 1.21 | 0.35 | 20.64 | 2.42 | 0.03 | 0 | [17 empty] | 0 | 0 | 0 | *0,9 | *0,85 |  |  | 110.7 | 63.75 |  |  |  |  | 0 |  | 337317905 | 2 | 1 | -2 | 0 | 0 | 0 | 73456.86 | 73456.86 | 0 | 0 |  | 0 | 3 | 0 |  | 0 | 1 | 0 | 0 | 0 | 0
17 | 1 | 304 | 320 | 24 | 11-01-011-10 | Устройство стяжек на каждый последующий слой толщиной 1 мм добавлять к расценке 11-01-011-08 | 100 м2 | 2.314 | 0 |  |  |  |  | 460726.32 | 455117.52 | 335.99 | 97.19 | 5272.81 | 0 | 96.5979 | 1.3016 | 0 | 5960.7 | 3436.8 |  | 26834277 | 31109.9775 | 30731.25 | 22.6875 | 6.5625 | 356.04 | 0 | 41.745 | 0.5625 | 0 | 2070.6 | 2048.75 | 1.21 | 0.35 | 20.64 | 0 | 2.42 | 0.03 | 0 | 111 | 64 | 1 | 1 |  |  | 6.4 | 6.4 | 6.4 | 6.4 |  |  |  |  | 0 | 1 | ФЕР-2001, 11-01-011-10, приказ Минстроя России №1039/пр от 30.12.2016г. |  |  | 11001 | 0 |  | 0 | 2 | 0 | 6.4 | 1 | 1 | 1 | 1 | 1 |  | 123 | 75 |  |  |  |  | 0 | 0 | [5 empty] | 0 | Поправка: МДС 81-35.2004, п.4.7 Наименование: Работы, выполняемые при реконструкции зданий и сооружений работы, аналогичные технологическим процессам в новом строительстве (в том числе возведение новых конструктивных элементов) стоимость которых определена по соответствующим сборникам ФЕР, кроме сборника № 46 «Работы при реконструкции зданий и сооружений» | 0 | 460726.32 | 196680 | 145.2 | 42 | 2278.656 | 0 | 41.745 | 0.5625 | 0 | 5960.7 | 3436.8 |  |  |  | )*15 | )*1,25)*15 | )*1,25)*15 | )*1,15)*15 |  | )*1,15)*15 | )*1,25)*15 |  |  |  | 0 | 0 | 1 | 1 |  |  |  | 1005 | 100 м2 | 100 м2 | 100 | [6 empty] | 26549061 | 2 | Общестроительные работы | 0 |  | 1 | 11001 | Полы | ФЕР-11 |  | Поправка: МДС 81-35.2004, п.4.7 |  | 0 | 2070.6 | 2048.75 | 1.21 | 0.35 | 20.64 | 2.42 | 0.03 | 0 | [17 empty] | 0 | 0 | 0 | *0,9 | *0,85 |  |  | 110.7 | 63.75 |  |  |  |  | 0 |  | 337317905 | 1 | 1 | 4 | 0 | 0 | 0 | 470123.82 | 470123.82 | 0 | 0 |  | 0 | 3 | 0 |  | 0 | 1 | 0 | 0 | 0 | 0
17 | 1 | 316 | 332 | 25 | 11-01-047-01 | Устройство покрытий из плит керамогранитных размером 30х30 см | 100 м2 | 2.314 | 0 |  |  |  |  | 50884.53 | 43594.93 | 69.85 | 50.65 | 7219.75 | 0 | 826.0587 | 5.004 | 0 | 8070.14 | 4653.06 |  | 26834263 | 21989.858 | 18839.64 | 30.1875 | 21.8875 | 3120.0305 | 0 | 356.983 | 2.1625 | 0 | 21576.86 | 18839.64 | 24.15 | 17.51 | 2713.07 | 0 | 310.42 | 1.73 | 0 | 111 | 64 | 1 | 1 |  |  | 1 | 1 | 1 | 1 |  |  |  |  | 0 | 1 | ФЕР-2001, 11-01-047-01, приказ Минстроя России №1039/пр от 30.12.2016г. |  |  | 11001 | 0 |  | 0 | 2 | 0 | 1 | 1 | 1 | 1 | 1 | 1 |  | 123 | 75 |  |  |  |  | 0 | 0 | [5 empty] | 0 | Поправка: МДС 81-35.2004, п.4.7 Наименование: Работы, выполняемые при реконструкции зданий и сооружений работы, аналогичные технологическим процессам в новом строительстве (в том числе возведение новых конструктивных элементов) стоимость которых определена по соответствующим сборникам ФЕР, кроме сборника № 46 «Работы при реконструкции зданий и сооружений» | 0 | 50884.53 | 18839.64 | 30.1875 | 21.8875 | 3120.0305 | 0 | 356.983 | 2.1625 | 0 | 8070.144 | 4653.056 |  |  |  |  | )*1,25 | )*1,25 | )*1,15 |  | )*1,15 | )*1,25 |  |  |  | 0 | 0 | 1 | 1 |  |  |  | 1005 | 100 м2 | 100 м2 | 100 | [6 empty] | 26549061 | 2 | Общестроительные работы | 0 |  | 1 | 11001 | Полы | ФЕР-11 |  | Поправка: МДС 81-35.2004, п.4.7 |  | 0 | 21576.86 | 18839.64 | 24.15 | 17.51 | 2713.07 | 310.42 | 1.73 | 0 | [17 empty] | 0 | 0 | 0 | *0,9 | *0,85 |  |  | 110.7 | 63.75 |  |  |  |  | 0 |  | -957353104 | 2 | 1 | -2 | 0 | 0 | 0 | 63607.73 | 63607.73 | 0 | 0 |  | 0 | 3 | 0 |  | 0 | 1 | 0 | 0 | 0 | 0
17 | 1 | 328 | 344 | 25 | 11-01-047-01 | Устройство покрытий из плит керамогранитных размером 30х30 см | 100 м2 | 2.314 | 0 |  |  |  |  | 325660.99 | 279007.53 | 447.06 | 324.15 | 46206.4 | 0 | 826.0587 | 5.004 | 0 | 51648.91 | 29779.55 |  | 26834277 | 21989.858 | 18839.64 | 30.1875 | 21.8875 | 3120.0305 | 0 | 356.983 | 2.1625 | 0 | 21576.86 | 18839.64 | 24.15 | 17.51 | 2713.07 | 0 | 310.42 | 1.73 | 0 | 111 | 64 | 1 | 1 |  |  | 6.4 | 6.4 | 6.4 | 6.4 |  |  |  |  | 0 | 1 | ФЕР-2001, 11-01-047-01, приказ Минстроя России №1039/пр от 30.12.2016г. |  |  | 11001 | 0 |  | 0 | 2 | 0 | 6.4 | 1 | 1 | 1 | 1 | 1 |  | 123 | 75 |  |  |  |  | 0 | 0 | [5 empty] | 0 | Поправка: МДС 81-35.2004, п.4.7 Наименование: Работы, выполняемые при реконструкции зданий и сооружений работы, аналогичные технологическим процессам в новом строительстве (в том числе возведение новых конструктивных элементов) стоимость которых определена по соответствующим сборникам ФЕР, кроме сборника № 46 «Работы при реконструкции зданий и сооружений» | 0 | 325660.99 | 120573.696 | 193.2 | 140.08 | 19968.1952 | 0 | 356.983 | 2.1625 | 0 | 51648.9105 | 29779.552 |  |  |  |  | )*1,25 | )*1,25 | )*1,15 |  | )*1,15 | )*1,25 |  |  |  | 0 | 0 | 1 | 1 |  |  |  | 1005 | 100 м2 | 100 м2 | 100 | [6 empty] | 26549061 | 2 | Общестроительные работы | 0 |  | 1 | 11001 | Полы | ФЕР-11 |  | Поправка: МДС 81-35.2004, п.4.7 |  | 0 | 21576.86 | 18839.64 | 24.15 | 17.51 | 2713.07 | 310.42 | 1.73 | 0 | [17 empty] | 0 | 0 | 0 | *0,9 | *0,85 |  |  | 110.7 | 63.75 |  |  |  |  | 0 |  | -957353104 | 1 | 1 | 4 | 0 | 0 | 0 | 407089.45 | 407089.45 | 0 | 0 |  | 0 | 3 | 0 |  | 0 | 1 | 0 | 0 | 0 | 0
18 | 1 | 316 |  | 25,1 | 14.3.01.01-0113 | Грунтовка сильнопоглощающих поверхностей "БИРСС Грунт Универсал" | т | 0.04628 | 0.02 |  |  |  |  | 367.76 | 367.76 | 0 | 0 | 0 | 0 | 0 | 0 | 0 | 0 | 0 |  | 26834263 | 7946.36 | 7946.36 | 0 | 0 | 0 | 0 | 0 | 0 | 0 | 7946.36 | 7946.36 | 0 | 0 | 0 | 0 | 0 | 0 | 0 | 111 | 64 | 1 | 1 |  |  | 1 | 1 | 1 | 1 |  |  |  |  | 3 | 1 | ФССЦ-2001, 14.3.01.01-0113, приказ Минстроя России №1039/пр от 30.12.2016г. |  |  | 11001 | 0 |  | 0 | 2 | 0 | 1 | 1 | 1 | 1 | 1 | 1 |  | 123 | 75 |  |  |  |  | 0 | 0 | [5 empty] | 0 |  | 0 | 367.76 | 7946.36 | 0 | 0 | 0 | 0 | 0 | 0 | 0 | 0 | 0 | [13 empty] | 0 | 0 | 1 | 1 |  |  |  | 1009 | т | т | 1000 | [6 empty] | 26549061 | 2 | Общестроительные работы | 0 |  | 1 | 11001 | Полы | ФЕР-11 |  |  |  | 0 | 7946.36 | 7946.36 | 0 | 0 | 0 | 0 | 0 | [18 empty] | 0 | 0 | 0 | *0,9 | *0,85 |  |  | 110.7 | 63.75 |  |  |  |  | 0 |  | -1407569339 | 2 | 1 | -2 | 0 | 0 | 0 | 367.76 | 367.76 | 0 | 0 |  | 0 | 3 | 0 |  | 0 | 1 | 0 | 0 | 0 | 0
18 | 1 | 328 |  | 25,1 | 14.3.01.01-0113 | Грунтовка сильнопоглощающих поверхностей "БИРСС Грунт Универсал" | т | 0.04628 | 0.02 |  |  |  |  | 2353.65 | 2353.65 | 0 | 0 | 0 | 0 | 0 | 0 | 0 | 0 | 0 |  | 26834277 | 7946.36 | 7946.36 | 0 | 0 | 0 | 0 | 0 | 0 | 0 | 7946.36 | 7946.36 | 0 | 0 | 0 | 0 | 0 | 0 | 0 | 111 | 64 | 1 | 1 |  |  | 6.4 | 1 | 1 | 6.4 |  |  |  |  | 3 | 1 | ФССЦ-2001, 14.3.01.01-0113, приказ Минстроя России №1039/пр от 30.12.2016г. |  |  | 11001 | 0 |  | 0 | 2 | 0 | 1 | 1 | 1 | 1 | 1 | 1 |  | 123 | 75 |  |  |  |  | 0 | 0 | [5 empty] | 0 |  | 0 | 2353.65 | 50856.704 | 0 | 0 | 0 | 0 | 0 | 0 | 0 | 0 | 0 | [13 empty] | 0 | 0 | 1 | 1 |  |  |  | 1009 | т | т | 1000 | [6 empty] | 26549061 | 2 | Общестроительные работы | 0 |  | 1 | 11001 | Полы | ФЕР-11 |  |  |  | 0 | 7946.36 | 7946.36 | 0 | 0 | 0 | 0 | 0 | [18 empty] | 0 | 0 | 0 | *0,9 | *0,85 |  |  | 110.7 | 63.75 |  |  |  |  | 0 |  | -1407569339 | 1 | 1 | 4 | 0 | 0 | 0 | 2353.65 | 2353.65 | 0 | 0 |  | 0 | 3 | 0 |  | 0 | 1 | 0 | 0 | 0 | 0
18 | 1 | 313 |  | 25,2 | 06.2.05.03-0003 | Гранит керамический многоцветный неполированный, размером 400х400х9 мм | м2 | -236.028 | -102 |  |  |  |  | -33150.13 | -33150.13 | 0 | 0 | 0 | 0 | 0 | 0 | 0 | 0 | 0 |  | 26834263 | 140.45 | 140.45 | 0 | 0 | 0 | 0 | 0 | 0 | 0 | 140.45 | 140.45 | 0 | 0 | 0 | 0 | 0 | 0 | 0 | 111 | 64 | 1 | 1 |  |  | 1 | 1 | 1 | 1 |  |  |  |  | 3 | 1 | ФССЦ-2001, 06.2.05.03-0003, приказ Минстроя России №1039/пр от 30.12.2016г. |  |  | 11001 | 0 |  | 0 | 2 | 1 | 1 | 1 | 1 | 1 | 1 | 1 |  | 123 | 75 |  |  |  |  | 0 | 0 | [5 empty] | 0 |  | 0 | -33150.13 | 140.45 | 0 | 0 | 0 | 0 | 0 | 0 | 0 | 0 | 0 | [13 empty] | 0 | 0 | 1 | 1 |  |  |  | 1005 | м2 | м2 | 1 | [6 empty] | 26549061 | 2 | Общестроительные работы | 0 |  | 1 | 11001 | Полы | ФЕР-11 |  |  |  | 0 | 140.45 | 140.45 | 0 | 0 | 0 | 0 | 0 | [18 empty] | 0 | 0 | 0 | *0,9 | *0,85 |  |  | 110.7 | 63.75 |  | занесена вручную |  |  | 0 |  | 2046761779 | 2 | 1 | -2 | 0 | 0 | 0 | -33150.13 | -33150.13 | 0 | 0 |  | 0 | 4 | 0 |  | 0 | 1 | 0 | 0 | 0 | 0
18 | 1 | 325 |  | 25,2 | 06.2.05.03-0003 | Гранит керамический многоцветный неполированный, размером 400х400х9 мм | м2 | -236.028 | -102 |  |  |  |  | -212160.85 | -212160.85 | 0 | 0 | 0 | 0 | 0 | 0 | 0 | 0 | 0 |  | 26834277 | 140.45 | 140.45 | 0 | 0 | 0 | 0 | 0 | 0 | 0 | 140.45 | 140.45 | 0 | 0 | 0 | 0 | 0 | 0 | 0 | 111 | 64 | 1 | 1 |  |  | 6.4 | 1 | 1 | 6.4 |  |  |  |  | 3 | 1 | ФССЦ-2001, 06.2.05.03-0003, приказ Минстроя России №1039/пр от 30.12.2016г. |  |  | 11001 | 0 |  | 0 | 2 | 1 | 1 | 1 | 1 | 1 | 1 | 1 |  | 123 | 75 |  |  |  |  | 0 | 0 | [5 empty] | 0 |  | 0 | -212160.85 | 898.88 | 0 | 0 | 0 | 0 | 0 | 0 | 0 | 0 | 0 | [13 empty] | 0 | 0 | 1 | 1 |  |  |  | 1005 | м2 | м2 | 1 | [6 empty] | 26549061 | 2 | Общестроительные работы | 0 |  | 1 | 11001 | Полы | ФЕР-11 |  |  |  | 0 | 140.45 | 140.45 | 0 | 0 | 0 | 0 | 0 | [18 empty] | 0 | 0 | 0 | *0,9 | *0,85 |  |  | 110.7 | 63.75 |  | занесена вручную |  |  | 0 |  | 2046761779 | 1 | 1 | 4 | 0 | 0 | 0 | -212160.85 | -212160.85 | 0 | 0 |  | 0 | 4 | 0 |  | 0 | 1 | 0 | 0 | 0 | 0
18 | 1 | 314 |  | 25,3 | 06.2.05.03-0052 | Плитки керамогранитные размером 300х300х8 мм, светло-серые | м2 | 236.028 | 102 |  |  |  |  | 11289.22 | 11289.22 | 0 | 0 | 0 | 0 | 0 | 0 | 0 | 0 | 0 |  | 26834263 | 47.83 | 47.83 | 0 | 0 | 0 | 0 | 0 | 0 | 0 | 47.83 | 47.83 | 0 | 0 | 0 | 0 | 0 | 0 | 0 | 111 | 64 | 1 | 1 |  |  | 1 | 1 | 1 | 1 |  |  |  |  | 3 | 1 | ФССЦ-2001, 06.2.05.03-0052, приказ Минстроя России №1039/пр от 30.12.2016г. |  |  | 11001 | 0 |  | 0 | 2 | 0 | 1 | 1 | 1 | 1 | 1 | 1 |  | 123 | 75 |  |  |  |  | 0 | 0 | [5 empty] | 0 |  | 0 | 11289.22 | 47.83 | 0 | 0 | 0 | 0 | 0 | 0 | 0 | 0 | 0 | [13 empty] | 0 | 0 | 1 | 1 |  |  |  | 1005 | м2 | м2 | 1 | [6 empty] | 26549061 | 2 | Общестроительные работы | 0 |  | 1 | 11001 | Полы | ФЕР-11 |  |  |  | 0 | 47.83 | 47.83 | 0 | 0 | 0 | 0 | 0 | [18 empty] | 0 | 0 | 0 | *0,9 | *0,85 |  |  | 110.7 | 63.75 |  |  |  |  | 0 |  | -1400051895 | 2 | 1 | -2 | 0 | 0 | 0 | 11289.22 | 11289.22 | 0 | 0 |  | 0 | 3 | 0 |  | 0 | 1 | 0 | 0 | 0 | 0
18 | 1 | 326 |  | 25,3 | 06.2.05.03-0052 | Плитки керамогранитные размером 300х300х8 мм, светло-серые | м2 | 236.028 | 102 |  |  |  |  | 72251 | 72251 | 0 | 0 | 0 | 0 | 0 | 0 | 0 | 0 | 0 |  | 26834277 | 47.83 | 47.83 | 0 | 0 | 0 | 0 | 0 | 0 | 0 | 47.83 | 47.83 | 0 | 0 | 0 | 0 | 0 | 0 | 0 | 111 | 64 | 1 | 1 |  |  | 6.4 | 1 | 1 | 6.4 |  |  |  |  | 3 | 1 | ФССЦ-2001, 06.2.05.03-0052, приказ Минстроя России №1039/пр от 30.12.2016г. |  |  | 11001 | 0 |  | 0 | 2 | 0 | 1 | 1 | 1 | 1 | 1 | 1 |  | 123 | 75 |  |  |  |  | 0 | 0 | [5 empty] | 0 |  | 0 | 72251 | 306.112 | 0 | 0 | 0 | 0 | 0 | 0 | 0 | 0 | 0 | [13 empty] | 0 | 0 | 1 | 1 |  |  |  | 1005 | м2 | м2 | 1 | [6 empty] | 26549061 | 2 | Общестроительные работы | 0 |  | 1 | 11001 | Полы | ФЕР-11 |  |  |  | 0 | 47.83 | 47.83 | 0 | 0 | 0 | 0 | 0 | [18 empty] | 0 | 0 | 0 | *0,9 | *0,85 |  |  | 110.7 | 63.75 |  |  |  |  | 0 |  | -1400051895 | 1 | 1 | 4 | 0 | 0 | 0 | 72251 | 72251 | 0 | 0 |  | 0 | 3 | 0 |  | 0 | 1 | 0 | 0 | 0 | 0
17 | 1 | 334 | 350 | 26 | 11-01-039-04 | Устройство плинтусов из плиток керамических | 100 м | 1.6497 | 0 |  |  |  |  | 441.1 | 0 | 11.34 | 2.85 | 429.76 | 0 | 45.1902 | 0.22683 | 0 | 480.2 | 276.87 |  | 26834263 | 267.3845 | 0 | 6.875 | 1.725 | 260.5095 | 0 | 27.393 | 0.1375 | 0 | 232.03 | 0 | 5.5 | 1.38 | 226.53 | 0 | 23.82 | 0.11 | 0 | 111 | 64 | 1 | 1 |  |  | 1 | 1 | 1 | 1 |  |  |  |  | 0 | 1 | ФЕР-2001, 11-01-039-04, приказ Минстроя России №1039/пр от 30.12.2016г. |  |  | 11001 | 0 |  | 0 | 2 | 0 | 1 | 1 | 1 | 1 | 1 | 1 |  | 123 | 75 |  |  |  |  | 0 | 0 | [5 empty] | 0 | Поправка: МДС 81-35.2004, п.4.7 Наименование: Работы, выполняемые при реконструкции зданий и сооружений работы, аналогичные технологическим процессам в новом строительстве (в том числе возведение новых конструктивных элементов) стоимость которых определена по соответствующим сборникам ФЕР, кроме сборника № 46 «Работы при реконструкции зданий и сооружений» | 0 | 441.1 | 0 | 6.875 | 1.725 | 260.5095 | 0 | 27.393 | 0.1375 | 0 | 480.1971 | 276.8704 |  |  |  |  | )*1,25 | )*1,25 | )*1,15 |  | )*1,15 | )*1,25 |  |  |  | 0 | 0 | 1 | 1 |  |  |  | 1003 | 100 м | 100 м | 100 | [6 empty] | 26549061 | 2 | Общестроительные работы | 0 |  | 1 | 11001 | Полы | ФЕР-11 |  | Поправка: МДС 81-35.2004, п.4.7 |  | 0 | 232.03 | 0 | 5.5 | 1.38 | 226.53 | 23.82 | 0.11 | 0 | [17 empty] | 0 | 0 | 0 | *0,9 | *0,85 |  |  | 110.7 | 63.75 |  |  |  |  | 0 |  | 1990727352 | 2 | 1 | -2 | 0 | 0 | 0 | 1198.17 | 1198.17 | 0 | 0 |  | 0 | 3 | 0 |  | 0 | 1 | 0 | 0 | 0 | 0
17 | 1 | 340 | 356 | 26 | 11-01-039-04 | Устройство плинтусов из плиток керамических | 100 м | 1.6497 | 0 |  |  |  |  | 2823.07 | 0 | 72.59 | 18.21 | 2750.48 | 0 | 45.1902 | 0.22683 | 0 | 3073.25 | 1771.96 |  | 26834277 | 267.3845 | 0 | 6.875 | 1.725 | 260.5095 | 0 | 27.393 | 0.1375 | 0 | 232.03 | 0 | 5.5 | 1.38 | 226.53 | 0 | 23.82 | 0.11 | 0 | 111 | 64 | 1 | 1 |  |  | 6.4 | 6.4 | 6.4 | 6.4 |  |  |  |  | 0 | 1 | ФЕР-2001, 11-01-039-04, приказ Минстроя России №1039/пр от 30.12.2016г. |  |  | 11001 | 0 |  | 0 | 2 | 0 | 6.4 | 1 | 1 | 1 | 1 | 1 |  | 123 | 75 |  |  |  |  | 0 | 0 | [5 empty] | 0 | Поправка: МДС 81-35.2004, п.4.7 Наименование: Работы, выполняемые при реконструкции зданий и сооружений работы, аналогичные технологическим процессам в новом строительстве (в том числе возведение новых конструктивных элементов) стоимость которых определена по соответствующим сборникам ФЕР, кроме сборника № 46 «Работы при реконструкции зданий и сооружений» | 0 | 2823.07 | 0 | 44 | 11.04 | 1667.2608 | 0 | 27.393 | 0.1375 | 0 | 3073.2459 | 1771.9616 |  |  |  |  | )*1,25 | )*1,25 | )*1,15 |  | )*1,15 | )*1,25 |  |  |  | 0 | 0 | 1 | 1 |  |  |  | 1003 | 100 м | 100 м | 100 | [6 empty] | 26549061 | 2 | Общестроительные работы | 0 |  | 1 | 11001 | Полы | ФЕР-11 |  | Поправка: МДС 81-35.2004, п.4.7 |  | 0 | 232.03 | 0 | 5.5 | 1.38 | 226.53 | 23.82 | 0.11 | 0 | [17 empty] | 0 | 0 | 0 | *0,9 | *0,85 |  |  | 110.7 | 63.75 |  |  |  |  | 0 |  | 1990727352 | 1 | 1 | 4 | 0 | 0 | 0 | 7668.28 | 7668.28 | 0 | 0 |  | 0 | 3 | 0 |  | 0 | 1 | 0 | 0 | 0 | 0
18 | 1 | 333 |  | 26,1 | 04.3.01.09-0001 | Раствор готовый кладочный тяжелый цементный | м3 | 0.26395 | 0.16 |  |  |  |  | 112.15 | 112.15 | 0 | 0 | 0 | 0 | 0 | 0 | 0 | 0 | 0 |  | 26834263 | 424.88 | 424.88 | 0 | 0 | 0 | 0 | 0 | 0 | 0 | 424.88 | 424.88 | 0 | 0 | 0 | 0 | 0 | 0 | 0 | 111 | 64 | 1 | 1 |  |  | 1 | 1 | 1 | 1 |  |  |  |  | 3 | 1 | ФССЦ-2001, 04.3.01.09-0001, приказ Минстроя России №1039/пр от 30.12.2016г. |  |  | 11001 | 0 |  | 0 | 2 | 0 | 1 | 1 | 1 | 1 | 1 | 1 |  | 123 | 75 |  |  |  |  | 0 | 0 | [5 empty] | 0 |  | 0 | 112.15 | 424.88 | 0 | 0 | 0 | 0 | 0 | 0 | 0 | 0 | 0 | [13 empty] | 0 | 0 | 1 | 1 |  |  |  | 1007 | м3 | м3 | 1 | [6 empty] | 26549061 | 2 | Общестроительные работы | 0 |  | 1 | 11001 | Полы | ФЕР-11 |  |  |  | 0 | 424.88 | 424.88 | 0 | 0 | 0 | 0 | 0 | [18 empty] | 0 | 0 | 0 | *0,9 | *0,85 |  |  | 110.7 | 63.75 |  |  |  |  | 0 |  | -1048055182 | 2 | 1 | -2 | 0 | 0 | 0 | 112.15 | 112.15 | 0 | 0 |  | 0 | 3 | 0 |  | 0 | 1 | 0 | 0 | 0 | 0
18 | 1 | 339 |  | 26,1 | 04.3.01.09-0001 | Раствор готовый кладочный тяжелый цементный | м3 | 0.26395 | 0.16 |  |  |  |  | 717.75 | 717.75 | 0 | 0 | 0 | 0 | 0 | 0 | 0 | 0 | 0 |  | 26834277 | 424.88 | 424.88 | 0 | 0 | 0 | 0 | 0 | 0 | 0 | 424.88 | 424.88 | 0 | 0 | 0 | 0 | 0 | 0 | 0 | 111 | 64 | 1 | 1 |  |  | 6.4 | 1 | 1 | 6.4 |  |  |  |  | 3 | 1 | ФССЦ-2001, 04.3.01.09-0001, приказ Минстроя России №1039/пр от 30.12.2016г. |  |  | 11001 | 0 |  | 0 | 2 | 0 | 1 | 1 | 1 | 1 | 1 | 1 |  | 123 | 75 |  |  |  |  | 0 | 0 | [5 empty] | 0 |  | 0 | 717.75 | 2719.232 | 0 | 0 | 0 | 0 | 0 | 0 | 0 | 0 | 0 | [13 empty] | 0 | 0 | 1 | 1 |  |  |  | 1007 | м3 | м3 | 1 | [6 empty] | 26549061 | 2 | Общестроительные работы | 0 |  | 1 | 11001 | Полы | ФЕР-11 |  |  |  | 0 | 424.88 | 424.88 | 0 | 0 | 0 | 0 | 0 | [18 empty] | 0 | 0 | 0 | *0,9 | *0,85 |  |  | 110.7 | 63.75 |  |  |  |  | 0 |  | -1048055182 | 1 | 1 | 4 | 0 | 0 | 0 | 717.75 | 717.75 | 0 | 0 |  | 0 | 3 | 0 |  | 0 | 1 | 0 | 0 | 0 | 0
18 | 1 | 334 |  | 26,2 | 06.2.05.03-0031 | Плитки керамогранитные плинтусные прямые | м | 166.6197 | 101 |  |  |  |  | 3953.89 | 3953.89 | 0 | 0 | 0 | 0 | 0 | 0 | 0 | 0 | 0 |  | 26834263 | 23.73 | 23.73 | 0 | 0 | 0 | 0 | 0 | 0 | 0 | 23.73 | 23.73 | 0 | 0 | 0 | 0 | 0 | 0 | 0 | 111 | 64 | 1 | 1 |  |  | 1 | 1 | 1 | 1 |  |  |  |  | 3 | 1 | ФССЦ-2001, 06.2.05.03-0031, приказ Минстроя России №1039/пр от 30.12.2016г. |  |  | 11001 | 0 |  | 0 | 2 | 0 | 1 | 1 | 1 | 1 | 1 | 1 |  | 123 | 75 |  |  |  |  | 0 | 0 | [5 empty] | 0 |  | 0 | 3953.89 | 23.73 | 0 | 0 | 0 | 0 | 0 | 0 | 0 | 0 | 0 | [13 empty] | 0 | 0 | 1 | 1 |  |  |  | 1003 | м | м | 1 | [6 empty] | 26549061 | 2 | Общестроительные работы | 0 |  | 1 | 11001 | Полы | ФЕР-11 |  |  |  | 0 | 23.73 | 23.73 | 0 | 0 | 0 | 0 | 0 | [18 empty] | 0 | 0 | 0 | *0,9 | *0,85 |  |  | 110.7 | 63.75 |  |  |  |  | 0 |  | -1274901864 | 2 | 1 | -2 | 0 | 0 | 0 | 3953.89 | 3953.89 | 0 | 0 |  | 0 | 3 | 0 |  | 0 | 1 | 0 | 0 | 0 | 0
18 | 1 | 340 |  | 26,2 | 06.2.05.03-0031 | Плитки керамогранитные плинтусные прямые | м | 166.6197 | 101 |  |  |  |  | 25304.87 | 25304.87 | 0 | 0 | 0 | 0 | 0 | 0 | 0 | 0 | 0 |  | 26834277 | 23.73 | 23.73 | 0 | 0 | 0 | 0 | 0 | 0 | 0 | 23.73 | 23.73 | 0 | 0 | 0 | 0 | 0 | 0 | 0 | 111 | 64 | 1 | 1 |  |  | 6.4 | 1 | 1 | 6.4 |  |  |  |  | 3 | 1 | ФССЦ-2001, 06.2.05.03-0031, приказ Минстроя России №1039/пр от 30.12.2016г. |  |  | 11001 | 0 |  | 0 | 2 | 0 | 1 | 1 | 1 | 1 | 1 | 1 |  | 123 | 75 |  |  |  |  | 0 | 0 | [5 empty] | 0 |  | 0 | 25304.87 | 151.872 | 0 | 0 | 0 | 0 | 0 | 0 | 0 | 0 | 0 | [13 empty] | 0 | 0 | 1 | 1 |  |  |  | 1003 | м | м | 1 | [6 empty] | 26549061 | 2 | Общестроительные работы | 0 |  | 1 | 11001 | Полы | ФЕР-11 |  |  |  | 0 | 23.73 | 23.73 | 0 | 0 | 0 | 0 | 0 | [18 empty] | 0 | 0 | 0 | *0,9 | *0,85 |  |  | 110.7 | 63.75 |  |  |  |  | 0 |  | -1274901864 | 1 | 1 | 4 | 0 | 0 | 0 | 25304.87 | 25304.87 | 0 | 0 |  | 0 | 3 | 0 |  | 0 | 1 | 0 | 0 | 0 | 0
17 | 1 | 350 | 366 | 27 | 15-01-019-05 | Гладкая облицовка стен, столбов, пилястр и откосов (без карнизных, плинтусных и угловых плиток) без установки плиток туалетного гарнитура на клее из сухих смесей по кирпичу и бетону | 100 м2 | 0.039 | 0 |  |  |  |  | 67.41 | 0.12 | 1.55 | 0.85 | 65.74 | 0 | 7.1612 | 0.080437 | 0 | 63.26 | 31.3 |  | 26834263 | 1728.503 | 3.18 | 39.6875 | 21.9125 | 1685.6355 | 0 | 183.6205 | 2.0625 | 0 | 1500.7 | 3.18 | 31.75 | 17.53 | 1465.77 | 0 | 159.67 | 1.65 | 0 | 95 | 47 | 1 | 1 |  |  | 1 | 1 | 1 | 1 |  |  |  |  | 0 | 1 | ФЕР-2001, 15-01-019-05, приказ Минстроя России №1039/пр от 30.12.2016г. |  |  | 15001 | 0 |  | 0 | 2 | 0 | 1 | 1 | 1 | 1 | 1 | 1 |  | 105 | 55 |  |  |  |  | 0 | 0 | [5 empty] | 0 | Поправка: МДС 81-35.2004, п.4.7 Наименование: Работы, выполняемые при реконструкции зданий и сооружений работы, аналогичные технологическим процессам в новом строительстве (в том числе возведение новых конструктивных элементов) стоимость которых определена по соответствующим сборникам ФЕР, кроме сборника № 46 «Работы при реконструкции зданий и сооружений» | 0 | 67.41 | 3.18 | 39.6875 | 21.9125 | 1685.6355 | 0 | 183.6205 | 2.0625 | 0 | 63.2605 | 31.2973 |  |  |  |  | )*1,25 | )*1,25 | )*1,15 |  | )*1,15 | )*1,25 |  |  |  | 0 | 0 | 1 | 1 |  |  |  | 1005 | 100 м2 | 100 м2 | 100 | [6 empty] | 26549086 | 2 | Общестроительные работы | 0 |  | 1 | 15001 | Отделочные работы | ФЕР-15 |  | Поправка: МДС 81-35.2004, п.4.7 |  | 0 | 1500.7 | 3.18 | 31.75 | 17.53 | 1465.77 | 159.67 | 1.65 | 0 | [17 empty] | 0 | 0 | 0 | *0,9 | *0,85 |  |  | 94.5 | 46.75 |  |  |  |  | 0 |  | 2062515713 | 2 | 1 | -2 | 0 | 0 | 0 | 161.97 | 161.97 | 0 | 0 |  | 0 | 3 | 0 |  | 0 | 1 | 0 | 0 | 0 | 0
17 | 1 | 360 | 376 | 27 | 15-01-019-05 | Гладкая облицовка стен, столбов, пилястр и откосов (без карнизных, плинтусных и угловых плиток) без установки плиток туалетного гарнитура на клее из сухих смесей по кирпичу и бетону | 100 м2 | 0.039 | 0 |  |  |  |  | 431.43 | 0.79 | 9.91 | 5.47 | 420.73 | 0 | 7.1612 | 0.080437 | 0 | 404.89 | 200.31 |  | 26834277 | 1728.503 | 3.18 | 39.6875 | 21.9125 | 1685.6355 | 0 | 183.6205 | 2.0625 | 0 | 1500.7 | 3.18 | 31.75 | 17.53 | 1465.77 | 0 | 159.67 | 1.65 | 0 | 95 | 47 | 1 | 1 |  |  | 6.4 | 6.4 | 6.4 | 6.4 |  |  |  |  | 0 | 1 | ФЕР-2001, 15-01-019-05, приказ Минстроя России №1039/пр от 30.12.2016г. |  |  | 15001 | 0 |  | 0 | 2 | 0 | 6.4 | 1 | 1 | 1 | 1 | 1 |  | 105 | 55 |  |  |  |  | 0 | 0 | [5 empty] | 0 | Поправка: МДС 81-35.2004, п.4.7 Наименование: Работы, выполняемые при реконструкции зданий и сооружений работы, аналогичные технологическим процессам в новом строительстве (в том числе возведение новых конструктивных элементов) стоимость которых определена по соответствующим сборникам ФЕР, кроме сборника № 46 «Работы при реконструкции зданий и сооружений» | 0 | 431.43 | 20.352 | 254 | 140.24 | 10788.0672 | 0 | 183.6205 | 2.0625 | 0 | 404.89 | 200.314 |  |  |  |  | )*1,25 | )*1,25 | )*1,15 |  | )*1,15 | )*1,25 |  |  |  | 0 | 0 | 1 | 1 |  |  |  | 1005 | 100 м2 | 100 м2 | 100 | [6 empty] | 26549086 | 2 | Общестроительные работы | 0 |  | 1 | 15001 | Отделочные работы | ФЕР-15 |  | Поправка: МДС 81-35.2004, п.4.7 |  | 0 | 1500.7 | 3.18 | 31.75 | 17.53 | 1465.77 | 159.67 | 1.65 | 0 | [17 empty] | 0 | 0 | 0 | *0,9 | *0,85 |  |  | 94.5 | 46.75 |  |  |  |  | 0 |  | 2062515713 | 1 | 1 | 4 | 0 | 0 | 0 | 1036.63 | 1036.63 | 0 | 0 |  | 0 | 3 | 0 |  | 0 | 1 | 0 | 0 | 0 | 0
18 | 1 | 348 |  | 27,1 | 04.3.02.09-0741 | Смесь сухая (фуга) АТЛАС разных цветов для заделки швов водостойкая | т | 0.00195 | 0.05 |  |  |  |  | 17.55 | 17.55 | 0 | 0 | 0 | 0 | 0 | 0 | 0 | 0 | 0 |  | 26834263 | 9000 | 9000 | 0 | 0 | 0 | 0 | 0 | 0 | 0 | 9000 | 9000 | 0 | 0 | 0 | 0 | 0 | 0 | 0 | 95 | 47 | 1 | 1 |  |  | 1 | 1 | 1 | 1 |  |  |  |  | 3 | 1 | ФССЦ-2001, 04.3.02.09-0741, приказ Минстроя России №1039/пр от 30.12.2016г. |  |  | 15001 | 0 |  | 0 | 2 | 0 | 1 | 1 | 1 | 1 | 1 | 1 |  | 105 | 55 |  |  |  |  | 0 | 0 | [5 empty] | 0 |  | 0 | 17.55 | 9000 | 0 | 0 | 0 | 0 | 0 | 0 | 0 | 0 | 0 | [13 empty] | 0 | 0 | 1 | 1 |  |  |  | 1009 | т | т | 1000 | [6 empty] | 26549086 | 2 | Общестроительные работы | 0 |  | 1 | 15001 | Отделочные работы | ФЕР-15 |  |  |  | 0 | 9000 | 9000 | 0 | 0 | 0 | 0 | 0 | [18 empty] | 0 | 0 | 0 | *0,9 | *0,85 |  |  | 94.5 | 46.75 |  |  |  |  | 0 |  | -195795605 | 2 | 1 | -2 | 0 | 0 | 0 | 17.55 | 17.55 | 0 | 0 |  | 0 | 3 | 0 |  | 0 | 1 | 0 | 0 | 0 | 0
18 | 1 | 358 |  | 27,1 | 04.3.02.09-0741 | Смесь сухая (фуга) АТЛАС разных цветов для заделки швов водостойкая | т | 0.00195 | 0.05 |  |  |  |  | 112.32 | 112.32 | 0 | 0 | 0 | 0 | 0 | 0 | 0 | 0 | 0 |  | 26834277 | 9000 | 9000 | 0 | 0 | 0 | 0 | 0 | 0 | 0 | 9000 | 9000 | 0 | 0 | 0 | 0 | 0 | 0 | 0 | 95 | 47 | 1 | 1 |  |  | 6.4 | 1 | 1 | 6.4 |  |  |  |  | 3 | 1 | ФССЦ-2001, 04.3.02.09-0741, приказ Минстроя России №1039/пр от 30.12.2016г. |  |  | 15001 | 0 |  | 0 | 2 | 0 | 1 | 1 | 1 | 1 | 1 | 1 |  | 105 | 55 |  |  |  |  | 0 | 0 | [5 empty] | 0 |  | 0 | 112.32 | 57600 | 0 | 0 | 0 | 0 | 0 | 0 | 0 | 0 | 0 | [13 empty] | 0 | 0 | 1 | 1 |  |  |  | 1009 | т | т | 1000 | [6 empty] | 26549086 | 2 | Общестроительные работы | 0 |  | 1 | 15001 | Отделочные работы | ФЕР-15 |  |  |  | 0 | 9000 | 9000 | 0 | 0 | 0 | 0 | 0 | [18 empty] | 0 | 0 | 0 | *0,9 | *0,85 |  |  | 94.5 | 46.75 |  |  |  |  | 0 |  | -195795605 | 1 | 1 | 4 | 0 | 0 | 0 | 112.32 | 112.32 | 0 | 0 |  | 0 | 3 | 0 |  | 0 | 1 | 0 | 0 | 0 | 0
18 | 1 | 349 |  | 27,2 | 06.2.01.02-0014 | Плитки керамические глазурованные для внутренней облицовки стен гладкие с завалом цветные (однотонные) | м2 | 3.9 | 100 |  |  |  |  | 448.54 | 448.54 | 0 | 0 | 0 | 0 | 0 | 0 | 0 | 0 | 0 |  | 26834263 | 115.01 | 115.01 | 0 | 0 | 0 | 0 | 0 | 0 | 0 | 115.01 | 115.01 | 0 | 0 | 0 | 0 | 0 | 0 | 0 | 95 | 47 | 1 | 1 |  |  | 1 | 1 | 1 | 1 |  |  |  |  | 3 | 1 | ФССЦ-2001, 06.2.01.02-0014, приказ Минстроя России №1039/пр от 30.12.2016г. |  |  | 15001 | 0 |  | 0 | 2 | 0 | 1 | 1 | 1 | 1 | 1 | 1 |  | 105 | 55 |  |  |  |  | 0 | 0 | [5 empty] | 0 |  | 0 | 448.54 | 115.01 | 0 | 0 | 0 | 0 | 0 | 0 | 0 | 0 | 0 | [13 empty] | 0 | 0 | 1 | 1 |  |  |  | 1005 | м2 | м2 | 1 | [6 empty] | 26549086 | 2 | Общестроительные работы | 0 |  | 1 | 15001 | Отделочные работы | ФЕР-15 |  |  |  | 0 | 115.01 | 115.01 | 0 | 0 | 0 | 0 | 0 | [18 empty] | 0 | 0 | 0 | *0,9 | *0,85 |  |  | 94.5 | 46.75 |  |  |  |  | 0 |  | -1586390050 | 2 | 1 | -2 | 0 | 0 | 0 | 448.54 | 448.54 | 0 | 0 |  | 0 | 3 | 0 |  | 0 | 1 | 0 | 0 | 0 | 0
18 | 1 | 359 |  | 27,2 | 06.2.01.02-0014 | Плитки керамические глазурованные для внутренней облицовки стен гладкие с завалом цветные (однотонные) | м2 | 3.9 | 100 |  |  |  |  | 2870.65 | 2870.65 | 0 | 0 | 0 | 0 | 0 | 0 | 0 | 0 | 0 |  | 26834277 | 115.01 | 115.01 | 0 | 0 | 0 | 0 | 0 | 0 | 0 | 115.01 | 115.01 | 0 | 0 | 0 | 0 | 0 | 0 | 0 | 95 | 47 | 1 | 1 |  |  | 6.4 | 1 | 1 | 6.4 |  |  |  |  | 3 | 1 | ФССЦ-2001, 06.2.01.02-0014, приказ Минстроя России №1039/пр от 30.12.2016г. |  |  | 15001 | 0 |  | 0 | 2 | 0 | 1 | 1 | 1 | 1 | 1 | 1 |  | 105 | 55 |  |  |  |  | 0 | 0 | [5 empty] | 0 |  | 0 | 2870.65 | 736.064 | 0 | 0 | 0 | 0 | 0 | 0 | 0 | 0 | 0 | [13 empty] | 0 | 0 | 1 | 1 |  |  |  | 1005 | м2 | м2 | 1 | [6 empty] | 26549086 | 2 | Общестроительные работы | 0 |  | 1 | 15001 | Отделочные работы | ФЕР-15 |  |  |  | 0 | 115.01 | 115.01 | 0 | 0 | 0 | 0 | 0 | [18 empty] | 0 | 0 | 0 | *0,9 | *0,85 |  |  | 94.5 | 46.75 |  |  |  |  | 0 |  | -1586390050 | 1 | 1 | 4 | 0 | 0 | 0 | 2870.65 | 2870.65 | 0 | 0 |  | 0 | 3 | 0 |  | 0 | 1 | 0 | 0 | 0 | 0
18 | 1 | 350 |  | 27,3 | 14.1.06.02-0026 | Клей плиточный «Ceresit» CM17 | кг | 14.625 | 375 |  |  |  |  | 140.25 | 140.25 | 0 | 0 | 0 | 0 | 0 | 0 | 0 | 0 | 0 |  | 26834263 | 9.59 | 9.59 | 0 | 0 | 0 | 0 | 0 | 0 | 0 | 9.59 | 9.59 | 0 | 0 | 0 | 0 | 0 | 0 | 0 | 95 | 47 | 1 | 1 |  |  | 1 | 1 | 1 | 1 |  |  |  |  | 3 | 1 | ФССЦ-2001, 14.1.06.02-0026, приказ Минстроя России №1039/пр от 30.12.2016г. |  |  | 15001 | 0 |  | 0 | 2 | 0 | 1 | 1 | 1 | 1 | 1 | 1 |  | 105 | 55 |  |  |  |  | 0 | 0 | [5 empty] | 0 |  | 0 | 140.25 | 9.59 | 0 | 0 | 0 | 0 | 0 | 0 | 0 | 0 | 0 | [13 empty] | 0 | 0 | 1 | 1 |  |  |  | 1009 | кг | кг | 1 | [6 empty] | 26549086 | 2 | Общестроительные работы | 0 |  | 1 | 15001 | Отделочные работы | ФЕР-15 |  |  |  | 0 | 9.59 | 9.59 | 0 | 0 | 0 | 0 | 0 | [18 empty] | 0 | 0 | 0 | *0,9 | *0,85 |  |  | 94.5 | 46.75 |  |  |  |  | 0 |  | -730714238 | 2 | 1 | -2 | 0 | 0 | 0 | 140.25 | 140.25 | 0 | 0 |  | 0 | 3 | 0 |  | 0 | 1 | 0 | 0 | 0 | 0
18 | 1 | 360 |  | 27,3 | 14.1.06.02-0026 | Клей плиточный «Ceresit» CM17 | кг | 14.625 | 375 |  |  |  |  | 897.62 | 897.62 | 0 | 0 | 0 | 0 | 0 | 0 | 0 | 0 | 0 |  | 26834277 | 9.59 | 9.59 | 0 | 0 | 0 | 0 | 0 | 0 | 0 | 9.59 | 9.59 | 0 | 0 | 0 | 0 | 0 | 0 | 0 | 95 | 47 | 1 | 1 |  |  | 6.4 | 1 | 1 | 6.4 |  |  |  |  | 3 | 1 | ФССЦ-2001, 14.1.06.02-0026, приказ Минстроя России №1039/пр от 30.12.2016г. |  |  | 15001 | 0 |  | 0 | 2 | 0 | 1 | 1 | 1 | 1 | 1 | 1 |  | 105 | 55 |  |  |  |  | 0 | 0 | [5 empty] | 0 |  | 0 | 897.62 | 61.376 | 0 | 0 | 0 | 0 | 0 | 0 | 0 | 0 | 0 | [13 empty] | 0 | 0 | 1 | 1 |  |  |  | 1009 | кг | кг | 1 | [6 empty] | 26549086 | 2 | Общестроительные работы | 0 |  | 1 | 15001 | Отделочные работы | ФЕР-15 |  |  |  | 0 | 9.59 | 9.59 | 0 | 0 | 0 | 0 | 0 | [18 empty] | 0 | 0 | 0 | *0,9 | *0,85 |  |  | 94.5 | 46.75 |  |  |  |  | 0 |  | -730714238 | 1 | 1 | 4 | 0 | 0 | 0 | 897.62 | 897.62 | 0 | 0 |  | 0 | 3 | 0 |  | 0 | 1 | 0 | 0 | 0 | 0
17 | 1 | 366 | 382 | 28 | 61-2-7 | Ремонт штукатурки внутренних стен по камню и бетону цементно-известковым раствором, площадью отдельных мест до 1 м2 толщиной слоя до 20 мм | 100 м2 | 0.944 | 0 |  |  |  |  | 3006.05 | 1076.4 | 19.77 | 8.54 | 1909.88 | 0 | 215.5624 | 0.63248 | 0 | 1515.55 | 959.21 |  | 26834263 | 3184.37 | 1140.25 | 20.94 | 9.05 | 2023.18 | 0 | 228.35 | 0.67 | 0 | 3184.37 | 1140.25 | 20.94 | 9.05 | 2023.18 | 0 | 228.35 | 0.67 | 0 | 79 | 50 | 1 | 1 |  |  | 1 | 1 | 1 | 1 |  |  |  |  | 0 | 1 | ФЕР-2001, 61-2-7, приказ Минстроя России №1039/пр от 30.12.2016г. |  |  | 61001 | 0 |  | 0 | 6 | 0 | 1 | 1 | 1 | 1 | 1 | 1 |  | 79 | 50 |  |  |  |  | 0 | 0 | [5 empty] | 0 |  | 0 | 3006.05 | 1140.25 | 20.94 | 9.05 | 2023.18 | 0 | 228.35 | 0.67 | 0 | 1515.5518 | 959.21 | [13 empty] | 0 | 0 | 1 | 1 |  |  |  | 1005 | 100 м2 | 100 м2 | 100 | [6 empty] | 26549143 | 6 | Ремонтно-строительные работы | 0 |  | 1 | 61001 | Штукатрурные работы | рФЕР-61 |  |  |  | 0 | 3184.37 | 1140.25 | 20.94 | 9.05 | 2023.18 | 228.35 | 0.67 | 0 | [17 empty] | 0 | 0 | 0 |  |  |  |  | 79 | 50 |  |  |  |  | 0 |  | 517205319 | 2 | 1 | -2 | 0 | 0 | 0 | 5480.81 | 5480.81 | 0 | 0 |  | 0 | 3 | 0 |  | 0 | 1 | 0 | 0 | 0 | 0
17 | 1 | 372 | 388 | 28 | 61-2-7 | Ремонт штукатурки внутренних стен по камню и бетону цементно-известковым раствором, площадью отдельных мест до 1 м2 толщиной слоя до 20 мм | 100 м2 | 0.944 | 0 |  |  |  |  | 19238.68 | 6888.93 | 126.51 | 54.68 | 12223.24 | 0 | 215.5624 | 0.63248 | 0 | 9699.56 | 6138.96 |  | 26834277 | 3184.37 | 1140.25 | 20.94 | 9.05 | 2023.18 | 0 | 228.35 | 0.67 | 0 | 3184.37 | 1140.25 | 20.94 | 9.05 | 2023.18 | 0 | 228.35 | 0.67 | 0 | 79 | 50 | 1 | 1 |  |  | 6.4 | 6.4 | 6.4 | 6.4 |  |  |  |  | 0 | 1 | ФЕР-2001, 61-2-7, приказ Минстроя России №1039/пр от 30.12.2016г. |  |  | 61001 | 0 |  | 0 | 6 | 0 | 6.4 | 1 | 1 | 1 | 1 | 1 |  | 79 | 50 |  |  |  |  | 0 | 0 | [5 empty] | 0 |  | 0 | 19238.68 | 7297.6 | 134.016 | 57.92 | 12948.352 | 0 | 228.35 | 0.67 | 0 | 9699.5568 | 6138.96 | [13 empty] | 0 | 0 | 1 | 1 |  |  |  | 1005 | 100 м2 | 100 м2 | 100 | [6 empty] | 26549143 | 6 | Ремонтно-строительные работы | 0 |  | 1 | 61001 | Штукатрурные работы | рФЕР-61 |  |  |  | 0 | 3184.37 | 1140.25 | 20.94 | 9.05 | 2023.18 | 228.35 | 0.67 | 0 | [17 empty] | 0 | 0 | 0 |  |  |  |  | 79 | 50 |  |  |  |  | 0 |  | 517205319 | 1 | 1 | 4 | 0 | 0 | 0 | 35077.2 | 35077.2 | 0 | 0 |  | 0 | 3 | 0 |  | 0 | 1 | 0 | 0 | 0 | 0
18 | 1 | 365 |  | 28,1 | 01.7.07.07 | Строительный мусор | т | 3.1907 | 3.38 |  |  |  |  | 0 | 0 | 0 | 0 | 0 | 0 | 0 | 0 | 0 | 0 | 0 |  | 26834263 | 0 | 0 | 0 | 0 | 0 | 0 | 0 | 0 | 0 | 0 | 0 | 0 | 0 | 0 | 0 | 0 | 0 | 0 | 79 | 50 | 1 | 1 |  |  | 1 | 1 | 1 | 1 |  |  |  |  | 3 | 1 |  |  |  | 61001 | 0 |  | 0 | 6 | 0 | 1 | 1 | 1 | 1 | 1 | 1 |  | 79 | 50 |  |  |  |  | 0 | 0 | [5 empty] | 0 |  | 0 | 0 | 0 | 0 | 0 | 0 | 0 | 0 | 0 | 0 | 0 | 0 | [13 empty] | 0 | 0 | 1 | 1 |  |  |  | 1009 | т | т | 1000 | [6 empty] | 26549143 | 6 | Ремонтно-строительные работы | 0 |  | 1 | 61001 | Штукатрурные работы | рФЕР-61 |  |  |  | 0 | 0 | 0 | 0 | 0 | 0 | 0 | 0 | [18 empty] | 0 | 0 | 0 |  |  |  |  | 79 | 50 |  | занесена вручную |  |  | 0 |  | -179832266 | 2 | 1 | -2 | 0 | 0 | 0 | 0 | 0 | 0 | 0 |  | 0 | 4 | 0 |  | 0 | 1 | 0 | 0 | 0 | 0
18 | 1 | 371 |  | 28,1 | 01.7.07.07 | Строительный мусор | т | 3.1907 | 3.38 |  |  |  |  | 0 | 0 | 0 | 0 | 0 | 0 | 0 | 0 | 0 | 0 | 0 |  | 26834277 | 0 | 0 | 0 | 0 | 0 | 0 | 0 | 0 | 0 | 0 | 0 | 0 | 0 | 0 | 0 | 0 | 0 | 0 | 79 | 50 | 1 | 1 |  |  | 6.4 | 1 | 1 | 6.4 |  |  |  |  | 3 | 1 |  |  |  | 61001 | 0 |  | 0 | 6 | 0 | 1 | 1 | 1 | 1 | 1 | 1 |  | 79 | 50 |  |  |  |  | 0 | 0 | [5 empty] | 0 |  | 0 | 0 | 0 | 0 | 0 | 0 | 0 | 0 | 0 | 0 | 0 | 0 | [13 empty] | 0 | 0 | 1 | 1 |  |  |  | 1009 | т | т | 1000 | [6 empty] | 26549143 | 6 | Ремонтно-строительные работы | 0 |  | 1 | 61001 | Штукатрурные работы | рФЕР-61 |  |  |  | 0 | 0 | 0 | 0 | 0 | 0 | 0 | 0 | [18 empty] | 0 | 0 | 0 |  |  |  |  | 79 | 50 |  | занесена вручную |  |  | 0 |  | -179832266 | 1 | 1 | 4 | 0 | 0 | 0 | 0 | 0 | 0 | 0 |  | 0 | 4 | 0 |  | 0 | 1 | 0 | 0 | 0 | 0
17 | 1 | 381 | 397 | 29 | 15-04-007-01 | Окраска водно-дисперсионными акриловыми составами улучшенная по штукатурке стен | 100 м2 | 1.6024 | 0 |  |  |  |  | 1752.05 | 1029.64 | 20.85 | 3.95 | 701.56 | 0 | 80.2706 | 0.34051 | 0 | 670.23 | 331.59 |  | 26834263 | 1093.389 | 642.56 | 13.0125 | 2.4625 | 437.8165 | 0 | 50.094 | 0.2125 | 0 | 1033.68 | 642.56 | 10.41 | 1.97 | 380.71 | 0 | 43.56 | 0.17 | 0 | 95 | 47 | 1 | 1 |  |  | 1 | 1 | 1 | 1 |  |  |  |  | 0 | 1 | ФЕР-2001, 15-04-007-01, приказ Минстроя России №1039/пр от 30.12.2016г. |  |  | 15001 | 0 |  | 0 | 2 | 0 | 1 | 1 | 1 | 1 | 1 | 1 |  | 105 | 55 |  |  |  |  | 0 | 0 | [5 empty] | 0 | Поправка: МДС 81-35.2004, п.4.7 Наименование: Работы, выполняемые при реконструкции зданий и сооружений работы, аналогичные технологическим процессам в новом строительстве (в том числе возведение новых конструктивных элементов) стоимость которых определена по соответствующим сборникам ФЕР, кроме сборника № 46 «Работы при реконструкции зданий и сооружений» | 0 | 1752.05 | 642.56 | 13.0125 | 2.4625 | 437.8165 | 0 | 50.094 | 0.2125 | 0 | 670.2345 | 331.5897 |  |  |  |  | )*1,25 | )*1,25 | )*1,15 |  | )*1,15 | )*1,25 |  |  |  | 0 | 0 | 1 | 1 |  |  |  | 1005 | 100 м2 | 100 м2 | 100 | [6 empty] | 26549086 | 2 | Общестроительные работы | 0 |  | 1 | 15001 | Отделочные работы | ФЕР-15 |  | Поправка: МДС 81-35.2004, п.4.7 |  | 0 | 1033.68 | 642.56 | 10.41 | 1.97 | 380.71 | 43.56 | 0.17 | 0 | [17 empty] | 0 | 0 | 0 | *0,9 | *0,85 |  |  | 94.5 | 46.75 |  |  |  |  | 0 |  | 325170472 | 2 | 1 | -2 | 0 | 0 | 0 | 2753.87 | 2753.87 | 0 | 0 |  | 0 | 3 | 0 |  | 0 | 1 | 0 | 0 | 0 | 0
17 | 1 | 390 | 406 | 29 | 15-04-007-01 | Окраска водно-дисперсионными акриловыми составами улучшенная по штукатурке стен | 100 м2 | 1.6024 | 0 |  |  |  |  | 11213.1 | 6589.68 | 133.45 | 25.25 | 4489.97 | 0 | 80.2706 | 0.34051 | 0 | 4289.46 | 2122.15 |  | 26834277 | 1093.389 | 642.56 | 13.0125 | 2.4625 | 437.8165 | 0 | 50.094 | 0.2125 | 0 | 1033.68 | 642.56 | 10.41 | 1.97 | 380.71 | 0 | 43.56 | 0.17 | 0 | 95 | 47 | 1 | 1 |  |  | 6.4 | 6.4 | 6.4 | 6.4 |  |  |  |  | 0 | 1 | ФЕР-2001, 15-04-007-01, приказ Минстроя России №1039/пр от 30.12.2016г. |  |  | 15001 | 0 |  | 0 | 2 | 0 | 6.4 | 1 | 1 | 1 | 1 | 1 |  | 105 | 55 |  |  |  |  | 0 | 0 | [5 empty] | 0 | Поправка: МДС 81-35.2004, п.4.7 Наименование: Работы, выполняемые при реконструкции зданий и сооружений работы, аналогичные технологическим процессам в новом строительстве (в том числе возведение новых конструктивных элементов) стоимость которых определена по соответствующим сборникам ФЕР, кроме сборника № 46 «Работы при реконструкции зданий и сооружений» | 0 | 11213.1 | 4112.384 | 83.28 | 15.76 | 2802.0256 | 0 | 50.094 | 0.2125 | 0 | 4289.459 | 2122.1534 |  |  |  |  | )*1,25 | )*1,25 | )*1,15 |  | )*1,15 | )*1,25 |  |  |  | 0 | 0 | 1 | 1 |  |  |  | 1005 | 100 м2 | 100 м2 | 100 | [6 empty] | 26549086 | 2 | Общестроительные работы | 0 |  | 1 | 15001 | Отделочные работы | ФЕР-15 |  | Поправка: МДС 81-35.2004, п.4.7 |  | 0 | 1033.68 | 642.56 | 10.41 | 1.97 | 380.71 | 43.56 | 0.17 | 0 | [17 empty] | 0 | 0 | 0 | *0,9 | *0,85 |  |  | 94.5 | 46.75 |  |  |  |  | 0 |  | 325170472 | 1 | 1 | 4 | 0 | 0 | 0 | 17624.71 | 17624.71 | 0 | 0 |  | 0 | 3 | 0 |  | 0 | 1 | 0 | 0 | 0 | 0
18 | 1 | 379 |  | 29,1 | 14.3.02.01-0015 | Краска акриловая Alpina ULTRAWEISS, CAPAROL водно-дисперсионная | т | 0.048072 | 0.03 |  |  |  |  | 638.77 | 638.77 | 0 | 0 | 0 | 0 | 0 | 0 | 0 | 0 | 0 |  | 26834263 | 13287.69 | 13287.69 | 0 | 0 | 0 | 0 | 0 | 0 | 0 | 13287.69 | 13287.69 | 0 | 0 | 0 | 0 | 0 | 0 | 0 | 80 | 50 | 1 | 1 |  |  | 1 | 1 | 1 | 1 |  |  |  |  | 3 | 1 | ФССЦ-2001, 14.3.02.01-0015, приказ Минстроя России №1039/пр от 30.12.2016г. |  |  | 62001 | 0 |  | 0 | 6 | 0 | 1 | 1 | 1 | 1 | 1 | 1 |  | 80 | 50 |  |  |  |  | 0 | 0 | [5 empty] | 0 |  | 0 | 638.77 | 13287.69 | 0 | 0 | 0 | 0 | 0 | 0 | 0 | 0 | 0 | [13 empty] | 0 | 0 | 1 | 1 |  |  |  | 1009 | т | т | 1000 | [6 empty] | 26549144 | 6 | Ремонтно-строительные работы | 0 |  | 1 | 62001 | Малярные работы | рФЕР-62 |  |  |  | 0 | 13287.69 | 13287.69 | 0 | 0 | 0 | 0 | 0 | [18 empty] | 0 | 0 | 0 |  |  |  |  | 80 | 50 |  |  |  |  | 0 |  | -582481889 | 2 | 1 | -2 | 0 | 0 | 0 | 638.77 | 638.77 | 0 | 0 |  | 0 | 3 | 0 |  | 0 | 1 | 0 | 0 | 0 | 0
18 | 1 | 388 |  | 29,1 | 14.3.02.01-0015 | Краска акриловая Alpina ULTRAWEISS, CAPAROL водно-дисперсионная | т | 0.048072 | 0.03 |  |  |  |  | 4088.1 | 4088.1 | 0 | 0 | 0 | 0 | 0 | 0 | 0 | 0 | 0 |  | 26834277 | 13287.69 | 13287.69 | 0 | 0 | 0 | 0 | 0 | 0 | 0 | 13287.69 | 13287.69 | 0 | 0 | 0 | 0 | 0 | 0 | 0 | 80 | 50 | 1 | 1 |  |  | 6.4 | 1 | 1 | 6.4 |  |  |  |  | 3 | 1 | ФССЦ-2001, 14.3.02.01-0015, приказ Минстроя России №1039/пр от 30.12.2016г. |  |  | 62001 | 0 |  | 0 | 6 | 0 | 1 | 1 | 1 | 1 | 1 | 1 |  | 80 | 50 |  |  |  |  | 0 | 0 | [5 empty] | 0 |  | 0 | 4088.1 | 85041.216 | 0 | 0 | 0 | 0 | 0 | 0 | 0 | 0 | 0 | [13 empty] | 0 | 0 | 1 | 1 |  |  |  | 1009 | т | т | 1000 | [6 empty] | 26549144 | 6 | Ремонтно-строительные работы | 0 |  | 1 | 62001 | Малярные работы | рФЕР-62 |  |  |  | 0 | 13287.69 | 13287.69 | 0 | 0 | 0 | 0 | 0 | [18 empty] | 0 | 0 | 0 |  |  |  |  | 80 | 50 |  |  |  |  | 0 |  | -582481889 | 1 | 1 | 4 | 0 | 0 | 0 | 4088.1 | 4088.1 | 0 | 0 |  | 0 | 3 | 0 |  | 0 | 1 | 0 | 0 | 0 | 0
18 | 1 | 380 |  | 29,2 | 14.4.01.02-0023 | Грунтовка акриловая CAPASOL, CAPAROL | л | 22.7541 | 14.2 |  |  |  |  | 697.87 | 697.87 | 0 | 0 | 0 | 0 | 0 | 0 | 0 | 0 | 0 |  | 26834263 | 30.67 | 30.67 | 0 | 0 | 0 | 0 | 0 | 0 | 0 | 30.67 | 30.67 | 0 | 0 | 0 | 0 | 0 | 0 | 0 | 95 | 47 | 1 | 1 |  |  | 1 | 1 | 1 | 1 |  |  |  |  | 3 | 1 | ФССЦ-2001, 14.4.01.02-0023, приказ Минстроя России №1039/пр от 30.12.2016г. |  |  | 15001 | 0 |  | 0 | 2 | 0 | 1 | 1 | 1 | 1 | 1 | 1 |  | 105 | 55 |  |  |  |  | 0 | 0 | [5 empty] | 0 |  | 0 | 697.87 | 30.67 | 0 | 0 | 0 | 0 | 0 | 0 | 0 | 0 | 0 | [13 empty] | 0 | 0 | 1 | 1 |  |  |  | 1002 | л | л | 1 | [6 empty] | 26549086 | 2 | Общестроительные работы | 0 |  | 1 | 15001 | Отделочные работы | ФЕР-15 |  |  |  | 0 | 30.67 | 30.67 | 0 | 0 | 0 | 0 | 0 | [18 empty] | 0 | 0 | 0 | *0,9 | *0,85 |  |  | 94.5 | 46.75 |  |  |  |  | 0 |  | -1884807443 | 2 | 1 | -2 | 0 | 0 | 0 | 697.87 | 697.87 | 0 | 0 |  | 0 | 3 | 0 |  | 0 | 1 | 0 | 0 | 0 | 0
18 | 1 | 389 |  | 29,2 | 14.4.01.02-0023 | Грунтовка акриловая CAPASOL, CAPAROL | л | 22.7541 | 14.2 |  |  |  |  | 4466.35 | 4466.35 | 0 | 0 | 0 | 0 | 0 | 0 | 0 | 0 | 0 |  | 26834277 | 30.67 | 30.67 | 0 | 0 | 0 | 0 | 0 | 0 | 0 | 30.67 | 30.67 | 0 | 0 | 0 | 0 | 0 | 0 | 0 | 95 | 47 | 1 | 1 |  |  | 6.4 | 1 | 1 | 6.4 |  |  |  |  | 3 | 1 | ФССЦ-2001, 14.4.01.02-0023, приказ Минстроя России №1039/пр от 30.12.2016г. |  |  | 15001 | 0 |  | 0 | 2 | 0 | 1 | 1 | 1 | 1 | 1 | 1 |  | 105 | 55 |  |  |  |  | 0 | 0 | [5 empty] | 0 |  | 0 | 4466.35 | 196.288 | 0 | 0 | 0 | 0 | 0 | 0 | 0 | 0 | 0 | [13 empty] | 0 | 0 | 1 | 1 |  |  |  | 1002 | л | л | 1 | [6 empty] | 26549086 | 2 | Общестроительные работы | 0 |  | 1 | 15001 | Отделочные работы | ФЕР-15 |  |  |  | 0 | 30.67 | 30.67 | 0 | 0 | 0 | 0 | 0 | [18 empty] | 0 | 0 | 0 | *0,9 | *0,85 |  |  | 94.5 | 46.75 |  |  |  |  | 0 |  | -1884807443 | 1 | 1 | 4 | 0 | 0 | 0 | 4466.35 | 4466.35 | 0 | 0 |  | 0 | 3 | 0 |  | 0 | 1 | 0 | 0 | 0 | 0
17 | 1 | 396 | 412 | 30 | 15-04-006-01 | Покрытие поверхностей грунтовкой глубокого проникновения за 1 раз потолков | 100 м2 | 1.74 | 0 |  |  |  |  | 158.34 | 0.31 | 2.11 | 0.57 | 155.92 | 0 | 16.2081 | 0.0435 | 0 | 148.67 | 73.55 |  | 26834263 | 91.0005 | 0.18 | 1.2125 | 0.325 | 89.608 | 0 | 9.315 | 0.025 | 0 | 79.07 | 0.18 | 0.97 | 0.26 | 77.92 | 0 | 8.1 | 0.02 | 0 | 95 | 47 | 1 | 1 |  |  | 1 | 1 | 1 | 1 |  |  |  |  | 0 | 1 | ФЕР-2001, 15-04-006-01, приказ Минстроя России №1039/пр от 30.12.2016г. |  |  | 15001 | 0 |  | 0 | 2 | 0 | 1 | 1 | 1 | 1 | 1 | 1 |  | 105 | 55 |  |  |  |  | 0 | 0 | [5 empty] | 0 | Поправка: МДС 81-35.2004, п.4.7 Наименование: Работы, выполняемые при реконструкции зданий и сооружений работы, аналогичные технологическим процессам в новом строительстве (в том числе возведение новых конструктивных элементов) стоимость которых определена по соответствующим сборникам ФЕР, кроме сборника № 46 «Работы при реконструкции зданий и сооружений» | 0 | 158.34 | 0.18 | 1.2125 | 0.325 | 89.608 | 0 | 9.315 | 0.025 | 0 | 148.6655 | 73.5503 |  |  |  |  | )*1,25 | )*1,25 | )*1,15 |  | )*1,15 | )*1,25 |  |  |  | 0 | 0 | 1 | 1 |  |  |  | 1005 | 100 м2 | 100 м2 | 100 | [6 empty] | 26549086 | 2 | Общестроительные работы | 0 |  | 1 | 15001 | Отделочные работы | ФЕР-15 |  | Поправка: МДС 81-35.2004, п.4.7 |  | 0 | 79.07 | 0.18 | 0.97 | 0.26 | 77.92 | 8.1 | 0.02 | 0 | [17 empty] | 0 | 0 | 0 | *0,9 | *0,85 |  |  | 94.5 | 46.75 |  |  |  |  | 0 |  | 1138646690 | 2 | 1 | -2 | 0 | 0 | 0 | 380.56 | 380.56 | 0 | 0 |  | 0 | 3 | 0 |  | 0 | 1 | 0 | 0 | 0 | 0
17 | 1 | 402 | 418 | 30 | 15-04-006-01 | Покрытие поверхностей грунтовкой глубокого проникновения за 1 раз потолков | 100 м2 | 1.74 | 0 |  |  |  |  | 1013.37 | 2 | 13.5 | 3.62 | 997.87 | 0 | 16.2081 | 0.0435 | 0 | 951.42 | 470.7 |  | 26834277 | 91.0005 | 0.18 | 1.2125 | 0.325 | 89.608 | 0 | 9.315 | 0.025 | 0 | 79.07 | 0.18 | 0.97 | 0.26 | 77.92 | 0 | 8.1 | 0.02 | 0 | 95 | 47 | 1 | 1 |  |  | 6.4 | 6.4 | 6.4 | 6.4 |  |  |  |  | 0 | 1 | ФЕР-2001, 15-04-006-01, приказ Минстроя России №1039/пр от 30.12.2016г. |  |  | 15001 | 0 |  | 0 | 2 | 0 | 6.4 | 1 | 1 | 1 | 1 | 1 |  | 105 | 55 |  |  |  |  | 0 | 0 | [5 empty] | 0 | Поправка: МДС 81-35.2004, п.4.7 Наименование: Работы, выполняемые при реконструкции зданий и сооружений работы, аналогичные технологическим процессам в новом строительстве (в том числе возведение новых конструктивных элементов) стоимость которых определена по соответствующим сборникам ФЕР, кроме сборника № 46 «Работы при реконструкции зданий и сооружений» | 0 | 1013.37 | 1.152 | 7.76 | 2.08 | 573.4912 | 0 | 9.315 | 0.025 | 0 | 951.4155 | 470.7003 |  |  |  |  | )*1,25 | )*1,25 | )*1,15 |  | )*1,15 | )*1,25 |  |  |  | 0 | 0 | 1 | 1 |  |  |  | 1005 | 100 м2 | 100 м2 | 100 | [6 empty] | 26549086 | 2 | Общестроительные работы | 0 |  | 1 | 15001 | Отделочные работы | ФЕР-15 |  | Поправка: МДС 81-35.2004, п.4.7 |  | 0 | 79.07 | 0.18 | 0.97 | 0.26 | 77.92 | 8.1 | 0.02 | 0 | [17 empty] | 0 | 0 | 0 | *0,9 | *0,85 |  |  | 94.5 | 46.75 |  |  |  |  | 0 |  | 1138646690 | 1 | 1 | 4 | 0 | 0 | 0 | 2435.49 | 2435.49 | 0 | 0 |  | 0 | 0 | 0 |  | 0 | 1 | 0 | 0 | 0 | 0
18 | 1 | 396 |  | 30,1 | 14.4.01.02-0023 | Грунтовка акриловая CAPASOL, CAPAROL | л | 21.75 | 12.5 |  |  |  |  | 667.07 | 667.07 | 0 | 0 | 0 | 0 | 0 | 0 | 0 | 0 | 0 |  | 26834263 | 30.67 | 30.67 | 0 | 0 | 0 | 0 | 0 | 0 | 0 | 30.67 | 30.67 | 0 | 0 | 0 | 0 | 0 | 0 | 0 | 95 | 47 | 1 | 1 |  |  | 1 | 1 | 1 | 1 |  |  |  |  | 3 | 1 | ФССЦ-2001, 14.4.01.02-0023, приказ Минстроя России №1039/пр от 30.12.2016г. |  |  | 15001 | 0 |  | 0 | 2 | 0 | 1 | 1 | 1 | 1 | 1 | 1 |  | 105 | 55 |  |  |  |  | 0 | 0 | [5 empty] | 0 |  | 0 | 667.07 | 30.67 | 0 | 0 | 0 | 0 | 0 | 0 | 0 | 0 | 0 | [13 empty] | 0 | 0 | 1 | 1 |  |  |  | 1002 | л | л | 1 | [6 empty] | 26549086 | 2 | Общестроительные работы | 0 |  | 1 | 15001 | Отделочные работы | ФЕР-15 |  |  |  | 0 | 30.67 | 30.67 | 0 | 0 | 0 | 0 | 0 | [18 empty] | 0 | 0 | 0 | *0,9 | *0,85 |  |  | 94.5 | 46.75 |  |  |  |  | 0 |  | -1884807443 | 2 | 1 | -2 | 0 | 0 | 0 | 667.07 | 667.07 | 0 | 0 |  | 0 | 3 | 0 |  | 0 | 1 | 0 | 0 | 0 | 0
18 | 1 | 402 |  | 30,1 | 14.4.01.02-0023 | Грунтовка акриловая CAPASOL, CAPAROL | л | 21.75 | 12.5 |  |  |  |  | 4269.26 | 4269.26 | 0 | 0 | 0 | 0 | 0 | 0 | 0 | 0 | 0 |  | 26834277 | 30.67 | 30.67 | 0 | 0 | 0 | 0 | 0 | 0 | 0 | 30.67 | 30.67 | 0 | 0 | 0 | 0 | 0 | 0 | 0 | 95 | 47 | 1 | 1 |  |  | 6.4 | 1 | 1 | 6.4 |  |  |  |  | 3 | 1 | ФССЦ-2001, 14.4.01.02-0023, приказ Минстроя России №1039/пр от 30.12.2016г. |  |  | 15001 | 0 |  | 0 | 2 | 0 | 1 | 1 | 1 | 1 | 1 | 1 |  | 105 | 55 |  |  |  |  | 0 | 0 | [5 empty] | 0 |  | 0 | 4269.26 | 196.288 | 0 | 0 | 0 | 0 | 0 | 0 | 0 | 0 | 0 | [13 empty] | 0 | 0 | 1 | 1 |  |  |  | 1002 | л | л | 1 | [6 empty] | 26549086 | 2 | Общестроительные работы | 0 |  | 1 | 15001 | Отделочные работы | ФЕР-15 |  |  |  | 0 | 30.67 | 30.67 | 0 | 0 | 0 | 0 | 0 | [18 empty] | 0 | 0 | 0 | *0,9 | *0,85 |  |  | 94.5 | 46.75 |  |  |  |  | 0 |  | -1884807443 | 1 | 1 | 4 | 0 | 0 | 0 | 4269.26 | 4269.26 | 0 | 0 |  | 0 | 3 | 0 |  | 0 | 1 | 0 | 0 | 0 | 0
17 | 1 | 414 | 430 | 31 | 62-17-1 | Окрашивание водоэмульсионными составами поверхностей потолков, ранее окрашенных известковой или клеевой краской, с расчисткой старой краски более 35% | 100 м2 | 1.74 | 0 |  |  |  |  | 1417.04 | 893.3 | 12.3 | 3.57 | 511.44 | 0 | 59.1948 | 0.2784 | 0 | 412.01 | 257.51 |  | 26834263 | 814.39 | 513.39 | 7.07 | 2.05 | 293.93 | 0 | 34.02 | 0.16 | 0 | 814.39 | 513.39 | 7.07 | 2.05 | 293.93 | 0 | 34.02 | 0.16 | 0 | 80 | 50 | 1 | 1 |  |  | 1 | 1 | 1 | 1 |  |  |  |  | 0 | 1 | ФЕР-2001, 62-17-1, приказ Минстроя России №1039/пр от 30.12.2016г. |  |  | 62001 | 0 |  | 0 | 6 | 0 | 1 | 1 | 1 | 1 | 1 | 1 |  | 80 | 50 |  |  |  |  | 0 | 0 | [5 empty] | 0 |  | 0 | 1417.04 | 513.39 | 7.07 | 2.05 | 293.93 | 0 | 34.02 | 0.16 | 0 | 412.008 | 257.505 | [13 empty] | 0 | 0 | 1 | 1 |  |  |  | 1005 | 100 м2 | 100 м2 | 100 | [6 empty] | 26549144 | 6 | Ремонтно-строительные работы | 0 |  | 1 | 62001 | Малярные работы | рФЕР-62 |  |  |  | 0 | 814.39 | 513.39 | 7.07 | 2.05 | 293.93 | 34.02 | 0.16 | 0 | [17 empty] | 0 | 0 | 0 |  |  |  |  | 80 | 50 |  |  |  |  | 0 |  | -1227892286 | 2 | 1 | -2 | 0 | 0 | 0 | 2086.56 | 2086.56 | 0 | 0 |  | 0 | 3 | 0 |  | 0 | 1 | 0 | 0 | 0 | 0
17 | 1 | 426 | 442 | 31 | 62-17-1 | Окрашивание водоэмульсионными составами поверхностей потолков, ранее окрашенных известковой или клеевой краской, с расчисткой старой краски более 35% | 100 м2 | 1.74 | 0 |  |  |  |  | 9069.04 | 5717.11 | 78.73 | 22.83 | 3273.2 | 0 | 59.1948 | 0.2784 | 0 | 2636.82 | 1648.02 |  | 26834277 | 814.39 | 513.39 | 7.07 | 2.05 | 293.93 | 0 | 34.02 | 0.16 | 0 | 814.39 | 513.39 | 7.07 | 2.05 | 293.93 | 0 | 34.02 | 0.16 | 0 | 80 | 50 | 1 | 1 |  |  | 6.4 | 6.4 | 6.4 | 6.4 |  |  |  |  | 0 | 1 | ФЕР-2001, 62-17-1, приказ Минстроя России №1039/пр от 30.12.2016г. |  |  | 62001 | 0 |  | 0 | 6 | 0 | 6.4 | 1 | 1 | 1 | 1 | 1 |  | 80 | 50 |  |  |  |  | 0 | 0 | [5 empty] | 0 |  | 0 | 9069.04 | 3285.696 | 45.248 | 13.12 | 1881.152 | 0 | 34.02 | 0.16 | 0 | 2636.824 | 1648.015 | [13 empty] | 0 | 0 | 1 | 1 |  |  |  | 1005 | 100 м2 | 100 м2 | 100 | [6 empty] | 26549144 | 6 | Ремонтно-строительные работы | 0 |  | 1 | 62001 | Малярные работы | рФЕР-62 |  |  |  | 0 | 814.39 | 513.39 | 7.07 | 2.05 | 293.93 | 34.02 | 0.16 | 0 | [17 empty] | 0 | 0 | 0 |  |  |  |  | 80 | 50 |  |  |  |  | 0 |  | -1227892286 | 1 | 1 | 4 | 0 | 0 | 0 | 13353.88 | 13353.88 | 0 | 0 |  | 0 | 0 | 0 |  | 0 | 1 | 0 | 0 | 0 | 0
18 | 1 | 413 |  | 31,1 | 14.3.02.01-0015 | Краска акриловая Alpina ULTRAWEISS, CAPAROL водно-дисперсионная | т | 0.12354 | 0.071 |  |  |  |  | 1641.56 | 1641.56 | 0 | 0 | 0 | 0 | 0 | 0 | 0 | 0 | 0 |  | 26834263 | 13287.69 | 13287.69 | 0 | 0 | 0 | 0 | 0 | 0 | 0 | 13287.69 | 13287.69 | 0 | 0 | 0 | 0 | 0 | 0 | 0 | 80 | 50 | 1 | 1 |  |  | 1 | 1 | 1 | 1 |  |  |  |  | 3 | 1 | ФССЦ-2001, 14.3.02.01-0015, приказ Минстроя России №1039/пр от 30.12.2016г. |  |  | 62001 | 0 |  | 0 | 6 | 0 | 1 | 1 | 1 | 1 | 1 | 1 |  | 80 | 50 |  |  |  |  | 0 | 0 | [5 empty] | 0 |  | 0 | 1641.56 | 13287.69 | 0 | 0 | 0 | 0 | 0 | 0 | 0 | 0 | 0 | [13 empty] | 0 | 0 | 1 | 1 |  |  |  | 1009 | т | т | 1000 | [6 empty] | 26549144 | 6 | Ремонтно-строительные работы | 0 |  | 1 | 62001 | Малярные работы | рФЕР-62 |  |  |  | 0 | 13287.69 | 13287.69 | 0 | 0 | 0 | 0 | 0 | [18 empty] | 0 | 0 | 0 |  |  |  |  | 80 | 50 |  |  |  |  | 0 |  | -582481889 | 2 | 1 | -2 | 0 | 0 | 0 | 1641.56 | 1641.56 | 0 | 0 |  | 0 | 3 | 0 |  | 0 | 1 | 0 | 0 | 0 | 0
18 | 1 | 425 |  | 31,1 | 14.3.02.01-0015 | Краска акриловая Alpina ULTRAWEISS, CAPAROL водно-дисперсионная | т | 0.12354 | 0.071 |  |  |  |  | 10505.99 | 10505.99 | 0 | 0 | 0 | 0 | 0 | 0 | 0 | 0 | 0 |  | 26834277 | 13287.69 | 13287.69 | 0 | 0 | 0 | 0 | 0 | 0 | 0 | 13287.69 | 13287.69 | 0 | 0 | 0 | 0 | 0 | 0 | 0 | 80 | 50 | 1 | 1 |  |  | 6.4 | 1 | 1 | 6.4 |  |  |  |  | 3 | 1 | ФССЦ-2001, 14.3.02.01-0015, приказ Минстроя России №1039/пр от 30.12.2016г. |  |  | 62001 | 0 |  | 0 | 6 | 0 | 1 | 1 | 1 | 1 | 1 | 1 |  | 80 | 50 |  |  |  |  | 0 | 0 | [5 empty] | 0 |  | 0 | 10505.99 | 85041.216 | 0 | 0 | 0 | 0 | 0 | 0 | 0 | 0 | 0 | [13 empty] | 0 | 0 | 1 | 1 |  |  |  | 1009 | т | т | 1000 | [6 empty] | 26549144 | 6 | Ремонтно-строительные работы | 0 |  | 1 | 62001 | Малярные работы | рФЕР-62 |  |  |  | 0 | 13287.69 | 13287.69 | 0 | 0 | 0 | 0 | 0 | [18 empty] | 0 | 0 | 0 |  |  |  |  | 80 | 50 |  |  |  |  | 0 |  | -582481889 | 1 | 1 | 4 | 0 | 0 | 0 | 10505.99 | 10505.99 | 0 | 0 |  | 0 | 3 | 0 |  | 0 | 1 | 0 | 0 | 0 | 0
17 | 1 | 432 | 448 | 32 | 15-04-006-03 | Покрытие поверхностей грунтовкой глубокого проникновения за 1 раз стен | 100 м2 | 4.4802 | 0 |  |  |  |  | 330.88 | 0.81 | 5.43 | 1.46 | 324.64 | 0 | 33.7471 | 0.11201 | 0 | 309.8 | 153.27 |  | 26834263 | 73.854 | 0.18 | 1.2125 | 0.325 | 72.4615 | 0 | 7.5325 | 0.025 | 0 | 64.16 | 0.18 | 0.97 | 0.26 | 63.01 | 0 | 6.55 | 0.02 | 0 | 95 | 47 | 1 | 1 |  |  | 1 | 1 | 1 | 1 |  |  |  |  | 0 | 1 | ФЕР-2001, 15-04-006-03, приказ Минстроя России №1039/пр от 30.12.2016г. |  |  | 15001 | 0 |  | 0 | 2 | 0 | 1 | 1 | 1 | 1 | 1 | 1 |  | 105 | 55 |  |  |  |  | 0 | 0 | [5 empty] | 0 | Поправка: МДС 81-35.2004, п.4.7 Наименование: Работы, выполняемые при реконструкции зданий и сооружений работы, аналогичные технологическим процессам в новом строительстве (в том числе возведение новых конструктивных элементов) стоимость которых определена по соответствующим сборникам ФЕР, кроме сборника № 46 «Работы при реконструкции зданий и сооружений» | 0 | 330.88 | 0.18 | 1.2125 | 0.325 | 72.4615 | 0 | 7.5325 | 0.025 | 0 | 309.795 | 153.267 |  |  |  |  | )*1,25 | )*1,25 | )*1,15 |  | )*1,15 | )*1,25 |  |  |  | 0 | 0 | 1 | 1 |  |  |  | 1005 | 100 м2 | 100 м2 | 100 | [6 empty] | 26549086 | 2 | Общестроительные работы | 0 |  | 1 | 15001 | Отделочные работы | ФЕР-15 |  | Поправка: МДС 81-35.2004, п.4.7 |  | 0 | 64.16 | 0.18 | 0.97 | 0.26 | 63.01 | 6.55 | 0.02 | 0 | [17 empty] | 0 | 0 | 0 | *0,9 | *0,85 |  |  | 94.5 | 46.75 |  |  |  |  | 0 |  | -2014629731 | 2 | 1 | -2 | 0 | 0 | 0 | 793.95 | 793.95 | 0 | 0 |  | 0 | 3 | 0 |  | 0 | 1 | 0 | 0 | 0 | 0
17 | 1 | 438 | 454 | 32 | 15-04-006-03 | Покрытие поверхностей грунтовкой глубокого проникновения за 1 раз стен | 100 м2 | 4.4802 | 0 |  |  |  |  | 2117.64 | 5.16 | 34.77 | 9.32 | 2077.71 | 0 | 33.7471 | 0.11201 | 0 | 1982.68 | 980.9 |  | 26834277 | 73.854 | 0.18 | 1.2125 | 0.325 | 72.4615 | 0 | 7.5325 | 0.025 | 0 | 64.16 | 0.18 | 0.97 | 0.26 | 63.01 | 0 | 6.55 | 0.02 | 0 | 95 | 47 | 1 | 1 |  |  | 6.4 | 6.4 | 6.4 | 6.4 |  |  |  |  | 0 | 1 | ФЕР-2001, 15-04-006-03, приказ Минстроя России №1039/пр от 30.12.2016г. |  |  | 15001 | 0 |  | 0 | 2 | 0 | 6.4 | 1 | 1 | 1 | 1 | 1 |  | 105 | 55 |  |  |  |  | 0 | 0 | [5 empty] | 0 | Поправка: МДС 81-35.2004, п.4.7 Наименование: Работы, выполняемые при реконструкции зданий и сооружений работы, аналогичные технологическим процессам в новом строительстве (в том числе возведение новых конструктивных элементов) стоимость которых определена по соответствующим сборникам ФЕР, кроме сборника № 46 «Работы при реконструкции зданий и сооружений» | 0 | 2117.64 | 1.152 | 7.76 | 2.08 | 463.7536 | 0 | 7.5325 | 0.025 | 0 | 1982.6785 | 980.9041 |  |  |  |  | )*1,25 | )*1,25 | )*1,15 |  | )*1,15 | )*1,25 |  |  |  | 0 | 0 | 1 | 1 |  |  |  | 1005 | 100 м2 | 100 м2 | 100 | [6 empty] | 26549086 | 2 | Общестроительные работы | 0 |  | 1 | 15001 | Отделочные работы | ФЕР-15 |  | Поправка: МДС 81-35.2004, п.4.7 |  | 0 | 64.16 | 0.18 | 0.97 | 0.26 | 63.01 | 6.55 | 0.02 | 0 | [17 empty] | 0 | 0 | 0 | *0,9 | *0,85 |  |  | 94.5 | 46.75 |  |  |  |  | 0 |  | -2014629731 | 1 | 1 | 4 | 0 | 0 | 0 | 5081.22 | 5081.22 | 0 | 0 |  | 0 | 3 | 0 |  | 0 | 1 | 0 | 0 | 0 | 0
18 | 1 | 432 |  | 32,1 | 14.4.01.02-0023 | Грунтовка акриловая CAPASOL, CAPAROL | л | 64.0669 | 14.3 |  |  |  |  | 1964.93 | 1964.93 | 0 | 0 | 0 | 0 | 0 | 0 | 0 | 0 | 0 |  | 26834263 | 30.67 | 30.67 | 0 | 0 | 0 | 0 | 0 | 0 | 0 | 30.67 | 30.67 | 0 | 0 | 0 | 0 | 0 | 0 | 0 | 95 | 47 | 1 | 1 |  |  | 1 | 1 | 1 | 1 |  |  |  |  | 3 | 1 | ФССЦ-2001, 14.4.01.02-0023, приказ Минстроя России №1039/пр от 30.12.2016г. |  |  | 15001 | 0 |  | 0 | 2 | 0 | 1 | 1 | 1 | 1 | 1 | 1 |  | 105 | 55 |  |  |  |  | 0 | 0 | [5 empty] | 0 |  | 0 | 1964.93 | 30.67 | 0 | 0 | 0 | 0 | 0 | 0 | 0 | 0 | 0 | [13 empty] | 0 | 0 | 1 | 1 |  |  |  | 1002 | л | л | 1 | [6 empty] | 26549086 | 2 | Общестроительные работы | 0 |  | 1 | 15001 | Отделочные работы | ФЕР-15 |  |  |  | 0 | 30.67 | 30.67 | 0 | 0 | 0 | 0 | 0 | [18 empty] | 0 | 0 | 0 | *0,9 | *0,85 |  |  | 94.5 | 46.75 |  |  |  |  | 0 |  | -1884807443 | 2 | 1 | -2 | 0 | 0 | 0 | 1964.93 | 1964.93 | 0 | 0 |  | 0 | 3 | 0 |  | 0 | 1 | 0 | 0 | 0 | 0
18 | 1 | 438 |  | 32,1 | 14.4.01.02-0023 | Грунтовка акриловая CAPASOL, CAPAROL | л | 64.0669 | 14.3 |  |  |  |  | 12575.56 | 12575.56 | 0 | 0 | 0 | 0 | 0 | 0 | 0 | 0 | 0 |  | 26834277 | 30.67 | 30.67 | 0 | 0 | 0 | 0 | 0 | 0 | 0 | 30.67 | 30.67 | 0 | 0 | 0 | 0 | 0 | 0 | 0 | 95 | 47 | 1 | 1 |  |  | 6.4 | 1 | 1 | 6.4 |  |  |  |  | 3 | 1 | ФССЦ-2001, 14.4.01.02-0023, приказ Минстроя России №1039/пр от 30.12.2016г. |  |  | 15001 | 0 |  | 0 | 2 | 0 | 1 | 1 | 1 | 1 | 1 | 1 |  | 105 | 55 |  |  |  |  | 0 | 0 | [5 empty] | 0 |  | 0 | 12575.56 | 196.288 | 0 | 0 | 0 | 0 | 0 | 0 | 0 | 0 | 0 | [13 empty] | 0 | 0 | 1 | 1 |  |  |  | 1002 | л | л | 1 | [6 empty] | 26549086 | 2 | Общестроительные работы | 0 |  | 1 | 15001 | Отделочные работы | ФЕР-15 |  |  |  | 0 | 30.67 | 30.67 | 0 | 0 | 0 | 0 | 0 | [18 empty] | 0 | 0 | 0 | *0,9 | *0,85 |  |  | 94.5 | 46.75 |  |  |  |  | 0 |  | -1884807443 | 1 | 1 | 4 | 0 | 0 | 0 | 12575.56 | 12575.56 | 0 | 0 |  | 0 | 3 | 0 |  | 0 | 1 | 0 | 0 | 0 | 0
17 | 1 | 450 | 466 | 33 | 62-16-5 | Окрашивание водоэмульсионными составами поверхностей стен, ранее окрашенных масляной краской с расчисткой старой краски более 35% | 100 м2 | 4.4802 | 0 |  |  |  |  | 3566.69 | 2223.16 | 31.68 | 9.18 | 1311.85 | 0 | 151.834 | 0.71683 | 0 | 1056.82 | 660.52 |  | 26834263 | 796.1 | 496.22 | 7.07 | 2.05 | 292.81 | 0 | 33.89 | 0.16 | 0 | 796.1 | 496.22 | 7.07 | 2.05 | 292.81 | 0 | 33.89 | 0.16 | 0 | 80 | 50 | 1 | 1 |  |  | 1 | 1 | 1 | 1 |  |  |  |  | 0 | 1 | ФЕР-2001, 62-16-5, приказ Минстроя России №1039/пр от 30.12.2016г. |  |  | 62001 | 0 |  | 0 | 6 | 0 | 1 | 1 | 1 | 1 | 1 | 1 |  | 80 | 50 |  |  |  |  | 0 | 0 | [5 empty] | 0 |  | 0 | 3566.69 | 496.22 | 7.07 | 2.05 | 292.81 | 0 | 33.89 | 0.16 | 0 | 1056.824 | 660.515 | [13 empty] | 0 | 0 | 1 | 1 |  |  |  | 1005 | 100 м2 | 100 м2 | 100 | [6 empty] | 26549144 | 6 | Ремонтно-строительные работы | 0 |  | 1 | 62001 | Малярные работы | рФЕР-62 |  |  |  | 0 | 796.1 | 496.22 | 7.07 | 2.05 | 292.81 | 33.89 | 0.16 | 0 | [17 empty] | 0 | 0 | 0 |  |  |  |  | 80 | 50 |  |  |  |  | 0 |  | 824855419 | 2 | 1 | -2 | 0 | 0 | 0 | 5284.03 | 5284.03 | 0 | 0 |  | 0 | 3 | 0 |  | 0 | 1 | 0 | 0 | 0 | 0
17 | 1 | 462 | 478 | 33 | 62-16-5 | Окрашивание водоэмульсионными составами поверхностей стен, ранее окрашенных масляной краской с расчисткой старой краски более 35% | 100 м2 | 4.4802 | 0 |  |  |  |  | 22826.8 | 14228.26 | 202.72 | 58.78 | 8395.82 | 0 | 151.834 | 0.71683 | 0 | 6763.68 | 4227.3 |  | 26834277 | 796.1 | 496.22 | 7.07 | 2.05 | 292.81 | 0 | 33.89 | 0.16 | 0 | 796.1 | 496.22 | 7.07 | 2.05 | 292.81 | 0 | 33.89 | 0.16 | 0 | 80 | 50 | 1 | 1 |  |  | 6.4 | 6.4 | 6.4 | 6.4 |  |  |  |  | 0 | 1 | ФЕР-2001, 62-16-5, приказ Минстроя России №1039/пр от 30.12.2016г. |  |  | 62001 | 0 |  | 0 | 6 | 0 | 6.4 | 1 | 1 | 1 | 1 | 1 |  | 80 | 50 |  |  |  |  | 0 | 0 | [5 empty] | 0 |  | 0 | 22826.8 | 3175.808 | 45.248 | 13.12 | 1873.984 | 0 | 33.89 | 0.16 | 0 | 6763.68 | 4227.3 | [13 empty] | 0 | 0 | 1 | 1 |  |  |  | 1005 | 100 м2 | 100 м2 | 100 | [6 empty] | 26549144 | 6 | Ремонтно-строительные работы | 0 |  | 1 | 62001 | Малярные работы | рФЕР-62 |  |  |  | 0 | 796.1 | 496.22 | 7.07 | 2.05 | 292.81 | 33.89 | 0.16 | 0 | [17 empty] | 0 | 0 | 0 |  |  |  |  | 80 | 50 |  |  |  |  | 0 |  | 824855419 | 1 | 1 | 4 | 0 | 0 | 0 | 33817.78 | 33817.78 | 0 | 0 |  | 0 | 0 | 0 |  | 0 | 1 | 0 | 0 | 0 | 0
18 | 1 | 449 |  | 33,1 | 14.3.02.01-0015 | Краска акриловая Alpina ULTRAWEISS, CAPAROL водно-дисперсионная | т | 0.31809 | 0.071 |  |  |  |  | 4226.73 | 4226.73 | 0 | 0 | 0 | 0 | 0 | 0 | 0 | 0 | 0 |  | 26834263 | 13287.69 | 13287.69 | 0 | 0 | 0 | 0 | 0 | 0 | 0 | 13287.69 | 13287.69 | 0 | 0 | 0 | 0 | 0 | 0 | 0 | 80 | 50 | 1 | 1 |  |  | 1 | 1 | 1 | 1 |  |  |  |  | 3 | 1 | ФССЦ-2001, 14.3.02.01-0015, приказ Минстроя России №1039/пр от 30.12.2016г. |  |  | 62001 | 0 |  | 0 | 6 | 0 | 1 | 1 | 1 | 1 | 1 | 1 |  | 80 | 50 |  |  |  |  | 0 | 0 | [5 empty] | 0 |  | 0 | 4226.73 | 13287.69 | 0 | 0 | 0 | 0 | 0 | 0 | 0 | 0 | 0 | [13 empty] | 0 | 0 | 1 | 1 |  |  |  | 1009 | т | т | 1000 | [6 empty] | 26549144 | 6 | Ремонтно-строительные работы | 0 |  | 1 | 62001 | Малярные работы | рФЕР-62 |  |  |  | 0 | 13287.69 | 13287.69 | 0 | 0 | 0 | 0 | 0 | [18 empty] | 0 | 0 | 0 |  |  |  |  | 80 | 50 |  |  |  |  | 0 |  | -582481889 | 2 | 1 | -2 | 0 | 0 | 0 | 4226.73 | 4226.73 | 0 | 0 |  | 0 | 3 | 0 |  | 0 | 1 | 0 | 0 | 0 | 0
18 | 1 | 461 |  | 33,1 | 14.3.02.01-0015 | Краска акриловая Alpina ULTRAWEISS, CAPAROL водно-дисперсионная | т | 0.31809 | 0.071 |  |  |  |  | 27051.1 | 27051.1 | 0 | 0 | 0 | 0 | 0 | 0 | 0 | 0 | 0 |  | 26834277 | 13287.69 | 13287.69 | 0 | 0 | 0 | 0 | 0 | 0 | 0 | 13287.69 | 13287.69 | 0 | 0 | 0 | 0 | 0 | 0 | 0 | 80 | 50 | 1 | 1 |  |  | 6.4 | 1 | 1 | 6.4 |  |  |  |  | 3 | 1 | ФССЦ-2001, 14.3.02.01-0015, приказ Минстроя России №1039/пр от 30.12.2016г. |  |  | 62001 | 0 |  | 0 | 6 | 0 | 1 | 1 | 1 | 1 | 1 | 1 |  | 80 | 50 |  |  |  |  | 0 | 0 | [5 empty] | 0 |  | 0 | 27051.1 | 85041.216 | 0 | 0 | 0 | 0 | 0 | 0 | 0 | 0 | 0 | [13 empty] | 0 | 0 | 1 | 1 |  |  |  | 1009 | т | т | 1000 | [6 empty] | 26549144 | 6 | Ремонтно-строительные работы | 0 |  | 1 | 62001 | Малярные работы | рФЕР-62 |  |  |  | 0 | 13287.69 | 13287.69 | 0 | 0 | 0 | 0 | 0 | [18 empty] | 0 | 0 | 0 |  |  |  |  | 80 | 50 |  |  |  |  | 0 |  | -582481889 | 1 | 1 | 4 | 0 | 0 | 0 | 27051.1 | 27051.1 | 0 | 0 |  | 0 | 3 | 0 |  | 0 | 1 | 0 | 0 | 0 | 0
17 | 1 | 468 | 484 | 34 | 62-33-2 | Окраска масляными составами ранее окрашенных поверхностей радиаторов и ребристых труб отопления за 2 раза | 100 м2 | 0.0618 | 0 |  |  |  |  | 45.1 | 9.44 | 0.04 | 0.01 | 35.62 | 0 | 4.0751 | 0.000618 | 0 | 28.5 | 17.82 |  | 26834263 | 729.71 | 152.73 | 0.66 | 0.12 | 576.32 | 0 | 65.94 | 0.01 | 0 | 729.71 | 152.73 | 0.66 | 0.12 | 576.32 | 0 | 65.94 | 0.01 | 0 | 80 | 50 | 1 | 1 |  |  | 1 | 1 | 1 | 1 |  |  |  |  | 0 | 1 | ФЕР-2001, 62-33-2, приказ Минстроя России №1039/пр от 30.12.2016г. |  |  | 62001 | 0 |  | 0 | 6 | 0 | 1 | 1 | 1 | 1 | 1 | 1 |  | 80 | 50 |  |  |  |  | 0 | 0 | [5 empty] | 0 |  | 0 | 45.1 | 152.73 | 0.66 | 0.12 | 576.32 | 0 | 65.94 | 0.01 | 0 | 28.504 | 17.815 | [13 empty] | 0 | 0 | 1 | 1 |  |  |  | 1005 | 100 м2 | 100 м2 | 100 | [6 empty] | 26549144 | 6 | Ремонтно-строительные работы | 0 |  | 1 | 62001 | Малярные работы | рФЕР-62 |  |  |  | 0 | 729.71 | 152.73 | 0.66 | 0.12 | 576.32 | 65.94 | 0.01 | 0 | [17 empty] | 0 | 0 | 0 |  |  |  |  | 80 | 50 |  |  |  |  | 0 |  | -1809699380 | 2 | 1 | -2 | 0 | 0 | 0 | 91.42 | 91.42 | 0 | 0 |  | 0 | 3 | 0 |  | 0 | 1 | 0 | 0 | 0 | 0
17 | 1 | 474 | 490 | 34 | 62-33-2 | Окраска масляными составами ранее окрашенных поверхностей радиаторов и ребристых труб отопления за 2 раза | 100 м2 | 0.0618 | 0 |  |  |  |  | 288.62 | 60.41 | 0.26 | 0.05 | 227.95 | 0 | 4.0751 | 0.000618 | 0 | 182.4 | 114 |  | 26834277 | 729.71 | 152.73 | 0.66 | 0.12 | 576.32 | 0 | 65.94 | 0.01 | 0 | 729.71 | 152.73 | 0.66 | 0.12 | 576.32 | 0 | 65.94 | 0.01 | 0 | 80 | 50 | 1 | 1 |  |  | 6.4 | 6.4 | 6.4 | 6.4 |  |  |  |  | 0 | 1 | ФЕР-2001, 62-33-2, приказ Минстроя России №1039/пр от 30.12.2016г. |  |  | 62001 | 0 |  | 0 | 6 | 0 | 6.4 | 1 | 1 | 1 | 1 | 1 |  | 80 | 50 |  |  |  |  | 0 | 0 | [5 empty] | 0 |  | 0 | 288.62 | 977.472 | 4.224 | 0.768 | 3688.448 | 0 | 65.94 | 0.01 | 0 | 182.4 | 114 | [13 empty] | 0 | 0 | 1 | 1 |  |  |  | 1005 | 100 м2 | 100 м2 | 100 | [6 empty] | 26549144 | 6 | Ремонтно-строительные работы | 0 |  | 1 | 62001 | Малярные работы | рФЕР-62 |  |  |  | 0 | 729.71 | 152.73 | 0.66 | 0.12 | 576.32 | 65.94 | 0.01 | 0 | [17 empty] | 0 | 0 | 0 |  |  |  |  | 80 | 50 |  |  |  |  | 0 |  | -1809699380 | 1 | 1 | 4 | 0 | 0 | 0 | 585.02 | 585.02 | 0 | 0 |  | 0 | 3 | 0 |  | 0 | 1 | 0 | 0 | 0 | 0
18 | 1 | 467 |  | 34,1 | 14.4.04.08-0001 | Эмаль ПФ-115 белая | кг | 0.99498 | 16.1 |  |  |  |  | 12.21 | 12.21 | 0 | 0 | 0 | 0 | 0 | 0 | 0 | 0 | 0 |  | 26834263 | 12.27 | 12.27 | 0 | 0 | 0 | 0 | 0 | 0 | 0 | 12.27 | 12.27 | 0 | 0 | 0 | 0 | 0 | 0 | 0 | 80 | 50 | 1 | 1 |  |  | 1 | 1 | 1 | 1 |  |  |  |  | 3 | 1 | ФССЦ-2001, 14.4.04.08-0001, приказ Минстроя России №1039/пр от 30.12.2016г. |  |  | 62001 | 0 |  | 0 | 6 | 0 | 1 | 1 | 1 | 1 | 1 | 1 |  | 80 | 50 |  |  |  |  | 0 | 0 | [5 empty] | 0 |  | 0 | 12.21 | 12.27 | 0 | 0 | 0 | 0 | 0 | 0 | 0 | 0 | 0 | [13 empty] | 0 | 0 | 1 | 1 |  |  |  | 1009 | кг | кг | 1 | [6 empty] | 26549144 | 6 | Ремонтно-строительные работы | 0 |  | 1 | 62001 | Малярные работы | рФЕР-62 |  |  |  | 0 | 12.27 | 12.27 | 0 | 0 | 0 | 0 | 0 | [18 empty] | 0 | 0 | 0 |  |  |  |  | 80 | 50 |  |  |  |  | 0 |  | 746493940 | 2 | 1 | -2 | 0 | 0 | 0 | 12.21 | 12.21 | 0 | 0 |  | 0 | 3 | 0 |  | 0 | 1 | 0 | 0 | 0 | 0
18 | 1 | 473 |  | 34,1 | 14.4.04.08-0001 | Эмаль ПФ-115 белая | кг | 0.99498 | 16.1 |  |  |  |  | 78.13 | 78.13 | 0 | 0 | 0 | 0 | 0 | 0 | 0 | 0 | 0 |  | 26834277 | 12.27 | 12.27 | 0 | 0 | 0 | 0 | 0 | 0 | 0 | 12.27 | 12.27 | 0 | 0 | 0 | 0 | 0 | 0 | 0 | 80 | 50 | 1 | 1 |  |  | 6.4 | 1 | 1 | 6.4 |  |  |  |  | 3 | 1 | ФССЦ-2001, 14.4.04.08-0001, приказ Минстроя России №1039/пр от 30.12.2016г. |  |  | 62001 | 0 |  | 0 | 6 | 0 | 1 | 1 | 1 | 1 | 1 | 1 |  | 80 | 50 |  |  |  |  | 0 | 0 | [5 empty] | 0 |  | 0 | 78.13 | 78.528 | 0 | 0 | 0 | 0 | 0 | 0 | 0 | 0 | 0 | [13 empty] | 0 | 0 | 1 | 1 |  |  |  | 1009 | кг | кг | 1 | [6 empty] | 26549144 | 6 | Ремонтно-строительные работы | 0 |  | 1 | 62001 | Малярные работы | рФЕР-62 |  |  |  | 0 | 12.27 | 12.27 | 0 | 0 | 0 | 0 | 0 | [18 empty] | 0 | 0 | 0 |  |  |  |  | 80 | 50 |  |  |  |  | 0 |  | 746493940 | 1 | 1 | 4 | 0 | 0 | 0 | 78.13 | 78.13 | 0 | 0 |  | 0 | 3 | 0 |  | 0 | 1 | 0 | 0 | 0 | 0
17 | 1 | 480 | 496 | 35 | 62-32-2 | Окраска масляными составами ранее окрашенных поверхностей труб стальных за 2 раза | 100 м2 | 0.0507 | 0 |  |  |  |  | 40.83 | 7.74 | 0.03 | 0.01 | 33.06 | 0 | 4.0864 | 0.000507 | 0 | 26.46 | 16.54 |  | 26834263 | 805.44 | 152.73 | 0.66 | 0.12 | 652.05 | 0 | 80.6 | 0.01 | 0 | 805.44 | 152.73 | 0.66 | 0.12 | 652.05 | 0 | 80.6 | 0.01 | 0 | 80 | 50 | 1 | 1 |  |  | 1 | 1 | 1 | 1 |  |  |  |  | 0 | 1 | ФЕР-2001, 62-32-2, приказ Минстроя России №1039/пр от 30.12.2016г. |  |  | 62001 | 0 |  | 0 | 6 | 0 | 1 | 1 | 1 | 1 | 1 | 1 |  | 80 | 50 |  |  |  |  | 0 | 0 | [5 empty] | 0 |  | 0 | 40.83 | 152.73 | 0.66 | 0.12 | 652.05 | 0 | 80.6 | 0.01 | 0 | 26.456 | 16.535 | [13 empty] | 0 | 0 | 1 | 1 |  |  |  | 1005 | 100 м2 | 100 м2 | 100 | [6 empty] | 26549144 | 6 | Ремонтно-строительные работы | 0 |  | 1 | 62001 | Малярные работы | рФЕР-62 |  |  |  | 0 | 805.44 | 152.73 | 0.66 | 0.12 | 652.05 | 80.6 | 0.01 | 0 | [17 empty] | 0 | 0 | 0 |  |  |  |  | 80 | 50 |  |  |  |  | 0 |  | 1737780028 | 2 | 1 | -2 | 0 | 0 | 0 | 83.83 | 83.83 | 0 | 0 |  | 0 | 3 | 0 |  | 0 | 1 | 0 | 0 | 0 | 0
17 | 1 | 486 | 502 | 35 | 62-32-2 | Окраска масляными составами ранее окрашенных поверхностей труб стальных за 2 раза | 100 м2 | 0.0507 | 0 |  |  |  |  | 261.35 | 49.56 | 0.21 | 0.04 | 211.58 | 0 | 4.0864 | 0.000507 | 0 | 169.3 | 105.81 |  | 26834277 | 805.44 | 152.73 | 0.66 | 0.12 | 652.05 | 0 | 80.6 | 0.01 | 0 | 805.44 | 152.73 | 0.66 | 0.12 | 652.05 | 0 | 80.6 | 0.01 | 0 | 80 | 50 | 1 | 1 |  |  | 6.4 | 6.4 | 6.4 | 6.4 |  |  |  |  | 0 | 1 | ФЕР-2001, 62-32-2, приказ Минстроя России №1039/пр от 30.12.2016г. |  |  | 62001 | 0 |  | 0 | 6 | 0 | 6.4 | 1 | 1 | 1 | 1 | 1 |  | 80 | 50 |  |  |  |  | 0 | 0 | [5 empty] | 0 |  | 0 | 261.35 | 977.472 | 4.224 | 0.768 | 4173.12 | 0 | 80.6 | 0.01 | 0 | 169.296 | 105.81 | [13 empty] | 0 | 0 | 1 | 1 |  |  |  | 1005 | 100 м2 | 100 м2 | 100 | [6 empty] | 26549144 | 6 | Ремонтно-строительные работы | 0 |  | 1 | 62001 | Малярные работы | рФЕР-62 |  |  |  | 0 | 805.44 | 152.73 | 0.66 | 0.12 | 652.05 | 80.6 | 0.01 | 0 | [17 empty] | 0 | 0 | 0 |  |  |  |  | 80 | 50 |  |  |  |  | 0 |  | 1737780028 | 1 | 1 | 4 | 0 | 0 | 0 | 536.46 | 536.46 | 0 | 0 |  | 0 | 3 | 0 |  | 0 | 1 | 0 | 0 | 0 | 0
18 | 1 | 479 |  | 35,1 | 14.4.04.08-0001 | Эмаль ПФ-115 белая | кг | 0.81627 | 16.1 |  |  |  |  | 10.02 | 10.02 | 0 | 0 | 0 | 0 | 0 | 0 | 0 | 0 | 0 |  | 26834263 | 12.27 | 12.27 | 0 | 0 | 0 | 0 | 0 | 0 | 0 | 12.27 | 12.27 | 0 | 0 | 0 | 0 | 0 | 0 | 0 | 80 | 50 | 1 | 1 |  |  | 1 | 1 | 1 | 1 |  |  |  |  | 3 | 1 | ФССЦ-2001, 14.4.04.08-0001, приказ Минстроя России №1039/пр от 30.12.2016г. |  |  | 62001 | 0 |  | 0 | 6 | 0 | 1 | 1 | 1 | 1 | 1 | 1 |  | 80 | 50 |  |  |  |  | 0 | 0 | [5 empty] | 0 |  | 0 | 10.02 | 12.27 | 0 | 0 | 0 | 0 | 0 | 0 | 0 | 0 | 0 | [13 empty] | 0 | 0 | 1 | 1 |  |  |  | 1009 | кг | кг | 1 | [6 empty] | 26549144 | 6 | Ремонтно-строительные работы | 0 |  | 1 | 62001 | Малярные работы | рФЕР-62 |  |  |  | 0 | 12.27 | 12.27 | 0 | 0 | 0 | 0 | 0 | [18 empty] | 0 | 0 | 0 |  |  |  |  | 80 | 50 |  |  |  |  | 0 |  | 746493940 | 2 | 1 | -2 | 0 | 0 | 0 | 10.02 | 10.02 | 0 | 0 |  | 0 | 3 | 0 |  | 0 | 1 | 0 | 0 | 0 | 0
18 | 1 | 485 |  | 35,1 | 14.4.04.08-0001 | Эмаль ПФ-115 белая | кг | 0.81627 | 16.1 |  |  |  |  | 64.1 | 64.1 | 0 | 0 | 0 | 0 | 0 | 0 | 0 | 0 | 0 |  | 26834277 | 12.27 | 12.27 | 0 | 0 | 0 | 0 | 0 | 0 | 0 | 12.27 | 12.27 | 0 | 0 | 0 | 0 | 0 | 0 | 0 | 80 | 50 | 1 | 1 |  |  | 6.4 | 1 | 1 | 6.4 |  |  |  |  | 3 | 1 | ФССЦ-2001, 14.4.04.08-0001, приказ Минстроя России №1039/пр от 30.12.2016г. |  |  | 62001 | 0 |  | 0 | 6 | 0 | 1 | 1 | 1 | 1 | 1 | 1 |  | 80 | 50 |  |  |  |  | 0 | 0 | [5 empty] | 0 |  | 0 | 64.1 | 78.528 | 0 | 0 | 0 | 0 | 0 | 0 | 0 | 0 | 0 | [13 empty] | 0 | 0 | 1 | 1 |  |  |  | 1009 | кг | кг | 1 | [6 empty] | 26549144 | 6 | Ремонтно-строительные работы | 0 |  | 1 | 62001 | Малярные работы | рФЕР-62 |  |  |  | 0 | 12.27 | 12.27 | 0 | 0 | 0 | 0 | 0 | [18 empty] | 0 | 0 | 0 |  |  |  |  | 80 | 50 |  |  |  |  | 0 |  | 746493940 | 1 | 1 | 4 | 0 | 0 | 0 | 64.1 | 64.1 | 0 | 0 |  | 0 | 3 | 0 |  | 0 | 1 | 0 | 0 | 0 | 0
17 | 1 | 491 | 507 | 36 | 15-01-047-15 | Устройство подвесных потолков типа <Армстронг> по каркасу из оцинкованного профиля | 100 м2 | 0.584 | 0 |  |  |  |  | 3999.74 | 3115.87 | 237.04 | 46.27 | 646.83 | 0 | 68.8121 | 3.8982 | 0 | 658.45 | 325.76 |  | 26834263 | 6848.8755 | 5335.4 | 405.8875 | 79.2375 | 1107.588 | 0 | 117.829 | 6.675 | 0 | 6623.23 | 5335.4 | 324.71 | 63.39 | 963.12 | 0 | 102.46 | 5.34 | 0 | 95 | 47 | 1 | 1 |  |  | 1 | 1 | 1 | 1 |  |  |  |  | 0 | 1 | ФЕР-2001, 15-01-047-15, приказ Минстроя России №1039/пр от 30.12.2016г. |  |  | 15001 | 0 |  | 0 | 2 | 0 | 1 | 1 | 1 | 1 | 1 | 1 |  | 105 | 55 |  |  |  |  | 0 | 0 | [5 empty] | 0 | Поправка: МДС 81-35.2004, п.4.7 Наименование: Работы, выполняемые при реконструкции зданий и сооружений работы, аналогичные технологическим процессам в новом строительстве (в том числе возведение новых конструктивных элементов) стоимость которых определена по соответствующим сборникам ФЕР, кроме сборника № 46 «Работы при реконструкции зданий и сооружений» | 0 | 3999.74 | 5335.4 | 405.8875 | 79.2375 | 1107.588 | 0 | 117.829 | 6.675 | 0 | 658.445 | 325.757 |  |  |  |  | )*1,25 | )*1,25 | )*1,15 |  | )*1,15 | )*1,25 |  |  |  | 0 | 0 | 1 | 1 |  |  |  | 1005 | 100 м2 | 100 м2 | 100 | [6 empty] | 26549086 | 2 | Общестроительные работы | 0 |  | 1 | 15001 | Отделочные работы | ФЕР-15 |  | Поправка: МДС 81-35.2004, п.4.7 |  | 0 | 6623.23 | 5335.4 | 324.71 | 63.39 | 963.12 | 102.46 | 5.34 | 0 | [17 empty] | 0 | 0 | 0 | *0,9 | *0,85 |  |  | 94.5 | 46.75 |  |  |  |  | 0 |  | -59192285 | 2 | 1 | -2 | 0 | 0 | 0 | 4983.95 | 4983.95 | 0 | 0 |  | 0 | 3 | 0 |  | 0 | 1 | 0 | 0 | 0 | 0
17 | 1 | 496 | 512 | 36 | 15-01-047-15 | Устройство подвесных потолков типа <Армстронг> по каркасу из оцинкованного профиля | 100 м2 | 0.584 | 0 |  |  |  |  | 25598.36 | 19941.59 | 1517.05 | 296.16 | 4139.72 | 0 | 68.8121 | 3.8982 | 0 | 4214.09 | 2084.86 |  | 26834277 | 6848.8755 | 5335.4 | 405.8875 | 79.2375 | 1107.588 | 0 | 117.829 | 6.675 | 0 | 6623.23 | 5335.4 | 324.71 | 63.39 | 963.12 | 0 | 102.46 | 5.34 | 0 | 95 | 47 | 1 | 1 |  |  | 6.4 | 6.4 | 6.4 | 6.4 |  |  |  |  | 0 | 1 | ФЕР-2001, 15-01-047-15, приказ Минстроя России №1039/пр от 30.12.2016г. |  |  | 15001 | 0 |  | 0 | 2 | 0 | 6.4 | 1 | 1 | 1 | 1 | 1 |  | 105 | 55 |  |  |  |  | 0 | 0 | [5 empty] | 0 | Поправка: МДС 81-35.2004, п.4.7 Наименование: Работы, выполняемые при реконструкции зданий и сооружений работы, аналогичные технологическим процессам в новом строительстве (в том числе возведение новых конструктивных элементов) стоимость которых определена по соответствующим сборникам ФЕР, кроме сборника № 46 «Работы при реконструкции зданий и сооружений» | 0 | 25598.36 | 34146.56 | 2597.68 | 507.12 | 7088.5632 | 0 | 117.829 | 6.675 | 0 | 4214.086 | 2084.8636 |  |  |  |  | )*1,25 | )*1,25 | )*1,15 |  | )*1,15 | )*1,25 |  |  |  | 0 | 0 | 1 | 1 |  |  |  | 1005 | 100 м2 | 100 м2 | 100 | [6 empty] | 26549086 | 2 | Общестроительные работы | 0 |  | 1 | 15001 | Отделочные работы | ФЕР-15 |  | Поправка: МДС 81-35.2004, п.4.7 |  | 0 | 6623.23 | 5335.4 | 324.71 | 63.39 | 963.12 | 102.46 | 5.34 | 0 | [17 empty] | 0 | 0 | 0 | *0,9 | *0,85 |  |  | 94.5 | 46.75 |  |  |  |  | 0 |  | -59192285 | 1 | 1 | 4 | 0 | 0 | 0 | 31897.31 | 31897.31 | 0 | 0 |  | 0 | 3 | 0 |  | 0 | 1 | 0 | 0 | 0 | 0
17 | 1 | 502 | 520 | 37 | 15-01-050-04 | Облицовка оконных и дверных откосов декоративным бумажно-слоистым пластиком или листами из синтетических материалов на клее | 100 м2 | 0.1134 | 0 |  |  |  |  | 204.34 | 0.04 | 5.01 | 0.98 | 199.29 | 0 | 21.7094 | 0.082215 | 0 | 190.26 | 94.13 |  | 26834263 | 1801.9785 | 0.36 | 44.2 | 8.6 | 1757.4185 | 0 | 191.4405 | 0.725 | 0 | 1563.91 | 0.36 | 35.36 | 6.88 | 1528.19 | 0 | 166.47 | 0.58 | 0 | 95 | 47 | 1 | 1 |  |  | 1 | 1 | 1 | 1 |  |  |  |  | 0 | 1 | ФЕР-2001, 15-01-050-04, приказ Минстроя России №1039/пр от 30.12.2016г. |  |  | 15001 | 0 |  | 0 | 2 | 0 | 1 | 1 | 1 | 1 | 1 | 1 |  | 105 | 55 |  |  |  |  | 0 | 0 | [5 empty] | 0 | Поправка: МДС 81-35.2004, п.4.7 Наименование: Работы, выполняемые при реконструкции зданий и сооружений работы, аналогичные технологическим процессам в новом строительстве (в том числе возведение новых конструктивных элементов) стоимость которых определена по соответствующим сборникам ФЕР, кроме сборника № 46 «Работы при реконструкции зданий и сооружений» | 0 | 204.34 | 0.36 | 44.2 | 8.6 | 1757.4185 | 0 | 191.4405 | 0.725 | 0 | 190.2565 | 94.1269 |  |  |  |  | )*1,25 | )*1,25 | )*1,15 |  | )*1,15 | )*1,25 |  |  |  | 0 | 0 | 1 | 1 |  |  |  | 1005 | 100 м2 | 100 м2 | 100 | [6 empty] | 26549086 | 2 | Общестроительные работы | 0 |  | 1 | 15001 | Отделочные работы | ФЕР-15 |  | Поправка: МДС 81-35.2004, п.4.7 |  | 0 | 1563.91 | 0.36 | 35.36 | 6.88 | 1528.19 | 166.47 | 0.58 | 0 | [17 empty] | 0 | 0 | 0 | *0,9 | *0,85 |  |  | 94.5 | 46.75 |  |  |  |  | 0 |  | 251333065 | 2 | 1 | -2 | 0 | 0 | 0 | 488.73 | 488.73 | 0 | 0 |  | 0 | 3 | 0 |  | 0 | 1 | 0 | 0 | 0 | 0
17 | 1 | 508 | 528 | 37 | 15-01-050-04 | Облицовка оконных и дверных откосов декоративным бумажно-слоистым пластиком или листами из синтетических материалов на клее | 100 м2 | 0.1134 | 0 |  |  |  |  | 1307.8 | 0.26 | 32.08 | 6.24 | 1275.46 | 0 | 21.7094 | 0.082215 | 0 | 1217.62 | 602.4 |  | 26834277 | 1801.9785 | 0.36 | 44.2 | 8.6 | 1757.4185 | 0 | 191.4405 | 0.725 | 0 | 1563.91 | 0.36 | 35.36 | 6.88 | 1528.19 | 0 | 166.47 | 0.58 | 0 | 95 | 47 | 1 | 1 |  |  | 6.4 | 6.4 | 6.4 | 6.4 |  |  |  |  | 0 | 1 | ФЕР-2001, 15-01-050-04, приказ Минстроя России №1039/пр от 30.12.2016г. |  |  | 15001 | 0 |  | 0 | 2 | 0 | 6.4 | 1 | 1 | 1 | 1 | 1 |  | 105 | 55 |  |  |  |  | 0 | 0 | [5 empty] | 0 | Поправка: МДС 81-35.2004, п.4.7 Наименование: Работы, выполняемые при реконструкции зданий и сооружений работы, аналогичные технологическим процессам в новом строительстве (в том числе возведение новых конструктивных элементов) стоимость которых определена по соответствующим сборникам ФЕР, кроме сборника № 46 «Работы при реконструкции зданий и сооружений» | 0 | 1307.8 | 2.304 | 282.88 | 55.04 | 11247.4784 | 0 | 191.4405 | 0.725 | 0 | 1217.615 | 602.399 |  |  |  |  | )*1,25 | )*1,25 | )*1,15 |  | )*1,15 | )*1,25 |  |  |  | 0 | 0 | 1 | 1 |  |  |  | 1005 | 100 м2 | 100 м2 | 100 | [6 empty] | 26549086 | 2 | Общестроительные работы | 0 |  | 1 | 15001 | Отделочные работы | ФЕР-15 |  | Поправка: МДС 81-35.2004, п.4.7 |  | 0 | 1563.91 | 0.36 | 35.36 | 6.88 | 1528.19 | 166.47 | 0.58 | 0 | [17 empty] | 0 | 0 | 0 | *0,9 | *0,85 |  |  | 94.5 | 46.75 |  |  |  |  | 0 |  | 251333065 | 1 | 1 | 4 | 0 | 0 | 0 | 3127.82 | 3127.82 | 0 | 0 |  | 0 | 3 | 0 |  | 0 | 1 | 0 | 0 | 0 | 0
18 | 1 | 502 |  | 37,1 | 11.3.03.05-0002 | Панели пластиковые для откосов "Реас Пласт" шириной 0,4 м, длиной 4,2 м, белые матовые, лакированные | м2 | 11.907 | 105 |  |  |  |  | 459.13 | 459.13 | 0 | 0 | 0 | 0 | 0 | 0 | 0 | 0 | 0 |  | 26834263 | 38.56 | 38.56 | 0 | 0 | 0 | 0 | 0 | 0 | 0 | 38.56 | 38.56 | 0 | 0 | 0 | 0 | 0 | 0 | 0 | 95 | 47 | 1 | 1 |  |  | 1 | 1 | 1 | 1 |  |  |  |  | 3 | 1 | ФССЦ-2001, 11.3.03.05-0002, приказ Минстроя России №1039/пр от 30.12.2016г. |  |  | 15001 | 0 |  | 0 | 2 | 0 | 1 | 1 | 1 | 1 | 1 | 1 |  | 105 | 55 |  |  |  |  | 0 | 0 | [5 empty] | 0 |  | 0 | 459.13 | 38.56 | 0 | 0 | 0 | 0 | 0 | 0 | 0 | 0 | 0 | [13 empty] | 0 | 0 | 1 | 1 |  |  |  | 1005 | м2 | м2 | 1 | [6 empty] | 26549086 | 2 | Общестроительные работы | 0 |  | 1 | 15001 | Отделочные работы | ФЕР-15 |  |  |  | 0 | 38.56 | 38.56 | 0 | 0 | 0 | 0 | 0 | [18 empty] | 0 | 0 | 0 | *0,9 | *0,85 |  |  | 94.5 | 46.75 |  |  |  |  | 0 |  | -121035976 | 2 | 1 | -2 | 0 | 0 | 0 | 459.13 | 459.13 | 0 | 0 |  | 0 | 3 | 0 |  | 0 | 1 | 0 | 0 | 0 | 0
18 | 1 | 508 |  | 37,1 | 11.3.03.05-0002 | Панели пластиковые для откосов "Реас Пласт" шириной 0,4 м, длиной 4,2 м, белые матовые, лакированные | м2 | 11.907 | 105 |  |  |  |  | 2938.46 | 2938.46 | 0 | 0 | 0 | 0 | 0 | 0 | 0 | 0 | 0 |  | 26834277 | 38.56 | 38.56 | 0 | 0 | 0 | 0 | 0 | 0 | 0 | 38.56 | 38.56 | 0 | 0 | 0 | 0 | 0 | 0 | 0 | 95 | 47 | 1 | 1 |  |  | 6.4 | 1 | 1 | 6.4 |  |  |  |  | 3 | 1 | ФССЦ-2001, 11.3.03.05-0002, приказ Минстроя России №1039/пр от 30.12.2016г. |  |  | 15001 | 0 |  | 0 | 2 | 0 | 1 | 1 | 1 | 1 | 1 | 1 |  | 105 | 55 |  |  |  |  | 0 | 0 | [5 empty] | 0 |  | 0 | 2938.46 | 246.784 | 0 | 0 | 0 | 0 | 0 | 0 | 0 | 0 | 0 | [13 empty] | 0 | 0 | 1 | 1 |  |  |  | 1005 | м2 | м2 | 1 | [6 empty] | 26549086 | 2 | Общестроительные работы | 0 |  | 1 | 15001 | Отделочные работы | ФЕР-15 |  |  |  | 0 | 38.56 | 38.56 | 0 | 0 | 0 | 0 | 0 | [18 empty] | 0 | 0 | 0 | *0,9 | *0,85 |  |  | 94.5 | 46.75 |  |  |  |  | 0 |  | -121035976 | 1 | 1 | 4 | 0 | 0 | 0 | 2938.46 | 2938.46 | 0 | 0 |  | 0 | 3 | 0 |  | 0 | 1 | 0 | 0 | 0 | 0
17 | 1 | 511 | 531 | 38 | 10-01-036-01 | Установка уголков ПВХ на клее | 100 м | 0.455 | 0 |  |  |  |  | 46.28 | 16.38 | 0 | 0 | 29.9 | 0 | 3.5058 | 0 | 0 | 31.69 | 16.15 |  | 26834263 | 101.7225 | 36 | 0 | 0 | 65.7225 | 0 | 7.705 | 0 | 0 | 93.15 | 36 | 0 | 0 | 57.15 | 0 | 6.7 | 0 | 0 | 106 | 54 | 1 | 1 |  |  | 1 | 1 | 1 | 1 |  |  |  |  | 0 | 1 | ФЕР-2001, 10-01-036-01, приказ Минстроя России №1039/пр от 30.12.2016г. |  |  | 10001 | 0 |  | 0 | 2 | 0 | 1 | 1 | 1 | 1 | 1 | 1 |  | 118 | 63 |  |  |  |  | 0 | 0 | [5 empty] | 0 | Поправка: МДС 81-35.2004, п.4.7 Наименование: Работы, выполняемые при реконструкции зданий и сооружений работы, аналогичные технологическим процессам в новом строительстве (в том числе возведение новых конструктивных элементов) стоимость которых определена по соответствующим сборникам ФЕР, кроме сборника № 46 «Работы при реконструкции зданий и сооружений» | 0 | 46.28 | 36 | 0 | 0 | 65.7225 | 0 | 7.705 | 0 | 0 | 31.694 | 16.146 |  |  |  |  | )*1,25 | )*1,25 | )*1,15 |  | )*1,15 | )*1,25 |  |  |  | 0 | 0 | 1 | 1 |  |  |  | 1003 | 100 м | 100 м | 100 | [6 empty] | 26549060 | 2 | Общестроительные работы | 0 |  | 1 | 10001 | Деревянные конструкции | ФЕР-10 |  | Поправка: МДС 81-35.2004, п.4.7 |  | 0 | 93.15 | 36 | 0 | 0 | 57.15 | 6.7 | 0 | 0 | [17 empty] | 0 | 0 | 0 | *0,9 | *0,85 |  |  | 106.2 | 53.55 |  |  |  |  | 0 |  | -1862938563 | 2 | 1 | -2 | 0 | 0 | 0 | 94.12 | 94.12 | 0 | 0 |  | 0 | 3 | 0 |  | 0 | 1 | 0 | 0 | 0 | 0
17 | 1 | 514 | 534 | 38 | 10-01-036-01 | Установка уголков ПВХ на клее | 100 м | 0.455 | 0 |  |  |  |  | 296.21 | 104.83 | 0 | 0 | 191.38 | 0 | 3.5058 | 0 | 0 | 202.86 | 103.35 |  | 26834277 | 101.7225 | 36 | 0 | 0 | 65.7225 | 0 | 7.705 | 0 | 0 | 93.15 | 36 | 0 | 0 | 57.15 | 0 | 6.7 | 0 | 0 | 106 | 54 | 1 | 1 |  |  | 6.4 | 6.4 | 6.4 | 6.4 |  |  |  |  | 0 | 1 | ФЕР-2001, 10-01-036-01, приказ Минстроя России №1039/пр от 30.12.2016г. |  |  | 10001 | 0 |  | 0 | 2 | 0 | 6.4 | 1 | 1 | 1 | 1 | 1 |  | 118 | 63 |  |  |  |  | 0 | 0 | [5 empty] | 0 | Поправка: МДС 81-35.2004, п.4.7 Наименование: Работы, выполняемые при реконструкции зданий и сооружений работы, аналогичные технологическим процессам в новом строительстве (в том числе возведение новых конструктивных элементов) стоимость которых определена по соответствующим сборникам ФЕР, кроме сборника № 46 «Работы при реконструкции зданий и сооружений» | 0 | 296.21 | 230.4 | 0 | 0 | 420.624 | 0 | 7.705 | 0 | 0 | 202.8628 | 103.3452 |  |  |  |  | )*1,25 | )*1,25 | )*1,15 |  | )*1,15 | )*1,25 |  |  |  | 0 | 0 | 1 | 1 |  |  |  | 1003 | 100 м | 100 м | 100 | [6 empty] | 26549060 | 2 | Общестроительные работы | 0 |  | 1 | 10001 | Деревянные конструкции | ФЕР-10 |  | Поправка: МДС 81-35.2004, п.4.7 |  | 0 | 93.15 | 36 | 0 | 0 | 57.15 | 6.7 | 0 | 0 | [17 empty] | 0 | 0 | 0 | *0,9 | *0,85 |  |  | 106.2 | 53.55 |  |  |  |  | 0 |  | -1862938563 | 1 | 1 | 4 | 0 | 0 | 0 | 602.42 | 602.42 | 0 | 0 |  | 0 | 3 | 0 |  | 0 | 1 | 0 | 0 | 0 | 0
18 | 1 | 510 |  | 38,1 | 11.3.03.13-0042 | Уголок ПВХ, размером 15х15 мм | 10 м | 4.55 | 10 |  |  |  |  | 92.82 | 92.82 | 0 | 0 | 0 | 0 | 0 | 0 | 0 | 0 | 0 |  | 26834263 | 20.4 | 20.4 | 0 | 0 | 0 | 0 | 0 | 0 | 0 | 20.4 | 20.4 | 0 | 0 | 0 | 0 | 0 | 0 | 0 | 106 | 54 | 1 | 1 |  |  | 1 | 1 | 1 | 1 |  |  |  |  | 3 | 1 | ФССЦ-2001, 11.3.03.13-0042, приказ Минстроя России №1039/пр от 30.12.2016г. |  |  | 10001 | 0 |  | 0 | 2 | 0 | 1 | 1 | 1 | 1 | 1 | 1 |  | 118 | 63 |  |  |  |  | 0 | 0 | [5 empty] | 0 |  | 0 | 92.82 | 20.4 | 0 | 0 | 0 | 0 | 0 | 0 | 0 | 0 | 0 | [13 empty] | 0 | 0 | 1 | 1 |  |  |  | 1003 | 10 м | 10 м | 10 | [6 empty] | 26549060 | 2 | Общестроительные работы | 0 |  | 1 | 10001 | Деревянные конструкции | ФЕР-10 |  |  |  | 0 | 20.4 | 20.4 | 0 | 0 | 0 | 0 | 0 | [18 empty] | 0 | 0 | 0 | *0,9 | *0,85 |  |  | 106.2 | 53.55 |  |  |  |  | 0 |  | -1380593160 | 2 | 1 | -2 | 0 | 0 | 0 | 92.82 | 92.82 | 0 | 0 |  | 0 | 3 | 0 |  | 0 | 1 | 0 | 0 | 0 | 0
18 | 1 | 513 |  | 38,1 | 11.3.03.13-0042 | Уголок ПВХ, размером 15х15 мм | 10 м | 4.55 | 10 |  |  |  |  | 594.05 | 594.05 | 0 | 0 | 0 | 0 | 0 | 0 | 0 | 0 | 0 |  | 26834277 | 20.4 | 20.4 | 0 | 0 | 0 | 0 | 0 | 0 | 0 | 20.4 | 20.4 | 0 | 0 | 0 | 0 | 0 | 0 | 0 | 106 | 54 | 1 | 1 |  |  | 6.4 | 1 | 1 | 6.4 |  |  |  |  | 3 | 1 | ФССЦ-2001, 11.3.03.13-0042, приказ Минстроя России №1039/пр от 30.12.2016г. |  |  | 10001 | 0 |  | 0 | 2 | 0 | 1 | 1 | 1 | 1 | 1 | 1 |  | 118 | 63 |  |  |  |  | 0 | 0 | [5 empty] | 0 |  | 0 | 594.05 | 130.56 | 0 | 0 | 0 | 0 | 0 | 0 | 0 | 0 | 0 | [13 empty] | 0 | 0 | 1 | 1 |  |  |  | 1003 | 10 м | 10 м | 10 | [6 empty] | 26549060 | 2 | Общестроительные работы | 0 |  | 1 | 10001 | Деревянные конструкции | ФЕР-10 |  |  |  | 0 | 20.4 | 20.4 | 0 | 0 | 0 | 0 | 0 | [18 empty] | 0 | 0 | 0 | *0,9 | *0,85 |  |  | 106.2 | 53.55 |  |  |  |  | 0 |  | -1380593160 | 1 | 1 | 4 | 0 | 0 | 0 | 594.05 | 594.05 | 0 | 0 |  | 0 | 3 | 0 |  | 0 | 1 | 0 | 0 | 0 | 0
17 | 1 | 522 | 542 | 39 | 10-01-059-01 | Установка пожарных шкафов и др. | 100 ШТ | 0.01 | 0 |  |  |  |  | 25.96 | 16.33 | 2.7 | 0.65 | 6.93 | 0 | 0.86423 | 0.0525 | 0 | 8.03 | 4.09 |  | 26834263 | 2596.94 | 1633.36 | 270.475 | 65.0125 | 693.105 | 0 | 86.4225 | 5.25 | 0 | 2452.44 | 1633.36 | 216.38 | 52.01 | 602.7 | 0 | 75.15 | 4.2 | 0 | 106 | 54 | 1 | 1 |  |  | 1 | 1 | 1 | 1 |  |  |  |  | 0 | 1 | ФЕР-2001, 10-01-059-01, приказ Минстроя России №1039/пр от 30.12.2016г. |  |  | 10001 | 0 |  | 0 | 2 | 0 | 1 | 1 | 1 | 1 | 1 | 1 |  | 118 | 63 |  |  |  |  | 0 | 0 | [5 empty] | 0 | Поправка: МДС 81-35.2004, п.4.7 Наименование: Работы, выполняемые при реконструкции зданий и сооружений работы, аналогичные технологическим процессам в новом строительстве (в том числе возведение новых конструктивных элементов) стоимость которых определена по соответствующим сборникам ФЕР, кроме сборника № 46 «Работы при реконструкции зданий и сооружений» | 0 | 25.96 | 1633.36 | 270.475 | 65.0125 | 693.105 | 0 | 86.4225 | 5.25 | 0 | 8.0348 | 4.0932 |  |  |  |  | )*1,25 | )*1,25 | )*1,15 |  | )*1,15 | )*1,25 |  |  |  | 0 | 0 | 1 | 1 |  |  |  | 1013 | 100 ШТ | 100 ШТ | 1 | [6 empty] | 26549060 | 2 | Общестроительные работы | 0 |  | 1 | 10001 | Деревянные конструкции | ФЕР-10 |  | Поправка: МДС 81-35.2004, п.4.7 |  | 0 | 2452.44 | 1633.36 | 216.38 | 52.01 | 602.7 | 75.15 | 4.2 | 0 | [17 empty] | 0 | 0 | 0 | *0,9 | *0,85 |  |  | 106.2 | 53.55 |  |  |  |  | 0 |  | 985300271 | 2 | 1 | -2 | 0 | 0 | 0 | 38.08 | 38.08 | 0 | 0 |  | 0 | 3 | 0 |  | 0 | 1 | 0 | 0 | 0 | 0
17 | 1 | 530 | 550 | 39 | 10-01-059-01 | Установка пожарных шкафов и др. | 100 ШТ | 0.01 | 0 |  |  |  |  | 166.21 | 104.54 | 17.31 | 4.16 | 44.36 | 0 | 0.86423 | 0.0525 | 0 | 51.43 | 26.2 |  | 26834277 | 2596.94 | 1633.36 | 270.475 | 65.0125 | 693.105 | 0 | 86.4225 | 5.25 | 0 | 2452.44 | 1633.36 | 216.38 | 52.01 | 602.7 | 0 | 75.15 | 4.2 | 0 | 106 | 54 | 1 | 1 |  |  | 6.4 | 6.4 | 6.4 | 6.4 |  |  |  |  | 0 | 1 | ФЕР-2001, 10-01-059-01, приказ Минстроя России №1039/пр от 30.12.2016г. |  |  | 10001 | 0 |  | 0 | 2 | 0 | 6.4 | 1 | 1 | 1 | 1 | 1 |  | 118 | 63 |  |  |  |  | 0 | 0 | [5 empty] | 0 | Поправка: МДС 81-35.2004, п.4.7 Наименование: Работы, выполняемые при реконструкции зданий и сооружений работы, аналогичные технологическим процессам в новом строительстве (в том числе возведение новых конструктивных элементов) стоимость которых определена по соответствующим сборникам ФЕР, кроме сборника № 46 «Работы при реконструкции зданий и сооружений» | 0 | 166.21 | 10453.504 | 1731.04 | 416.08 | 4435.872 | 0 | 86.4225 | 5.25 | 0 | 51.4312 | 26.2008 |  |  |  |  | )*1,25 | )*1,25 | )*1,15 |  | )*1,15 | )*1,25 |  |  |  | 0 | 0 | 1 | 1 |  |  |  | 1013 | 100 ШТ | 100 ШТ | 1 | [6 empty] | 26549060 | 2 | Общестроительные работы | 0 |  | 1 | 10001 | Деревянные конструкции | ФЕР-10 |  | Поправка: МДС 81-35.2004, п.4.7 |  | 0 | 2452.44 | 1633.36 | 216.38 | 52.01 | 602.7 | 75.15 | 4.2 | 0 | [17 empty] | 0 | 0 | 0 | *0,9 | *0,85 |  |  | 106.2 | 53.55 |  |  |  |  | 0 |  | 985300271 | 1 | 1 | 4 | 0 | 0 | 0 | 243.84 | 243.84 | 0 | 0 |  | 0 | 3 | 0 |  | 0 | 1 | 0 | 0 | 0 | 0
18 | 1 | 522 |  | 39,1 | 18.3.02.02-0002 | Шкаф пожарный ШПК-310 встроенный с окном | шт. | 1 | 100 |  |  |  |  | 226.31 | 226.31 | 0 | 0 | 0 | 0 | 0 | 0 | 0 | 0 | 0 |  | 26834263 | 226.31 | 226.31 | 0 | 0 | 0 | 0 | 0 | 0 | 0 | 226.31 | 226.31 | 0 | 0 | 0 | 0 | 0 | 0 | 0 | 106 | 54 | 1 | 1 |  |  | 1 | 1 | 1 | 1 |  |  |  |  | 3 | 1 | ФССЦ-2001, 18.3.02.02-0002, приказ Минстроя России №1039/пр от 30.12.2016г. |  |  | 10001 | 0 |  | 0 | 2 | 0 | 1 | 1 | 1 | 1 | 1 | 1 |  | 118 | 63 |  |  |  |  | 0 | 0 | [5 empty] | 0 |  | 0 | 226.31 | 226.31 | 0 | 0 | 0 | 0 | 0 | 0 | 0 | 0 | 0 | [13 empty] | 0 | 0 | 1 | 1 |  |  |  | 1010 | шт. | шт. | 1 | [6 empty] | 26549060 | 2 | Общестроительные работы | 0 |  | 1 | 10001 | Деревянные конструкции | ФЕР-10 |  |  |  | 0 | 226.31 | 226.31 | 0 | 0 | 0 | 0 | 0 | [18 empty] | 0 | 0 | 0 | *0,9 | *0,85 |  |  | 106.2 | 53.55 |  |  |  |  | 0 |  | -455363108 | 2 | 1 | -2 | 0 | 0 | 0 | 226.31 | 226.31 | 0 | 0 |  | 0 | 3 | 0 |  | 0 | 1 | 0 | 0 | 0 | 0
18 | 1 | 530 |  | 39,1 | 18.3.02.02-0002 | Шкаф пожарный ШПК-310 встроенный с окном | шт. | 1 | 100 |  |  |  |  | 1448.38 | 1448.38 | 0 | 0 | 0 | 0 | 0 | 0 | 0 | 0 | 0 |  | 26834277 | 226.31 | 226.31 | 0 | 0 | 0 | 0 | 0 | 0 | 0 | 226.31 | 226.31 | 0 | 0 | 0 | 0 | 0 | 0 | 0 | 106 | 54 | 1 | 1 |  |  | 6.4 | 1 | 1 | 6.4 |  |  |  |  | 3 | 1 | ФССЦ-2001, 18.3.02.02-0002, приказ Минстроя России №1039/пр от 30.12.2016г. |  |  | 10001 | 0 |  | 0 | 2 | 0 | 1 | 1 | 1 | 1 | 1 | 1 |  | 118 | 63 |  |  |  |  | 0 | 0 | [5 empty] | 0 |  | 0 | 1448.38 | 1448.384 | 0 | 0 | 0 | 0 | 0 | 0 | 0 | 0 | 0 | [13 empty] | 0 | 0 | 1 | 1 |  |  |  | 1010 | шт. | шт. | 1 | [6 empty] | 26549060 | 2 | Общестроительные работы | 0 |  | 1 | 10001 | Деревянные конструкции | ФЕР-10 |  |  |  | 0 | 226.31 | 226.31 | 0 | 0 | 0 | 0 | 0 | [18 empty] | 0 | 0 | 0 | *0,9 | *0,85 |  |  | 106.2 | 53.55 |  |  |  |  | 0 |  | -455363108 | 1 | 1 | 4 | 0 | 0 | 0 | 1448.38 | 1448.38 | 0 | 0 |  | 0 | 3 | 0 |  | 0 | 1 | 0 | 0 | 0 | 0
17 | 1 | 537 | 558 | 40 | 20-02-002-01 | Установка решеток жалюзийных площадью в свету до 0,5 м2 | ШТ | 16 | 0 |  |  |  |  | 336.68 | 63.04 | 32.6 | 2.4 | 241.04 | 0 | 26.864 | 0.2 | 0 | 279.96 | 172.84 |  | 26834263 | 21.0425 | 3.94 | 2.0375 | 0.15 | 15.065 | 0 | 1.679 | 0.0125 | 0 | 18.67 | 3.94 | 1.63 | 0.12 | 13.1 | 0 | 1.46 | 0.01 | 0 | 115 | 71 | 1 | 1 |  |  | 1 | 1 | 1 | 1 |  |  |  |  | 0 | 1 | ФЕР-2001, 20-02-002-01, приказ Минстроя России №1039/пр от 30.12.2016г. |  |  | 20001 | 0 |  | 0 | 2 | 0 | 1 | 1 | 1 | 1 | 1 | 1 |  | 128 | 83 |  |  |  |  | 0 | 0 | [5 empty] | 0 | Поправка: МДС 81-35.2004, п.4.7 Наименование: Работы, выполняемые при реконструкции зданий и сооружений работы, аналогичные технологическим процессам в новом строительстве (в том числе возведение новых конструктивных элементов) стоимость которых определена по соответствующим сборникам ФЕР, кроме сборника № 46 «Работы при реконструкции зданий и сооружений» | 0 | 336.68 | 3.94 | 2.0375 | 0.15 | 15.065 | 0 | 1.679 | 0.0125 | 0 | 279.956 | 172.8424 |  |  |  |  | )*1,25 | )*1,25 | )*1,15 |  | )*1,15 | )*1,25 |  |  |  | 0 | 0 | 1 | 1 |  |  |  | 1013 | ШТ | ШТ | 1 | [6 empty] | 26549091 | 2 | Общестроительные работы | 0 |  | 1 | 20001 | Вентиляция и кондиционирование | ФЕР-20 |  | Поправка: МДС 81-35.2004, п.4.7 |  | 0 | 18.67 | 3.94 | 1.63 | 0.12 | 13.1 | 1.46 | 0.01 | 0 | [17 empty] | 0 | 0 | 0 | *0,9 | *0,85 |  |  | 115.2 | 70.55 |  |  |  |  | 0 |  | 501212962 | 2 | 1 | -2 | 0 | 0 | 0 | 789.48 | 789.48 | 0 | 0 |  | 0 | 3 | 0 |  | 0 | 1 | 0 | 0 | 0 | 0
17 | 1 | 544 | 566 | 40 | 20-02-002-01 | Установка решеток жалюзийных площадью в свету до 0,5 м2 | ШТ | 16 | 0 |  |  |  |  | 2154.76 | 403.46 | 208.64 | 15.36 | 1542.66 | 0 | 26.864 | 0.2 | 0 | 1791.72 | 1106.19 |  | 26834277 | 21.0425 | 3.94 | 2.0375 | 0.15 | 15.065 | 0 | 1.679 | 0.0125 | 0 | 18.67 | 3.94 | 1.63 | 0.12 | 13.1 | 0 | 1.46 | 0.01 | 0 | 115 | 71 | 1 | 1 |  |  | 6.4 | 6.4 | 6.4 | 6.4 |  |  |  |  | 0 | 1 | ФЕР-2001, 20-02-002-01, приказ Минстроя России №1039/пр от 30.12.2016г. |  |  | 20001 | 0 |  | 0 | 2 | 0 | 6.4 | 1 | 1 | 1 | 1 | 1 |  | 128 | 83 |  |  |  |  | 0 | 0 | [5 empty] | 0 | Поправка: МДС 81-35.2004, п.4.7 Наименование: Работы, выполняемые при реконструкции зданий и сооружений работы, аналогичные технологическим процессам в новом строительстве (в том числе возведение новых конструктивных элементов) стоимость которых определена по соответствующим сборникам ФЕР, кроме сборника № 46 «Работы при реконструкции зданий и сооружений» | 0 | 2154.76 | 25.216 | 13.04 | 0.96 | 96.416 | 0 | 1.679 | 0.0125 | 0 | 1791.723 | 1106.1942 |  |  |  |  | )*1,25 | )*1,25 | )*1,15 |  | )*1,15 | )*1,25 |  |  |  | 0 | 0 | 1 | 1 |  |  |  | 1013 | ШТ | ШТ | 1 | [6 empty] | 26549091 | 2 | Общестроительные работы | 0 |  | 1 | 20001 | Вентиляция и кондиционирование | ФЕР-20 |  | Поправка: МДС 81-35.2004, п.4.7 |  | 0 | 18.67 | 3.94 | 1.63 | 0.12 | 13.1 | 1.46 | 0.01 | 0 | [17 empty] | 0 | 0 | 0 | *0,9 | *0,85 |  |  | 115.2 | 70.55 |  |  |  |  | 0 |  | 501212962 | 1 | 1 | 4 | 0 | 0 | 0 | 5052.67 | 5052.67 | 0 | 0 |  | 0 | 3 | 0 |  | 0 | 1 | 0 | 0 | 0 | 0
18 | 1 | 537 |  | 40,1 | 19.2.03.07-0006 | Решетка вентиляционная пластмассовая размером 300х300 мм | шт. | 16 | 1 |  |  |  |  | 298.72 | 298.72 | 0 | 0 | 0 | 0 | 0 | 0 | 0 | 0 | 0 |  | 26834263 | 18.67 | 18.67 | 0 | 0 | 0 | 0 | 0 | 0 | 0 | 18.67 | 18.67 | 0 | 0 | 0 | 0 | 0 | 0 | 0 | 115 | 71 | 1 | 1 |  |  | 1 | 1 | 1 | 1 |  |  |  |  | 3 | 1 | ФССЦ-2001, 19.2.03.07-0006, приказ Минстроя России №1039/пр от 30.12.2016г. |  |  | 20001 | 0 |  | 0 | 2 | 0 | 1 | 1 | 1 | 1 | 1 | 1 |  | 128 | 83 |  |  |  |  | 0 | 0 | [5 empty] | 0 |  | 0 | 298.72 | 18.67 | 0 | 0 | 0 | 0 | 0 | 0 | 0 | 0 | 0 | [13 empty] | 0 | 0 | 1 | 1 |  |  |  | 1010 | шт. | шт. | 1 | [6 empty] | 26549091 | 2 | Общестроительные работы | 0 |  | 1 | 20001 | Вентиляция и кондиционирование | ФЕР-20 |  |  |  | 0 | 18.67 | 18.67 | 0 | 0 | 0 | 0 | 0 | [18 empty] | 0 | 0 | 0 | *0,9 | *0,85 |  |  | 115.2 | 70.55 |  |  |  |  | 0 |  | -1314652742 | 2 | 1 | -2 | 0 | 0 | 0 | 298.72 | 298.72 | 0 | 0 |  | 0 | 3 | 0 |  | 0 | 1 | 0 | 0 | 0 | 0
18 | 1 | 544 |  | 40,1 | 19.2.03.07-0006 | Решетка вентиляционная пластмассовая размером 300х300 мм | шт. | 16 | 1 |  |  |  |  | 1911.81 | 1911.81 | 0 | 0 | 0 | 0 | 0 | 0 | 0 | 0 | 0 |  | 26834277 | 18.67 | 18.67 | 0 | 0 | 0 | 0 | 0 | 0 | 0 | 18.67 | 18.67 | 0 | 0 | 0 | 0 | 0 | 0 | 0 | 115 | 71 | 1 | 1 |  |  | 6.4 | 1 | 1 | 6.4 |  |  |  |  | 3 | 1 | ФССЦ-2001, 19.2.03.07-0006, приказ Минстроя России №1039/пр от 30.12.2016г. |  |  | 20001 | 0 |  | 0 | 2 | 0 | 1 | 1 | 1 | 1 | 1 | 1 |  | 128 | 83 |  |  |  |  | 0 | 0 | [5 empty] | 0 |  | 0 | 1911.81 | 119.488 | 0 | 0 | 0 | 0 | 0 | 0 | 0 | 0 | 0 | [13 empty] | 0 | 0 | 1 | 1 |  |  |  | 1010 | шт. | шт. | 1 | [6 empty] | 26549091 | 2 | Общестроительные работы | 0 |  | 1 | 20001 | Вентиляция и кондиционирование | ФЕР-20 |  |  |  | 0 | 18.67 | 18.67 | 0 | 0 | 0 | 0 | 0 | [18 empty] | 0 | 0 | 0 | *0,9 | *0,85 |  |  | 115.2 | 70.55 |  |  |  |  | 0 |  | -1314652742 | 1 | 1 | 4 | 0 | 0 | 0 | 1911.81 | 1911.81 | 0 | 0 |  | 0 | 3 | 0 |  | 0 | 1 | 0 | 0 | 0 | 0
51 | 1 | 4 | 24 |  | Новый раздел | Общестроительные работы | 0 | [6 empty] | 206823.48 | 183355.79 | 1814.52 | 376.96 | 21653.17 | 0 | 2461.847 | 31.6099 | 0 | 21743.49 | 13140.42 |  |  | 206823.48 | 183355.79 | 1814.52 | 376.96 | 21653.17 | 0 | 2461.847 | 31.6099 | 0 | 21743.49 | 13140.42 |  |  | 0 | 0 | 0 | 241707.39 | 241707.39 | 0 | 0 | 183355.79 | 183355.79 | 0 | 183355.79 | 0 | 0 | 0 | 0 | [20 empty] | 0 | 0 | 0 | 241707.39 | 241707.39 | 0 | 0 | 183355.79 | 183355.79 | 0 | 183355.79 | 0 | 0 | 0 | 0 | [20 empty] | 1323670.29 | 1173477.01 | 11612.86 | 2412.36 | 138580.42 | 0 | 2461.847 | 31.6099 | 0 | 139158.13 | 84098.48 |  |  | 1323670.29 | 1173477.01 | 11612.86 | 2412.36 | 138580.42 | 0 | 2461.847 | 31.6099 | 0 | 139158.13 | 84098.48 |  |  | 0 | 0 | 0 | 1546926.9 | 1546926.9 | 0 | 0 | 1173477.01 | 1173477.01 | 0 | 1173477.01 | 0 | 0 | 0 | 0 | [20 empty] | 0 | 0 | 0 | 1546926.9 | 1546926.9 | 0 | 0 | 1173477.01 | 1173477.01 | 0 | 1173477.01 | 0 | 0 | 0 | 0 | [19 empty] | 0
50 | 0 | 0 | 1 | 201 | 206823.48 | ПЗ | Прямые затраты |  |  | 201 | 1 | 3 |  | 2 | 1323670.29
50 | 0 | 0 | 1 | 202 | 183355.79 | СтМатОб | Стоимость материальных ресурсов (всего) |  |  | 202 | 2 | 3 |  | 2 | 1173477.01
50 | 0 | 0 | 1 | 222 | 0 | СтМатОбЗак | Стоимость материалов и оборудования заказчика |  |  | 222 | 3 | 3 |  | 2 | 0
50 | 0 | 0 | 1 | 225 | 183355.79 | СтМатОбПод | Стоимость материалов и оборудования подрядчика |  |  | 225 | 4 | 3 |  | 2 | 1173477.01
50 | 0 | 0 | 1 | 226 | 183355.79 | СтМат | Стоимость материалов (всего) |  |  | 226 | 5 | 3 |  | 2 | 1173477.01
50 | 0 | 0 | 1 | 227 | 0 | СтМатЗак | Стоимость материалов заказчика |  |  | 227 | 6 | 3 |  | 2 | 0
50 | 0 | 0 | 1 | 228 | 183355.79 | СтМатПод | Стоимость материалов подрядчика |  |  | 228 | 7 | 3 |  | 2 | 1173477.01
50 | 0 | 0 | 1 | 216 | 0 | Оборуд | Стоимость оборудования (всего) |  |  | 216 | 8 | 3 |  | 2 | 0
50 | 0 | 0 | 1 | 223 | 0 | ОборудЗак | Стоимость оборудования заказчика |  |  | 223 | 9 | 3 |  | 2 | 0
50 | 0 | 0 | 1 | 229 | 0 | ОборудПод | Стоимость оборудования подрядчика |  |  | 229 | 10 | 3 |  | 2 | 0
50 | 0 | 0 | 1 | 203 | 1814.52 | ЭММ | Эксплуатация машин |  |  | 203 | 11 | 3 |  | 2 | 11612.86
50 | 0 | 0 | 1 | 231 | 0 | ЭММсНРиСП | Эксплуатация машин по ТСН-2001.16 |  |  | 231 | 12 | 3 |  | 2 | 0
50 | 0 | 0 | 1 | 204 | 376.96 | ЗПМ | ЗП машинистов |  |  | 204 | 13 | 3 |  | 2 | 2412.36
50 | 0 | 0 | 1 | 205 | 21653.17 | ОЗП | Основная ЗП рабочих |  |  | 205 | 14 | 3 |  | 2 | 138580.42
50 | 0 | 0 | 1 | 232 | 0 | ОЗПсНРиСП | Основная ЗП рабочих по ТСН-2001.16 |  |  | 232 | 15 | 3 |  | 2 | 0
50 | 0 | 0 | 1 | 214 | 241707.39 | Строит | Строительные работы с НР и СП |  |  | 214 | 16 | 3 |  | 2 | 1546926.9
50 | 0 | 0 | 1 | 215 | 0 | Монтаж | Монтажные работы с НР и СП |  |  | 215 | 17 | 3 |  | 2 | 0
50 | 0 | 0 | 1 | 217 | 0 | Прочие | Прочие работы с НР и СП |  |  | 217 | 18 | 3 |  | 2 | 0
50 | 0 | 0 | 1 | 230 | 0 | ПрочиеЗатр | Прочие затраты по ТСН-2001.16 |  |  | 230 | 19 | 3 |  | 2 | 0
50 | 0 | 0 | 1 | 206 | 0 | ВозврМат | Возврат материалов |  |  | 206 | 20 | 3 |  | 2 | 0
50 | 0 | 0 | 1 | 207 | 2461.847 | ТрудСтр | Трудозатраты строителей |  |  | 207 | 21 | 3 |  | -1 | 2461.847
50 | 0 | 0 | 1 | 208 | 31.6099 | ТрудМаш | Трудозатраты машинистов |  |  | 208 | 22 | 3 |  | -1 | 31.6099
50 | 0 | 0 | 1 | 209 | 0 | ТранспМат | Транспорт материалов |  |  | 209 | 23 | 3 |  | 2 | 0
50 | 0 | 0 | 1 | 210 | 21743.49 | НР | Накладные расходы |  |  | 210 | 24 | 3 |  | 2 | 139158.13
50 | 0 | 0 | 1 | 211 | 13140.42 | СмПриб | Сметная прибыль |  |  | 211 | 25 | 3 |  | 2 | 84098.48
50 | 0 | 0 | 1 | 224 | 241707.39 | Всего | Всего с НР и СП |  |  | 224 | 26 | 3 |  | 2 | 1546926.9
50 | 1 | 0 | 2 | 0 | 241707.39 | Итог1 | Всего с НР и СП |  |  | 212 | 27 | 0 |  | 2 | 1546926.9
50 | 1 | 0 | 2 | 0 | 43507.33 | Итог2 | НДС 18% |  |  | 212 | 28 | 0 |  | 2 | 278446.84
50 | 1 | 0 | 2 | 213 | 285214.72 | Итог3 | Всего по смете |  |  | 212 | 29 | 0 |  | 2 | 1825373.74
4 | 1 |  | 284 |  | Новый раздел | Электромонтажные работы |  | 0 |  | 0 | [10 empty] | 0 | [53 empty] | 0 | [11 empty] | 0
52 | 1 | 4 | 219 | 0 | Новый раздел | Электромонтажные работы | [7 empty] | 12719.48 | 7579.33 | 189.31 | 22.7 | 4950.84 | 0 | 464.7011 | 1.7941 | 0 | 4141.79 | 2772.26 | 0 | 0 | 12719.48 | 7579.33 | 189.31 | 22.7 | 4950.84 | 0 | 464.7011 | 1.7941 | 0 | 4141.79 | 2772.26 | 0 | 0 | 0 | 0 | 0 | 19633.53 | 332.27 | 15602.85 | 3698.41 | 7579.33 | 7579.33 | 0 | 7579.33 | 0 | 0 | 0 | 0 | 0 | 0 | 0 | 0 | 0 | 0 | 0 | 0 | 0 | 0 | 0 | 0 | 0 | 0 | 0 | 0 | 0 | 0 | 0 | 0 | 0 | 0 | 0 | 19633.53 | 332.27 | 15602.85 | 3698.41 | 7579.33 | 7579.33 | 0 | 7579.33 | 0 | 0 | 0 | 0 | 0 | 0 | 0 | 0 | 0 | 0 | 0 | 0 | 0 | 0 | 0 | 0 | 0 | 0 | 0 | 0 | 0 | 0 | 0 | 0 | 103162.03 | 48507.59 | 1211.56 | 145.25 | 53442.88 | 0 | 464.7011 | 1.7941 | 0 | 40649.83 | 26445.34 | 0 | 0 | 103162.03 | 48507.59 | 1211.56 | 145.25 | 53442.88 | 0 | 464.7011 | 1.7941 | 0 | 40649.83 | 26445.34 | 0 | 0 | 0 | 0 | 0 | 170257.2 | 2126.43 | 99858.19 | 68272.58 | 48507.59 | 48507.59 | 0 | 48507.59 | 0 | 0 | 0 | 0 | 0 | 0 | 0 | 0 | 0 | 0 | 0 | 0 | 0 | 0 | 0 | 0 | 0 | 0 | 0 | 0 | 0 | 0 | 0 | 0 | 0 | 0 | 0 | 170257.2 | 2126.43 | 99858.19 | 68272.58 | 48507.59 | 48507.59 | 0 | 48507.59 | 0 | 0 | 0 | 0 | 0 | 0 | 0 | 0 | 0 | 0 | 0 | 0 | 0 | 0 | 0 | 0 | 0 | 0 | 0 | 0 | 0 | 0 | 0 | 0
17 | 1 | 547 | 569 | 41 | 67-4-5 | Демонтаж светильников светодидных с последующей установкой | 100 ШТ | 0.74 | 0 |  |  |  |  | 108.03 | 0 | 1.85 | 0.8 | 106.18 | 0 | 13.2386 | 0.0592 | 0 | 90.93 | 69.54 |  | 26834263 | 145.98 | 0 | 2.5 | 1.08 | 143.48 | 0 | 17.89 | 0.08 | 0 | 145.98 | 0 | 2.5 | 1.08 | 143.48 | 0 | 17.89 | 0.08 | 0 | 85 | 65 | 1 | 1 |  |  | 1 | 1 | 1 | 1 |  |  |  |  | 0 | 1 | ФЕР-2001, 67-4-5, приказ Минстроя России №1039/пр от 30.12.2016г. |  |  | 67001 | 0 |  | 0 | 6 | 0 | 1 | 1 | 1 | 1 | 1 | 1 |  | 85 | 65 |  |  |  |  | 0 | 0 | [5 empty] | 0 |  | 0 | 108.03 | 0 | 2.5 | 1.08 | 143.48 | 0 | 17.89 | 0.08 | 0 | 90.933 | 69.537 | [13 empty] | 0 | 0 | 1 | 1 |  |  |  | 1013 | 100 ШТ | 100 ШТ | 1 | [6 empty] | 26549185 | 6 | Ремонтно-строительные работы | 0 |  | 1 | 67001 | Электромонтажные работы | рФЕР-67 |  |  |  | 0 | 145.98 | 0 | 2.5 | 1.08 | 143.48 | 17.89 | 0.08 | 0 | [17 empty] | 0 | 0 | 0 |  |  |  |  | 85 | 65 |  |  |  |  | 0 |  | 1496961703 | 2 | 1 | -2 | 0 | 0 | 0 | 268.5 | 268.5 | 0 | 0 |  | 0 | 3 | 0 |  | 0 | 1 | 0 | 0 | 0 | 0
17 | 1 | 550 | 572 | 41 | 67-4-5 | Демонтаж светильников светодидных с последующей установкой | 100 ШТ | 0.74 | 0 |  |  |  |  | 691.36 | 0 | 11.84 | 5.11 | 679.52 | 0 | 13.2386 | 0.0592 | 0 | 581.94 | 445.01 |  | 26834277 | 145.98 | 0 | 2.5 | 1.08 | 143.48 | 0 | 17.89 | 0.08 | 0 | 145.98 | 0 | 2.5 | 1.08 | 143.48 | 0 | 17.89 | 0.08 | 0 | 85 | 65 | 1 | 1 |  |  | 6.4 | 6.4 | 6.4 | 6.4 |  |  |  |  | 0 | 1 | ФЕР-2001, 67-4-5, приказ Минстроя России №1039/пр от 30.12.2016г. |  |  | 67001 | 0 |  | 0 | 6 | 0 | 6.4 | 1 | 1 | 1 | 1 | 1 |  | 85 | 65 |  |  |  |  | 0 | 0 | [5 empty] | 0 |  | 0 | 691.36 | 0 | 16 | 6.912 | 918.272 | 0 | 17.89 | 0.08 | 0 | 581.9355 | 445.0095 | [13 empty] | 0 | 0 | 1 | 1 |  |  |  | 1013 | 100 ШТ | 100 ШТ | 1 | [6 empty] | 26549185 | 6 | Ремонтно-строительные работы | 0 |  | 1 | 67001 | Электромонтажные работы | рФЕР-67 |  |  |  | 0 | 145.98 | 0 | 2.5 | 1.08 | 143.48 | 17.89 | 0.08 | 0 | [17 empty] | 0 | 0 | 0 |  |  |  |  | 85 | 65 |  |  |  |  | 0 |  | 1496961703 | 1 | 1 | 4 | 0 | 0 | 0 | 1718.31 | 1718.31 | 0 | 0 |  | 0 | 3 | 0 |  | 0 | 1 | 0 | 0 | 0 | 0
17 | 1 | 551 | 573 | 42 | 67-4-1 | Демонтаж выключателей, розеток | 100 ШТ | 0.56 | 0 |  |  |  |  | 25.51 | 0 | 0 | 0 | 25.51 | 0 | 3.2704 | 0 | 0 | 21.68 | 16.58 |  | 26834263 | 45.55 | 0 | 0 | 0 | 45.55 | 0 | 5.84 | 0 | 0 | 45.55 | 0 | 0 | 0 | 45.55 | 0 | 5.84 | 0 | 0 | 85 | 65 | 1 | 1 |  |  | 1 | 1 | 1 | 1 |  |  |  |  | 0 | 1 | ФЕР-2001, 67-4-1, приказ Минстроя России №1039/пр от 30.12.2016г. |  |  | 67001 | 0 |  | 0 | 6 | 0 | 1 | 1 | 1 | 1 | 1 | 1 |  | 85 | 65 |  |  |  |  | 0 | 0 | [5 empty] | 0 |  | 0 | 25.51 | 0 | 0 | 0 | 45.55 | 0 | 5.84 | 0 | 0 | 21.6835 | 16.5815 | [13 empty] | 0 | 0 | 1 | 1 |  |  |  | 1013 | 100 ШТ | 100 ШТ | 1 | [6 empty] | 26549185 | 6 | Ремонтно-строительные работы | 0 |  | 1 | 67001 | Электромонтажные работы | рФЕР-67 |  |  |  | 0 | 45.55 | 0 | 0 | 0 | 45.55 | 5.84 | 0 | 0 | [17 empty] | 0 | 0 | 0 |  |  |  |  | 85 | 65 |  |  |  |  | 0 |  | -364073208 | 2 | 1 | -2 | 0 | 0 | 0 | 63.77 | 63.77 | 0 | 0 |  | 0 | 3 | 0 |  | 0 | 1 | 0 | 0 | 0 | 0
17 | 1 | 552 | 574 | 42 | 67-4-1 | Демонтаж выключателей, розеток | 100 ШТ | 0.56 | 0 |  |  |  |  | 163.25 | 0 | 0 | 0 | 163.25 | 0 | 3.2704 | 0 | 0 | 138.76 | 106.11 |  | 26834277 | 45.55 | 0 | 0 | 0 | 45.55 | 0 | 5.84 | 0 | 0 | 45.55 | 0 | 0 | 0 | 45.55 | 0 | 5.84 | 0 | 0 | 85 | 65 | 1 | 1 |  |  | 6.4 | 6.4 | 6.4 | 6.4 |  |  |  |  | 0 | 1 | ФЕР-2001, 67-4-1, приказ Минстроя России №1039/пр от 30.12.2016г. |  |  | 67001 | 0 |  | 0 | 6 | 0 | 6.4 | 1 | 1 | 1 | 1 | 1 |  | 85 | 65 |  |  |  |  | 0 | 0 | [5 empty] | 0 |  | 0 | 163.25 | 0 | 0 | 0 | 291.52 | 0 | 5.84 | 0 | 0 | 138.7625 | 106.1125 | [13 empty] | 0 | 0 | 1 | 1 |  |  |  | 1013 | 100 ШТ | 100 ШТ | 1 | [6 empty] | 26549185 | 6 | Ремонтно-строительные работы | 0 |  | 1 | 67001 | Электромонтажные работы | рФЕР-67 |  |  |  | 0 | 45.55 | 0 | 0 | 0 | 45.55 | 5.84 | 0 | 0 | [17 empty] | 0 | 0 | 0 |  |  |  |  | 85 | 65 |  |  |  |  | 0 |  | -364073208 | 1 | 1 | 4 | 0 | 0 | 0 | 408.12 | 408.12 | 0 | 0 |  | 0 | 3 | 0 |  | 0 | 1 | 0 | 0 | 0 | 0
17 | 1 | 558 | 580 | 43 | м10-08-002-03 | Демонтаж извещатель ПС автоматический тепловой, дымовой, световой во взрывозащищенном исполнении с последующей установкой | ШТ | 6 | 0 |  |  |  |  | 71.5 | 0 | 0 | 0 | 71.5 | 0 | 6.048 | 0 | 0 | 57.2 | 42.9 |  | 26834263 | 11.916 | 0 | 0 | 0 | 11.916 | 0 | 1.008 | 0 | 0 | 23.03 | 3.17 | 0 | 0 | 19.86 | 0 | 1.68 | 0 | 0 | 80 | 60 | 1 | 1 |  |  | 1 | 1 | 1 | 1 |  |  |  |  | 0 | 2 | ФЕРм-2001, м10-08-002-03, приказ Минстроя России №1039/пр от 30.12.2016г. |  |  | 110011 | 0 |  | 0 | 3 | 0 | 1 | 1 | 1 | 1 | 1 | 1 |  | 80 | 60 |  |  |  |  | 0 | 0 | [5 empty] | 0 | Поправка: МДС 81-37.2004, п.3.2.1.2 Наименование: Для оборудования легковесного, габаритного, поступающего на стройку в собранном виде, при монтаже которого отсутствуют работы по сварке, демонтаж при условии что оборудование подлежит дальнейшему использованию, без надобности хранения (перемещается в цеху на другое место установки и т.п.) | 0 | 71.5 | 0 | 0 | 0 | 11.916 | 0 | 1.008 | 0 | 0 | 57.2 | 42.9 |  |  |  | )*0 | )*0,6 | )*0,6 | )*0,6 |  | )*0,6 | )*0,6 |  |  |  | 0 | 0 | 1 | 1 |  |  |  | 1013 | ШТ | ШТ | 1 | [6 empty] | 26548990 | 3 | Монтажные работы | 0 |  | 2 | 110011 | Связь: пожарно-охранная сигнализация и пром. телевиз. установки ( отделы 8 и 9 ) (при устройстве средств посадки самолетов : НР=95%, СП=55% - {АВИА}=1) | мФЕР-10 |  | Поправка: МДС 81-37.2004, п.3.2.1.2 |  | 0 | 23.03 | 3.17 | 0 | 0 | 19.86 | 1.68 | 0 | 0 | [17 empty] | 0 | 0 | 0 |  |  |  |  | 80 | 60 |  |  |  |  | 0 |  | 1208865700 | 2 | 1 | -2 | 0 | 0 | 0 | 171.6 | 0 | 171.6 | 0 |  | 0 | 3 | 0 |  | 0 | 1 | 0 | 0 | 0 | 0
17 | 1 | 564 | 586 | 43 | м10-08-002-03 | Демонтаж извещатель ПС автоматический тепловой, дымовой, световой во взрывозащищенном исполнении с последующей установкой | ШТ | 6 | 0 |  |  |  |  | 457.57 | 0 | 0 | 0 | 457.57 | 0 | 6.048 | 0 | 0 | 366.06 | 274.54 |  | 26834277 | 11.916 | 0 | 0 | 0 | 11.916 | 0 | 1.008 | 0 | 0 | 23.03 | 3.17 | 0 | 0 | 19.86 | 0 | 1.68 | 0 | 0 | 80 | 60 | 1 | 1 |  |  | 6.4 | 6.4 | 6.4 | 6.4 |  |  |  |  | 0 | 2 | ФЕРм-2001, м10-08-002-03, приказ Минстроя России №1039/пр от 30.12.2016г. |  |  | 110011 | 0 |  | 0 | 3 | 0 | 6.4 | 1 | 1 | 1 | 1 | 1 |  | 80 | 60 |  |  |  |  | 0 | 0 | [5 empty] | 0 | Поправка: МДС 81-37.2004, п.3.2.1.2 Наименование: Для оборудования легковесного, габаритного, поступающего на стройку в собранном виде, при монтаже которого отсутствуют работы по сварке, демонтаж при условии что оборудование подлежит дальнейшему использованию, без надобности хранения (перемещается в цеху на другое место установки и т.п.) | 0 | 457.57 | 0 | 0 | 0 | 76.2624 | 0 | 1.008 | 0 | 0 | 366.056 | 274.542 |  |  |  | )*0 | )*0,6 | )*0,6 | )*0,6 |  | )*0,6 | )*0,6 |  |  |  | 0 | 0 | 1 | 1 |  |  |  | 1013 | ШТ | ШТ | 1 | [6 empty] | 26548990 | 3 | Монтажные работы | 0 |  | 2 | 110011 | Связь: пожарно-охранная сигнализация и пром. телевиз. установки ( отделы 8 и 9 ) (при устройстве средств посадки самолетов : НР=95%, СП=55% - {АВИА}=1) | мФЕР-10 |  | Поправка: МДС 81-37.2004, п.3.2.1.2 |  | 0 | 23.03 | 3.17 | 0 | 0 | 19.86 | 1.68 | 0 | 0 | [17 empty] | 0 | 0 | 0 |  |  |  |  | 80 | 60 |  |  |  |  | 0 |  | 1208865700 | 1 | 1 | 4 | 0 | 0 | 0 | 1098.17 | 0 | 1098.17 | 0 |  | 0 | 3 | 0 |  | 0 | 1 | 0 | 0 | 0 | 0
17 | 1 | 569 | 589 | 44 | м08-10-010-01 | Прокладка труб гофрированных ПВХ для защиты проводов и кабелей | 100 м | 0.26 | 0 |  |  |  |  | 40.65 | 4.37 | 0 | 0 | 36.28 | 0 | 3.952 | 0 | 0 | 34.47 | 23.58 |  | 26834263 | 156.33 | 16.79 | 0 | 0 | 139.54 | 0 | 15.2 | 0 | 0 | 156.33 | 16.79 | 0 | 0 | 139.54 | 0 | 15.2 | 0 | 0 | 95 | 65 | 1 | 1 |  |  | 1 | 1 | 1 | 1 |  |  |  |  | 0 | 2 | ФЕРм-2001, м08-10-010-01, приказ Минстроя России №1039/пр от 30.12.2016г. |  |  | 108001 | 0 |  | 0 | 3 | 0 | 1 | 1 | 1 | 1 | 1 | 1 |  | 95 | 65 |  |  |  |  | 0 | 0 | [5 empty] | 0 |  | 0 | 40.65 | 16.79 | 0 | 0 | 139.54 | 0 | 15.2 | 0 | 0 | 34.466 | 23.582 | [13 empty] | 0 | 0 | 1 | 1 |  |  |  | 1003 | 100 м | 100 м | 100 | [6 empty] | 26548943 | 3 | Монтажные работы | 0 |  | 2 | 108001 | Электромонтажные работы , отдел 01-03 : ( на АЭС НР = 110% ) - (работы по упр. авиа.- движением: СП=55% ( {АВИА}=1; обычные работы : СП=65 - {AВИА}=0), при работе на АЭС СП= 68% ) | мФЕР-08 |  |  |  | 0 | 156.33 | 16.79 | 0 | 0 | 139.54 | 15.2 | 0 | 0 | [17 empty] | 0 | 0 | 0 |  |  |  |  | 95 | 65 |  |  |  |  | 0 |  | -596386547 | 2 | 1 | -2 | 0 | 0 | 0 | 98.7 | 0 | 98.7 | 0 |  | 0 | 3 | 0 |  | 0 | 1 | 0 | 0 | 0 | 0
17 | 1 | 574 | 592 | 44 | м08-10-010-01 | Прокладка труб гофрированных ПВХ для защиты проводов и кабелей | 100 м | 0.26 | 0 |  |  |  |  | 260.13 | 27.94 | 0 | 0 | 232.19 | 0 | 3.952 | 0 | 0 | 220.58 | 150.92 |  | 26834277 | 156.33 | 16.79 | 0 | 0 | 139.54 | 0 | 15.2 | 0 | 0 | 156.33 | 16.79 | 0 | 0 | 139.54 | 0 | 15.2 | 0 | 0 | 95 | 65 | 1 | 1 |  |  | 6.4 | 6.4 | 6.4 | 6.4 |  |  |  |  | 0 | 2 | ФЕРм-2001, м08-10-010-01, приказ Минстроя России №1039/пр от 30.12.2016г. |  |  | 108001 | 0 |  | 0 | 3 | 0 | 6.4 | 1 | 1 | 1 | 1 | 1 |  | 95 | 65 |  |  |  |  | 0 | 0 | [5 empty] | 0 |  | 0 | 260.13 | 107.456 | 0 | 0 | 893.056 | 0 | 15.2 | 0 | 0 | 220.5805 | 150.9235 | [13 empty] | 0 | 0 | 1 | 1 |  |  |  | 1003 | 100 м | 100 м | 100 | [6 empty] | 26548943 | 3 | Монтажные работы | 0 |  | 2 | 108001 | Электромонтажные работы , отдел 01-03 : ( на АЭС НР = 110% ) - (работы по упр. авиа.- движением: СП=55% ( {АВИА}=1; обычные работы : СП=65 - {AВИА}=0), при работе на АЭС СП= 68% ) | мФЕР-08 |  |  |  | 0 | 156.33 | 16.79 | 0 | 0 | 139.54 | 15.2 | 0 | 0 | [17 empty] | 0 | 0 | 0 |  |  |  |  | 95 | 65 |  |  |  |  | 0 |  | -596386547 | 1 | 1 | 4 | 0 | 0 | 0 | 631.63 | 0 | 631.63 | 0 |  | 0 | 3 | 0 |  | 0 | 1 | 0 | 0 | 0 | 0
18 | 1 | 568 |  | 44,1 | 24.3.01.02-0022 | Трубы гибкие гофрированные легкие из самозатухающего ПВХ (IP55) серии FL, с зондом, диаметром 20 мм | 10 м | 2.626 | 10.1 |  |  |  |  | 55.67 | 55.67 | 0 | 0 | 0 | 0 | 0 | 0 | 0 | 0 | 0 |  | 26834263 | 21.2 | 21.2 | 0 | 0 | 0 | 0 | 0 | 0 | 0 | 21.2 | 21.2 | 0 | 0 | 0 | 0 | 0 | 0 | 0 | 95 | 65 | 1 | 1 |  |  | 1 | 1 | 1 | 1 |  |  |  |  | 3 | 2 | ФССЦ-2001, 24.3.01.02-0022, приказ Минстроя России №1039/пр от 30.12.2016г. |  |  | 108001 | 0 |  | 0 | 3 | 0 | 1 | 1 | 1 | 1 | 1 | 1 |  | 95 | 65 |  |  |  |  | 0 | 0 | [5 empty] | 0 |  | 0 | 55.67 | 21.2 | 0 | 0 | 0 | 0 | 0 | 0 | 0 | 0 | 0 | [13 empty] | 0 | 0 | 1 | 1 |  |  |  | 1003 | 10 м | 10 м | 10 | [6 empty] | 26548943 | 3 | Монтажные работы | 0 |  | 2 | 108001 | Электромонтажные работы , отдел 01-03 : ( на АЭС НР = 110% ) - (работы по упр. авиа.- движением: СП=55% ( {АВИА}=1; обычные работы : СП=65 - {AВИА}=0), при работе на АЭС СП= 68% ) | мФЕР-08 |  |  |  | 0 | 21.2 | 21.2 | 0 | 0 | 0 | 0 | 0 | [18 empty] | 0 | 0 | 0 |  |  |  |  | 95 | 65 |  |  |  |  | 0 |  | -529006206 | 2 | 1 | -2 | 0 | 0 | 0 | 55.67 | 0 | 55.67 | 0 |  | 0 | 3 | 0 |  | 0 | 1 | 0 | 0 | 0 | 0
18 | 1 | 573 |  | 44,1 | 24.3.01.02-0022 | Трубы гибкие гофрированные легкие из самозатухающего ПВХ (IP55) серии FL, с зондом, диаметром 20 мм | 10 м | 2.626 | 10.1 |  |  |  |  | 356.3 | 356.3 | 0 | 0 | 0 | 0 | 0 | 0 | 0 | 0 | 0 |  | 26834277 | 21.2 | 21.2 | 0 | 0 | 0 | 0 | 0 | 0 | 0 | 21.2 | 21.2 | 0 | 0 | 0 | 0 | 0 | 0 | 0 | 95 | 65 | 1 | 1 |  |  | 6.4 | 1 | 1 | 6.4 |  |  |  |  | 3 | 2 | ФССЦ-2001, 24.3.01.02-0022, приказ Минстроя России №1039/пр от 30.12.2016г. |  |  | 108001 | 0 |  | 0 | 3 | 0 | 1 | 1 | 1 | 1 | 1 | 1 |  | 95 | 65 |  |  |  |  | 0 | 0 | [5 empty] | 0 |  | 0 | 356.3 | 135.68 | 0 | 0 | 0 | 0 | 0 | 0 | 0 | 0 | 0 | [13 empty] | 0 | 0 | 1 | 1 |  |  |  | 1003 | 10 м | 10 м | 10 | [6 empty] | 26548943 | 3 | Монтажные работы | 0 |  | 2 | 108001 | Электромонтажные работы , отдел 01-03 : ( на АЭС НР = 110% ) - (работы по упр. авиа.- движением: СП=55% ( {АВИА}=1; обычные работы : СП=65 - {AВИА}=0), при работе на АЭС СП= 68% ) | мФЕР-08 |  |  |  | 0 | 21.2 | 21.2 | 0 | 0 | 0 | 0 | 0 | [18 empty] | 0 | 0 | 0 |  |  |  |  | 95 | 65 |  |  |  |  | 0 |  | -529006206 | 1 | 1 | 4 | 0 | 0 | 0 | 356.3 | 0 | 356.3 | 0 |  | 0 | 3 | 0 |  | 0 | 1 | 0 | 0 | 0 | 0
18 | 1 | 567 |  | 44,2 | 23.8.03.02-0002 | Клипса для крепежа гофротрубы, диаметром 20 мм | 10 шт. | 4.55 | 17.5 |  |  |  |  | 13.2 | 13.2 | 0 | 0 | 0 | 0 | 0 | 0 | 0 | 0 | 0 |  | 26834263 | 2.9 | 2.9 | 0 | 0 | 0 | 0 | 0 | 0 | 0 | 2.9 | 2.9 | 0 | 0 | 0 | 0 | 0 | 0 | 0 | 95 | 65 | 1 | 1 |  |  | 1 | 1 | 1 | 1 |  |  |  |  | 3 | 2 | ФССЦ-2001, 23.8.03.02-0002, приказ Минстроя России №1039/пр от 30.12.2016г. |  |  | 108001 | 0 |  | 0 | 3 | 0 | 1 | 1 | 1 | 1 | 1 | 1 |  | 95 | 65 |  |  |  |  | 0 | 0 | [5 empty] | 0 |  | 0 | 13.2 | 2.9 | 0 | 0 | 0 | 0 | 0 | 0 | 0 | 0 | 0 | [13 empty] | 0 | 0 | 1 | 1 |  |  |  | 1010 | 10 шт. | 10 шт. | 10 | [6 empty] | 26548943 | 3 | Монтажные работы | 0 |  | 2 | 108001 | Электромонтажные работы , отдел 01-03 : ( на АЭС НР = 110% ) - (работы по упр. авиа.- движением: СП=55% ( {АВИА}=1; обычные работы : СП=65 - {AВИА}=0), при работе на АЭС СП= 68% ) | мФЕР-08 |  |  |  | 0 | 2.9 | 2.9 | 0 | 0 | 0 | 0 | 0 | [18 empty] | 0 | 0 | 0 |  |  |  |  | 95 | 65 |  |  |  |  | 0 |  | 1686973957 | 2 | 1 | -2 | 0 | 0 | 0 | 13.2 | 0 | 13.2 | 0 |  | 0 | 3 | 0 |  | 0 | 1 | 0 | 0 | 0 | 0
18 | 1 | 572 |  | 44,2 | 23.8.03.02-0002 | Клипса для крепежа гофротрубы, диаметром 20 мм | 10 шт. | 4.55 | 17.5 |  |  |  |  | 84.45 | 84.45 | 0 | 0 | 0 | 0 | 0 | 0 | 0 | 0 | 0 |  | 26834277 | 2.9 | 2.9 | 0 | 0 | 0 | 0 | 0 | 0 | 0 | 2.9 | 2.9 | 0 | 0 | 0 | 0 | 0 | 0 | 0 | 95 | 65 | 1 | 1 |  |  | 6.4 | 1 | 1 | 6.4 |  |  |  |  | 3 | 2 | ФССЦ-2001, 23.8.03.02-0002, приказ Минстроя России №1039/пр от 30.12.2016г. |  |  | 108001 | 0 |  | 0 | 3 | 0 | 1 | 1 | 1 | 1 | 1 | 1 |  | 95 | 65 |  |  |  |  | 0 | 0 | [5 empty] | 0 |  | 0 | 84.45 | 18.56 | 0 | 0 | 0 | 0 | 0 | 0 | 0 | 0 | 0 | [13 empty] | 0 | 0 | 1 | 1 |  |  |  | 1010 | 10 шт. | 10 шт. | 10 | [6 empty] | 26548943 | 3 | Монтажные работы | 0 |  | 2 | 108001 | Электромонтажные работы , отдел 01-03 : ( на АЭС НР = 110% ) - (работы по упр. авиа.- движением: СП=55% ( {АВИА}=1; обычные работы : СП=65 - {AВИА}=0), при работе на АЭС СП= 68% ) | мФЕР-08 |  |  |  | 0 | 2.9 | 2.9 | 0 | 0 | 0 | 0 | 0 | [18 empty] | 0 | 0 | 0 |  |  |  |  | 95 | 65 |  |  |  |  | 0 |  | 1686973957 | 1 | 1 | 4 | 0 | 0 | 0 | 84.45 | 0 | 84.45 | 0 |  | 0 | 3 | 0 |  | 0 | 1 | 0 | 0 | 0 | 0
17 | 1 | 585 | 602 | 45 | м08-02-412-03 | Затягивание провода в проложенные трубы и металлические рукава первого одножильного или многожильного в общей оплетке, суммарное сечение до 16 мм2 | 100 м | 0.26 | 0 |  |  |  |  | 22.66 | 5.9 | 1.39 | 0.2 | 15.37 | 0 | 1.6354 | 0.0156 | 0 | 14.79 | 10.12 |  | 26834263 | 87.15 | 22.69 | 5.33 | 0.76 | 59.13 | 0 | 6.29 | 0.06 | 0 | 87.15 | 22.69 | 5.33 | 0.76 | 59.13 | 0 | 6.29 | 0.06 | 0 | 95 | 65 | 1 | 1 |  |  | 1 | 1 | 1 | 1 |  |  |  |  | 0 | 2 | ФЕРм-2001, м08-02-412-03, приказ Минстроя России №1039/пр от 30.12.2016г. |  |  | 108001 | 0 |  | 0 | 3 | 0 | 1 | 1 | 1 | 1 | 1 | 1 |  | 95 | 65 |  |  |  |  | 0 | 0 | [5 empty] | 0 |  | 0 | 22.66 | 22.69 | 5.33 | 0.76 | 59.13 | 0 | 6.29 | 0.06 | 0 | 14.7915 | 10.1205 | [13 empty] | 0 | 0 | 1 | 1 |  |  |  | 1003 | 100 м | 100 м | 100 | [6 empty] | 26548943 | 3 | Монтажные работы | 0 |  | 2 | 108001 | Электромонтажные работы , отдел 01-03 : ( на АЭС НР = 110% ) - (работы по упр. авиа.- движением: СП=55% ( {АВИА}=1; обычные работы : СП=65 - {AВИА}=0), при работе на АЭС СП= 68% ) | мФЕР-08 |  |  |  | 0 | 87.15 | 22.69 | 5.33 | 0.76 | 59.13 | 6.29 | 0.06 | 0 | [17 empty] | 0 | 0 | 0 |  |  |  |  | 95 | 65 |  |  |  |  | 0 |  | 1667817228 | 2 | 1 | -2 | 0 | 0 | 0 | 47.57 | 0 | 47.57 | 0 |  | 0 | 3 | 0 |  | 0 | 1 | 0 | 0 | 0 | 0
17 | 1 | 596 | 612 | 45 | м08-02-412-03 | Затягивание провода в проложенные трубы и металлические рукава первого одножильного или многожильного в общей оплетке, суммарное сечение до 16 мм2 | 100 м | 0.26 | 0 |  |  |  |  | 145.02 | 37.76 | 8.87 | 1.26 | 98.39 | 0 | 1.6354 | 0.0156 | 0 | 94.67 | 64.77 |  | 26834277 | 87.15 | 22.69 | 5.33 | 0.76 | 59.13 | 0 | 6.29 | 0.06 | 0 | 87.15 | 22.69 | 5.33 | 0.76 | 59.13 | 0 | 6.29 | 0.06 | 0 | 95 | 65 | 1 | 1 |  |  | 6.4 | 6.4 | 6.4 | 6.4 |  |  |  |  | 0 | 2 | ФЕРм-2001, м08-02-412-03, приказ Минстроя России №1039/пр от 30.12.2016г. |  |  | 108001 | 0 |  | 0 | 3 | 0 | 6.4 | 1 | 1 | 1 | 1 | 1 |  | 95 | 65 |  |  |  |  | 0 | 0 | [5 empty] | 0 |  | 0 | 145.02 | 145.216 | 34.112 | 4.864 | 378.432 | 0 | 6.29 | 0.06 | 0 | 94.6675 | 64.7725 | [13 empty] | 0 | 0 | 1 | 1 |  |  |  | 1003 | 100 м | 100 м | 100 | [6 empty] | 26548943 | 3 | Монтажные работы | 0 |  | 2 | 108001 | Электромонтажные работы , отдел 01-03 : ( на АЭС НР = 110% ) - (работы по упр. авиа.- движением: СП=55% ( {АВИА}=1; обычные работы : СП=65 - {AВИА}=0), при работе на АЭС СП= 68% ) | мФЕР-08 |  |  |  | 0 | 87.15 | 22.69 | 5.33 | 0.76 | 59.13 | 6.29 | 0.06 | 0 | [17 empty] | 0 | 0 | 0 |  |  |  |  | 95 | 65 |  |  |  |  | 0 |  | 1667817228 | 1 | 1 | 4 | 0 | 0 | 0 | 304.46 | 0 | 304.46 | 0 |  | 0 | 3 | 0 |  | 0 | 1 | 0 | 0 | 0 | 0
18 | 1 | 584 |  | 45,1 | 21.1.06.09-0100 | Кабель силовой с медными жилами с поливинилхлоридной изоляцией и оболочкой, не распространяющий горение марки ВВГнг, напряжением 0,66 кВ, с числом жил - 3 и сечением 2,5 мм2 | 1000 м | 0.028 | 0.10769 |  |  |  |  | 134.79 | 134.79 | 0 | 0 | 0 | 0 | 0 | 0 | 0 | 0 | 0 |  | 26834263 | 4814.02 | 4814.02 | 0 | 0 | 0 | 0 | 0 | 0 | 0 | 4814.02 | 4814.02 | 0 | 0 | 0 | 0 | 0 | 0 | 0 | 95 | 65 | 1 | 1 |  |  | 1 | 1 | 1 | 1 |  |  |  |  | 3 | 2 | ФССЦ-2001, 21.1.06.09-0100, приказ Минстроя России №1039/пр от 30.12.2016г. |  |  | 108001 | 0 |  | 0 | 3 | 0 | 1 | 1 | 1 | 1 | 1 | 1 |  | 95 | 65 |  |  |  |  | 0 | 0 | [5 empty] | 0 |  | 0 | 134.79 | 4814.02 | 0 | 0 | 0 | 0 | 0 | 0 | 0 | 0 | 0 | [13 empty] | 0 | 0 | 1 | 1 |  |  |  | 1013 | 1000 м | 1000 М | 1 | [6 empty] | 26548943 | 3 | Монтажные работы | 0 |  | 2 | 108001 | Электромонтажные работы , отдел 01-03 : ( на АЭС НР = 110% ) - (работы по упр. авиа.- движением: СП=55% ( {АВИА}=1; обычные работы : СП=65 - {AВИА}=0), при работе на АЭС СП= 68% ) | мФЕР-08 |  |  |  | 0 | 4814.02 | 4814.02 | 0 | 0 | 0 | 0 | 0 | [18 empty] | 0 | 0 | 0 |  |  |  |  | 95 | 65 |  |  |  |  | 0 |  | -668882366 | 2 | 1 | -2 | 0 | 0 | 0 | 134.79 | 0 | 134.79 | 0 |  | 0 | 3 | 0 |  | 0 | 1 | 0 | 0 | 0 | 0
18 | 1 | 595 |  | 45,1 | 21.1.06.09-0100 | Кабель силовой с медными жилами с поливинилхлоридной изоляцией и оболочкой, не распространяющий горение марки ВВГнг, напряжением 0,66 кВ, с числом жил - 3 и сечением 2,5 мм2 | 1000 м | 0.028 | 0.10769 |  |  |  |  | 862.67 | 862.67 | 0 | 0 | 0 | 0 | 0 | 0 | 0 | 0 | 0 |  | 26834277 | 4814.02 | 4814.02 | 0 | 0 | 0 | 0 | 0 | 0 | 0 | 4814.02 | 4814.02 | 0 | 0 | 0 | 0 | 0 | 0 | 0 | 95 | 65 | 1 | 1 |  |  | 6.4 | 1 | 1 | 6.4 |  |  |  |  | 3 | 2 | ФССЦ-2001, 21.1.06.09-0100, приказ Минстроя России №1039/пр от 30.12.2016г. |  |  | 108001 | 0 |  | 0 | 3 | 0 | 1 | 1 | 1 | 1 | 1 | 1 |  | 95 | 65 |  |  |  |  | 0 | 0 | [5 empty] | 0 |  | 0 | 862.67 | 30809.728 | 0 | 0 | 0 | 0 | 0 | 0 | 0 | 0 | 0 | [13 empty] | 0 | 0 | 1 | 1 |  |  |  | 1013 | 1000 м | 1000 М | 1 | [6 empty] | 26548943 | 3 | Монтажные работы | 0 |  | 2 | 108001 | Электромонтажные работы , отдел 01-03 : ( на АЭС НР = 110% ) - (работы по упр. авиа.- движением: СП=55% ( {АВИА}=1; обычные работы : СП=65 - {AВИА}=0), при работе на АЭС СП= 68% ) | мФЕР-08 |  |  |  | 0 | 4814.02 | 4814.02 | 0 | 0 | 0 | 0 | 0 | [18 empty] | 0 | 0 | 0 |  |  |  |  | 95 | 65 |  |  |  |  | 0 |  | -668882366 | 1 | 1 | 4 | 0 | 0 | 0 | 862.67 | 0 | 862.67 | 0 |  | 0 | 3 | 0 |  | 0 | 1 | 0 | 0 | 0 | 0
17 | 1 | 603 | 618 | 46 | м08-02-390-01 | Короба пластмассовые шириной до 40 мм | 100 м | 0.57 | 0 |  |  |  |  | 117.85 | 29.37 | 0.18 | 0.08 | 88.3 | 0 | 9.2853 | 0.0057 | 0 | 83.96 | 57.45 |  | 26834263 | 206.76 | 51.53 | 0.31 | 0.14 | 154.92 | 0 | 16.29 | 0.01 | 0 | 206.76 | 51.53 | 0.31 | 0.14 | 154.92 | 0 | 16.29 | 0.01 | 0 | 95 | 65 | 1 | 1 |  |  | 1 | 1 | 1 | 1 |  |  |  |  | 0 | 2 | ФЕРм-2001, м08-02-390-01, приказ Минстроя России №1039/пр от 30.12.2016г. |  |  | 108001 | 0 |  | 0 | 3 | 0 | 1 | 1 | 1 | 1 | 1 | 1 |  | 95 | 65 |  |  |  |  | 0 | 0 | [5 empty] | 0 |  | 0 | 117.85 | 51.53 | 0.31 | 0.14 | 154.92 | 0 | 16.29 | 0.01 | 0 | 83.961 | 57.447 | [13 empty] | 0 | 0 | 1 | 1 |  |  |  | 1003 | 100 м | 100 м | 100 | [6 empty] | 26548943 | 3 | Монтажные работы | 0 |  | 2 | 108001 | Электромонтажные работы , отдел 01-03 : ( на АЭС НР = 110% ) - (работы по упр. авиа.- движением: СП=55% ( {АВИА}=1; обычные работы : СП=65 - {AВИА}=0), при работе на АЭС СП= 68% ) | мФЕР-08 |  |  |  | 0 | 206.76 | 51.53 | 0.31 | 0.14 | 154.92 | 16.29 | 0.01 | 0 | [17 empty] | 0 | 0 | 0 |  |  |  |  | 95 | 65 |  |  |  |  | 0 |  | -1776686347 | 2 | 1 | -2 | 0 | 0 | 0 | 259.26 | 0 | 259.26 | 0 |  | 0 | 3 | 0 |  | 0 | 1 | 0 | 0 | 0 | 0
17 | 1 | 610 | 624 | 46 | м08-02-390-01 | Короба пластмассовые шириной до 40 мм | 100 м | 0.57 | 0 |  |  |  |  | 754.26 | 187.98 | 1.13 | 0.51 | 565.15 | 0 | 9.2853 | 0.0057 | 0 | 537.38 | 367.68 |  | 26834277 | 206.76 | 51.53 | 0.31 | 0.14 | 154.92 | 0 | 16.29 | 0.01 | 0 | 206.76 | 51.53 | 0.31 | 0.14 | 154.92 | 0 | 16.29 | 0.01 | 0 | 95 | 65 | 1 | 1 |  |  | 6.4 | 6.4 | 6.4 | 6.4 |  |  |  |  | 0 | 2 | ФЕРм-2001, м08-02-390-01, приказ Минстроя России №1039/пр от 30.12.2016г. |  |  | 108001 | 0 |  | 0 | 3 | 0 | 6.4 | 1 | 1 | 1 | 1 | 1 |  | 95 | 65 |  |  |  |  | 0 | 0 | [5 empty] | 0 |  | 0 | 754.26 | 329.792 | 1.984 | 0.896 | 991.488 | 0 | 16.29 | 0.01 | 0 | 537.377 | 367.679 | [13 empty] | 0 | 0 | 1 | 1 |  |  |  | 1003 | 100 м | 100 м | 100 | [6 empty] | 26548943 | 3 | Монтажные работы | 0 |  | 2 | 108001 | Электромонтажные работы , отдел 01-03 : ( на АЭС НР = 110% ) - (работы по упр. авиа.- движением: СП=55% ( {АВИА}=1; обычные работы : СП=65 - {AВИА}=0), при работе на АЭС СП= 68% ) | мФЕР-08 |  |  |  | 0 | 206.76 | 51.53 | 0.31 | 0.14 | 154.92 | 16.29 | 0.01 | 0 | [17 empty] | 0 | 0 | 0 |  |  |  |  | 95 | 65 |  |  |  |  | 0 |  | -1776686347 | 1 | 1 | 4 | 0 | 0 | 0 | 1659.32 | 0 | 1659.32 | 0 |  | 0 | 3 | 0 |  | 0 | 1 | 0 | 0 | 0 | 0
18 | 1 | 602 |  | 46,1 | 20.2.05.04-0023 | Кабель-канал (короб) "Электропласт" 16x10 мм | 100 м | 0.57 | 1 |  |  |  |  | 67.26 | 67.26 | 0 | 0 | 0 | 0 | 0 | 0 | 0 | 0 | 0 |  | 26834263 | 118 | 118 | 0 | 0 | 0 | 0 | 0 | 0 | 0 | 118 | 118 | 0 | 0 | 0 | 0 | 0 | 0 | 0 | 95 | 65 | 1 | 1 |  |  | 1 | 1 | 1 | 1 |  |  |  |  | 3 | 2 | ФССЦ-2001, 20.2.05.04-0023, приказ Минстроя России №1039/пр от 30.12.2016г. |  |  | 108001 | 0 |  | 0 | 3 | 0 | 1 | 1 | 1 | 1 | 1 | 1 |  | 95 | 65 |  |  |  |  | 0 | 0 | [5 empty] | 0 |  | 0 | 67.26 | 118 | 0 | 0 | 0 | 0 | 0 | 0 | 0 | 0 | 0 | [13 empty] | 0 | 0 | 1 | 1 |  |  |  | 1003 | 100 м | 100 м | 100 | [6 empty] | 26548943 | 3 | Монтажные работы | 0 |  | 2 | 108001 | Электромонтажные работы , отдел 01-03 : ( на АЭС НР = 110% ) - (работы по упр. авиа.- движением: СП=55% ( {АВИА}=1; обычные работы : СП=65 - {AВИА}=0), при работе на АЭС СП= 68% ) | мФЕР-08 |  |  |  | 0 | 118 | 118 | 0 | 0 | 0 | 0 | 0 | [18 empty] | 0 | 0 | 0 |  |  |  |  | 95 | 65 |  |  |  |  | 0 |  | -644218933 | 2 | 1 | -2 | 0 | 0 | 0 | 67.26 | 0 | 67.26 | 0 |  | 0 | 3 | 0 |  | 0 | 1 | 0 | 0 | 0 | 0
18 | 1 | 609 |  | 46,1 | 20.2.05.04-0023 | Кабель-канал (короб) "Электропласт" 16x10 мм | 100 м | 0.57 | 1 |  |  |  |  | 430.46 | 430.46 | 0 | 0 | 0 | 0 | 0 | 0 | 0 | 0 | 0 |  | 26834277 | 118 | 118 | 0 | 0 | 0 | 0 | 0 | 0 | 0 | 118 | 118 | 0 | 0 | 0 | 0 | 0 | 0 | 0 | 95 | 65 | 1 | 1 |  |  | 6.4 | 1 | 1 | 6.4 |  |  |  |  | 3 | 2 | ФССЦ-2001, 20.2.05.04-0023, приказ Минстроя России №1039/пр от 30.12.2016г. |  |  | 108001 | 0 |  | 0 | 3 | 0 | 1 | 1 | 1 | 1 | 1 | 1 |  | 95 | 65 |  |  |  |  | 0 | 0 | [5 empty] | 0 |  | 0 | 430.46 | 755.2 | 0 | 0 | 0 | 0 | 0 | 0 | 0 | 0 | 0 | [13 empty] | 0 | 0 | 1 | 1 |  |  |  | 1003 | 100 м | 100 м | 100 | [6 empty] | 26548943 | 3 | Монтажные работы | 0 |  | 2 | 108001 | Электромонтажные работы , отдел 01-03 : ( на АЭС НР = 110% ) - (работы по упр. авиа.- движением: СП=55% ( {АВИА}=1; обычные работы : СП=65 - {AВИА}=0), при работе на АЭС СП= 68% ) | мФЕР-08 |  |  |  | 0 | 118 | 118 | 0 | 0 | 0 | 0 | 0 | [18 empty] | 0 | 0 | 0 |  |  |  |  | 95 | 65 |  |  |  |  | 0 |  | -644218933 | 1 | 1 | 4 | 0 | 0 | 0 | 430.46 | 0 | 430.46 | 0 |  | 0 | 3 | 0 |  | 0 | 1 | 0 | 0 | 0 | 0
17 | 1 | 617 | 630 | 47 | м08-02-390-03 | Короба пластмассовые шириной до 120 мм | 100 м | 1.22 | 0 |  |  |  |  | 350.04 | 113.79 | 0.38 | 0.17 | 235.87 | 0 | 24.8026 | 0.0122 | 0 | 224.24 | 153.43 |  | 26834263 | 286.92 | 93.27 | 0.31 | 0.14 | 193.34 | 0 | 20.33 | 0.01 | 0 | 286.92 | 93.27 | 0.31 | 0.14 | 193.34 | 0 | 20.33 | 0.01 | 0 | 95 | 65 | 1 | 1 |  |  | 1 | 1 | 1 | 1 |  |  |  |  | 0 | 2 | ФЕРм-2001, м08-02-390-03, приказ Минстроя России №1039/пр от 30.12.2016г. |  |  | 108001 | 0 |  | 0 | 3 | 0 | 1 | 1 | 1 | 1 | 1 | 1 |  | 95 | 65 |  |  |  |  | 0 | 0 | [5 empty] | 0 |  | 0 | 350.04 | 93.27 | 0.31 | 0.14 | 193.34 | 0 | 20.33 | 0.01 | 0 | 224.238 | 153.426 | [13 empty] | 0 | 0 | 1 | 1 |  |  |  | 1003 | 100 м | 100 м | 100 | [6 empty] | 26548943 | 3 | Монтажные работы | 0 |  | 2 | 108001 | Электромонтажные работы , отдел 01-03 : ( на АЭС НР = 110% ) - (работы по упр. авиа.- движением: СП=55% ( {АВИА}=1; обычные работы : СП=65 - {AВИА}=0), при работе на АЭС СП= 68% ) | мФЕР-08 |  |  |  | 0 | 286.92 | 93.27 | 0.31 | 0.14 | 193.34 | 20.33 | 0.01 | 0 | [17 empty] | 0 | 0 | 0 |  |  |  |  | 95 | 65 |  |  |  |  | 0 |  | 816409345 | 2 | 1 | -2 | 0 | 0 | 0 | 727.71 | 0 | 727.71 | 0 |  | 0 | 3 | 0 |  | 0 | 1 | 0 | 0 | 0 | 0
17 | 1 | 624 | 636 | 47 | м08-02-390-03 | Короба пластмассовые шириной до 120 мм | 100 м | 1.22 | 0 |  |  |  |  | 2240.27 | 728.25 | 2.42 | 1.09 | 1509.6 | 0 | 24.8026 | 0.0122 | 0 | 1435.16 | 981.95 |  | 26834277 | 286.92 | 93.27 | 0.31 | 0.14 | 193.34 | 0 | 20.33 | 0.01 | 0 | 286.92 | 93.27 | 0.31 | 0.14 | 193.34 | 0 | 20.33 | 0.01 | 0 | 95 | 65 | 1 | 1 |  |  | 6.4 | 6.4 | 6.4 | 6.4 |  |  |  |  | 0 | 2 | ФЕРм-2001, м08-02-390-03, приказ Минстроя России №1039/пр от 30.12.2016г. |  |  | 108001 | 0 |  | 0 | 3 | 0 | 6.4 | 1 | 1 | 1 | 1 | 1 |  | 95 | 65 |  |  |  |  | 0 | 0 | [5 empty] | 0 |  | 0 | 2240.27 | 596.928 | 1.984 | 0.896 | 1237.376 | 0 | 20.33 | 0.01 | 0 | 1435.1555 | 981.9485 | [13 empty] | 0 | 0 | 1 | 1 |  |  |  | 1003 | 100 м | 100 м | 100 | [6 empty] | 26548943 | 3 | Монтажные работы | 0 |  | 2 | 108001 | Электромонтажные работы , отдел 01-03 : ( на АЭС НР = 110% ) - (работы по упр. авиа.- движением: СП=55% ( {АВИА}=1; обычные работы : СП=65 - {AВИА}=0), при работе на АЭС СП= 68% ) | мФЕР-08 |  |  |  | 0 | 286.92 | 93.27 | 0.31 | 0.14 | 193.34 | 20.33 | 0.01 | 0 | [17 empty] | 0 | 0 | 0 |  |  |  |  | 95 | 65 |  |  |  |  | 0 |  | 816409345 | 1 | 1 | 4 | 0 | 0 | 0 | 4657.38 | 0 | 4657.38 | 0 |  | 0 | 3 | 0 |  | 0 | 1 | 0 | 0 | 0 | 0
18 | 1 | 616 |  | 47,1 | 20.2.05.04-0033 | Кабель-канал (короб) "Электропласт" 100x40 мм | 100 м | 1.22 | 1 |  |  |  |  | 1432.28 | 1432.28 | 0 | 0 | 0 | 0 | 0 | 0 | 0 | 0 | 0 |  | 26834263 | 1174 | 1174 | 0 | 0 | 0 | 0 | 0 | 0 | 0 | 1174 | 1174 | 0 | 0 | 0 | 0 | 0 | 0 | 0 | 95 | 65 | 1 | 1 |  |  | 1 | 1 | 1 | 1 |  |  |  |  | 3 | 2 | ФССЦ-2001, 20.2.05.04-0033, приказ Минстроя России №1039/пр от 30.12.2016г. |  |  | 108001 | 0 |  | 0 | 3 | 0 | 1 | 1 | 1 | 1 | 1 | 1 |  | 95 | 65 |  |  |  |  | 0 | 0 | [5 empty] | 0 |  | 0 | 1432.28 | 1174 | 0 | 0 | 0 | 0 | 0 | 0 | 0 | 0 | 0 | [13 empty] | 0 | 0 | 1 | 1 |  |  |  | 1003 | 100 м | 100 м | 100 | [6 empty] | 26548943 | 3 | Монтажные работы | 0 |  | 2 | 108001 | Электромонтажные работы , отдел 01-03 : ( на АЭС НР = 110% ) - (работы по упр. авиа.- движением: СП=55% ( {АВИА}=1; обычные работы : СП=65 - {AВИА}=0), при работе на АЭС СП= 68% ) | мФЕР-08 |  |  |  | 0 | 1174 | 1174 | 0 | 0 | 0 | 0 | 0 | [18 empty] | 0 | 0 | 0 |  |  |  |  | 95 | 65 |  |  |  |  | 0 |  | 318833031 | 2 | 1 | -2 | 0 | 0 | 0 | 1432.28 | 0 | 1432.28 | 0 |  | 0 | 3 | 0 |  | 0 | 1 | 0 | 0 | 0 | 0
18 | 1 | 623 |  | 47,1 | 20.2.05.04-0033 | Кабель-канал (короб) "Электропласт" 100x40 мм | 100 м | 1.22 | 1 |  |  |  |  | 9166.59 | 9166.59 | 0 | 0 | 0 | 0 | 0 | 0 | 0 | 0 | 0 |  | 26834277 | 1174 | 1174 | 0 | 0 | 0 | 0 | 0 | 0 | 0 | 1174 | 1174 | 0 | 0 | 0 | 0 | 0 | 0 | 0 | 95 | 65 | 1 | 1 |  |  | 6.4 | 1 | 1 | 6.4 |  |  |  |  | 3 | 2 | ФССЦ-2001, 20.2.05.04-0033, приказ Минстроя России №1039/пр от 30.12.2016г. |  |  | 108001 | 0 |  | 0 | 3 | 0 | 1 | 1 | 1 | 1 | 1 | 1 |  | 95 | 65 |  |  |  |  | 0 | 0 | [5 empty] | 0 |  | 0 | 9166.59 | 7513.6 | 0 | 0 | 0 | 0 | 0 | 0 | 0 | 0 | 0 | [13 empty] | 0 | 0 | 1 | 1 |  |  |  | 1003 | 100 м | 100 м | 100 | [6 empty] | 26548943 | 3 | Монтажные работы | 0 |  | 2 | 108001 | Электромонтажные работы , отдел 01-03 : ( на АЭС НР = 110% ) - (работы по упр. авиа.- движением: СП=55% ( {АВИА}=1; обычные работы : СП=65 - {AВИА}=0), при работе на АЭС СП= 68% ) | мФЕР-08 |  |  |  | 0 | 1174 | 1174 | 0 | 0 | 0 | 0 | 0 | [18 empty] | 0 | 0 | 0 |  |  |  |  | 95 | 65 |  |  |  |  | 0 |  | 318833031 | 1 | 1 | 4 | 0 | 0 | 0 | 9166.59 | 0 | 9166.59 | 0 |  | 0 | 3 | 0 |  | 0 | 1 | 0 | 0 | 0 | 0
17 | 1 | 634 | 644 | 48 | м08-02-399-02 | Провод в коробах, сечением до 35 мм2 | 100 м | 3.71 | 0 |  |  |  |  | 188.17 | 50.46 | 6.6 | 0.96 | 131.11 | 0 | 13.9496 | 0.0742 | 0 | 125.47 | 85.85 |  | 26834263 | 50.72 | 13.6 | 1.78 | 0.26 | 35.34 | 0 | 3.76 | 0.02 | 0 | 50.72 | 13.6 | 1.78 | 0.26 | 35.34 | 0 | 3.76 | 0.02 | 0 | 95 | 65 | 1 | 1 |  |  | 1 | 1 | 1 | 1 |  |  |  |  | 0 | 2 | ФЕРм-2001, м08-02-399-02, приказ Минстроя России №1039/пр от 30.12.2016г. |  |  | 108001 | 0 |  | 0 | 3 | 0 | 1 | 1 | 1 | 1 | 1 | 1 |  | 95 | 65 |  |  |  |  | 0 | 0 | [5 empty] | 0 |  | 0 | 188.17 | 13.6 | 1.78 | 0.26 | 35.34 | 0 | 3.76 | 0.02 | 0 | 125.4665 | 85.8455 | [13 empty] | 0 | 0 | 1 | 1 |  |  |  | 1003 | 100 м | 100 м | 100 | [6 empty] | 26548943 | 3 | Монтажные работы | 0 |  | 2 | 108001 | Электромонтажные работы , отдел 01-03 : ( на АЭС НР = 110% ) - (работы по упр. авиа.- движением: СП=55% ( {АВИА}=1; обычные работы : СП=65 - {AВИА}=0), при работе на АЭС СП= 68% ) | мФЕР-08 |  |  |  | 0 | 50.72 | 13.6 | 1.78 | 0.26 | 35.34 | 3.76 | 0.02 | 0 | [17 empty] | 0 | 0 | 0 |  |  |  |  | 95 | 65 |  |  |  |  | 0 |  | -349670202 | 2 | 1 | -2 | 0 | 0 | 0 | 399.49 | 0 | 399.49 | 0 |  | 0 | 3 | 0 |  | 0 | 1 | 0 | 0 | 0 | 0
17 | 1 | 644 | 652 | 48 | м08-02-399-02 | Провод в коробах, сечением до 35 мм2 | 100 м | 3.71 | 0 |  |  |  |  | 1204.29 | 322.92 | 42.26 | 6.17 | 839.11 | 0 | 13.9496 | 0.0742 | 0 | 803.02 | 549.43 |  | 26834277 | 50.72 | 13.6 | 1.78 | 0.26 | 35.34 | 0 | 3.76 | 0.02 | 0 | 50.72 | 13.6 | 1.78 | 0.26 | 35.34 | 0 | 3.76 | 0.02 | 0 | 95 | 65 | 1 | 1 |  |  | 6.4 | 6.4 | 6.4 | 6.4 |  |  |  |  | 0 | 2 | ФЕРм-2001, м08-02-399-02, приказ Минстроя России №1039/пр от 30.12.2016г. |  |  | 108001 | 0 |  | 0 | 3 | 0 | 6.4 | 1 | 1 | 1 | 1 | 1 |  | 95 | 65 |  |  |  |  | 0 | 0 | [5 empty] | 0 |  | 0 | 1204.29 | 87.04 | 11.392 | 1.664 | 226.176 | 0 | 3.76 | 0.02 | 0 | 803.016 | 549.432 | [13 empty] | 0 | 0 | 1 | 1 |  |  |  | 1003 | 100 м | 100 м | 100 | [6 empty] | 26548943 | 3 | Монтажные работы | 0 |  | 2 | 108001 | Электромонтажные работы , отдел 01-03 : ( на АЭС НР = 110% ) - (работы по упр. авиа.- движением: СП=55% ( {АВИА}=1; обычные работы : СП=65 - {AВИА}=0), при работе на АЭС СП= 68% ) | мФЕР-08 |  |  |  | 0 | 50.72 | 13.6 | 1.78 | 0.26 | 35.34 | 3.76 | 0.02 | 0 | [17 empty] | 0 | 0 | 0 |  |  |  |  | 95 | 65 |  |  |  |  | 0 |  | -349670202 | 1 | 1 | 4 | 0 | 0 | 0 | 2556.74 | 0 | 2556.74 | 0 |  | 0 | 3 | 0 |  | 0 | 1 | 0 | 0 | 0 | 0
18 | 1 | 632 |  | 48,1 | 21.1.06.09-0100 | Кабель силовой с медными жилами с поливинилхлоридной изоляцией и оболочкой, не распространяющий горение марки ВВГнг, напряжением 0,66 кВ, с числом жил - 3 и сечением 2,5 мм2 | 1000 м | 0.293 | 0.078976 |  |  |  |  | 1410.51 | 1410.51 | 0 | 0 | 0 | 0 | 0 | 0 | 0 | 0 | 0 |  | 26834263 | 4814.02 | 4814.02 | 0 | 0 | 0 | 0 | 0 | 0 | 0 | 4814.02 | 4814.02 | 0 | 0 | 0 | 0 | 0 | 0 | 0 | 95 | 65 | 1 | 1 |  |  | 1 | 1 | 1 | 1 |  |  |  |  | 3 | 2 | ФССЦ-2001, 21.1.06.09-0100, приказ Минстроя России №1039/пр от 30.12.2016г. |  |  | 108001 | 0 |  | 0 | 3 | 0 | 1 | 1 | 1 | 1 | 1 | 1 |  | 95 | 65 |  |  |  |  | 0 | 0 | [5 empty] | 0 |  | 0 | 1410.51 | 4814.02 | 0 | 0 | 0 | 0 | 0 | 0 | 0 | 0 | 0 | [13 empty] | 0 | 0 | 1 | 1 |  |  |  | 1013 | 1000 м | 1000 М | 1 | [6 empty] | 26548943 | 3 | Монтажные работы | 0 |  | 2 | 108001 | Электромонтажные работы , отдел 01-03 : ( на АЭС НР = 110% ) - (работы по упр. авиа.- движением: СП=55% ( {АВИА}=1; обычные работы : СП=65 - {AВИА}=0), при работе на АЭС СП= 68% ) | мФЕР-08 |  |  |  | 0 | 4814.02 | 4814.02 | 0 | 0 | 0 | 0 | 0 | [18 empty] | 0 | 0 | 0 |  |  |  |  | 95 | 65 |  |  |  |  | 0 |  | -668882366 | 2 | 1 | -2 | 0 | 0 | 0 | 1410.51 | 0 | 1410.51 | 0 |  | 0 | 3 | 0 |  | 0 | 1 | 0 | 0 | 0 | 0
18 | 1 | 642 |  | 48,1 | 21.1.06.09-0100 | Кабель силовой с медными жилами с поливинилхлоридной изоляцией и оболочкой, не распространяющий горение марки ВВГнг, напряжением 0,66 кВ, с числом жил - 3 и сечением 2,5 мм2 | 1000 м | 0.293 | 0.078976 |  |  |  |  | 9027.25 | 9027.25 | 0 | 0 | 0 | 0 | 0 | 0 | 0 | 0 | 0 |  | 26834277 | 4814.02 | 4814.02 | 0 | 0 | 0 | 0 | 0 | 0 | 0 | 4814.02 | 4814.02 | 0 | 0 | 0 | 0 | 0 | 0 | 0 | 95 | 65 | 1 | 1 |  |  | 6.4 | 1 | 1 | 6.4 |  |  |  |  | 3 | 2 | ФССЦ-2001, 21.1.06.09-0100, приказ Минстроя России №1039/пр от 30.12.2016г. |  |  | 108001 | 0 |  | 0 | 3 | 0 | 1 | 1 | 1 | 1 | 1 | 1 |  | 95 | 65 |  |  |  |  | 0 | 0 | [5 empty] | 0 |  | 0 | 9027.25 | 30809.728 | 0 | 0 | 0 | 0 | 0 | 0 | 0 | 0 | 0 | [13 empty] | 0 | 0 | 1 | 1 |  |  |  | 1013 | 1000 м | 1000 М | 1 | [6 empty] | 26548943 | 3 | Монтажные работы | 0 |  | 2 | 108001 | Электромонтажные работы , отдел 01-03 : ( на АЭС НР = 110% ) - (работы по упр. авиа.- движением: СП=55% ( {АВИА}=1; обычные работы : СП=65 - {AВИА}=0), при работе на АЭС СП= 68% ) | мФЕР-08 |  |  |  | 0 | 4814.02 | 4814.02 | 0 | 0 | 0 | 0 | 0 | [18 empty] | 0 | 0 | 0 |  |  |  |  | 95 | 65 |  |  |  |  | 0 |  | -668882366 | 1 | 1 | 4 | 0 | 0 | 0 | 9027.25 | 0 | 9027.25 | 0 |  | 0 | 3 | 0 |  | 0 | 1 | 0 | 0 | 0 | 0
18 | 1 | 633 |  | 48,2 | 21.1.06.09-0110 | Кабель силовой с медными жилами с поливинилхлоридной изоляцией и оболочкой, не распространяющий горение марки ВВГнг, напряжением 0,66 кВ, с числом жил - 4 и сечением 4 мм2 | 1000 м | 0.082 | 0.022102 |  |  |  |  | 820.69 | 820.69 | 0 | 0 | 0 | 0 | 0 | 0 | 0 | 0 | 0 |  | 26834263 | 10008.44 | 10008.44 | 0 | 0 | 0 | 0 | 0 | 0 | 0 | 10008.44 | 10008.44 | 0 | 0 | 0 | 0 | 0 | 0 | 0 | 95 | 65 | 1 | 1 |  |  | 1 | 1 | 1 | 1 |  |  |  |  | 3 | 2 | ФССЦ-2001, 21.1.06.09-0110, приказ Минстроя России №1039/пр от 30.12.2016г. |  |  | 108001 | 0 |  | 0 | 3 | 0 | 1 | 1 | 1 | 1 | 1 | 1 |  | 95 | 65 |  |  |  |  | 0 | 0 | [5 empty] | 0 |  | 0 | 820.69 | 10008.44 | 0 | 0 | 0 | 0 | 0 | 0 | 0 | 0 | 0 | [13 empty] | 0 | 0 | 1 | 1 |  |  |  | 1013 | 1000 м | 1000 М | 1 | [6 empty] | 26548943 | 3 | Монтажные работы | 0 |  | 2 | 108001 | Электромонтажные работы , отдел 01-03 : ( на АЭС НР = 110% ) - (работы по упр. авиа.- движением: СП=55% ( {АВИА}=1; обычные работы : СП=65 - {AВИА}=0), при работе на АЭС СП= 68% ) | мФЕР-08 |  |  |  | 0 | 10008.44 | 10008.44 | 0 | 0 | 0 | 0 | 0 | [18 empty] | 0 | 0 | 0 |  |  |  |  | 95 | 65 |  |  |  |  | 0 |  | -2041549657 | 2 | 1 | -2 | 0 | 0 | 0 | 820.69 | 0 | 820.69 | 0 |  | 0 | 3 | 0 |  | 0 | 1 | 0 | 0 | 0 | 0
18 | 1 | 643 |  | 48,2 | 21.1.06.09-0110 | Кабель силовой с медными жилами с поливинилхлоридной изоляцией и оболочкой, не распространяющий горение марки ВВГнг, напряжением 0,66 кВ, с числом жил - 4 и сечением 4 мм2 | 1000 м | 0.082 | 0.022102 |  |  |  |  | 5252.43 | 5252.43 | 0 | 0 | 0 | 0 | 0 | 0 | 0 | 0 | 0 |  | 26834277 | 10008.44 | 10008.44 | 0 | 0 | 0 | 0 | 0 | 0 | 0 | 10008.44 | 10008.44 | 0 | 0 | 0 | 0 | 0 | 0 | 0 | 95 | 65 | 1 | 1 |  |  | 6.4 | 1 | 1 | 6.4 |  |  |  |  | 3 | 2 | ФССЦ-2001, 21.1.06.09-0110, приказ Минстроя России №1039/пр от 30.12.2016г. |  |  | 108001 | 0 |  | 0 | 3 | 0 | 1 | 1 | 1 | 1 | 1 | 1 |  | 95 | 65 |  |  |  |  | 0 | 0 | [5 empty] | 0 |  | 0 | 5252.43 | 64054.016 | 0 | 0 | 0 | 0 | 0 | 0 | 0 | 0 | 0 | [13 empty] | 0 | 0 | 1 | 1 |  |  |  | 1013 | 1000 м | 1000 М | 1 | [6 empty] | 26548943 | 3 | Монтажные работы | 0 |  | 2 | 108001 | Электромонтажные работы , отдел 01-03 : ( на АЭС НР = 110% ) - (работы по упр. авиа.- движением: СП=55% ( {АВИА}=1; обычные работы : СП=65 - {AВИА}=0), при работе на АЭС СП= 68% ) | мФЕР-08 |  |  |  | 0 | 10008.44 | 10008.44 | 0 | 0 | 0 | 0 | 0 | [18 empty] | 0 | 0 | 0 |  |  |  |  | 95 | 65 |  |  |  |  | 0 |  | -2041549657 | 1 | 1 | 4 | 0 | 0 | 0 | 5252.43 | 0 | 5252.43 | 0 |  | 0 | 3 | 0 |  | 0 | 1 | 0 | 0 | 0 | 0
17 | 1 | 653 | 660 | 49 | м08-03-591-04 | Выключатель двухклавишный неутопленного типа при открытой проводке | 100 ШТ | 0.08 | 0 |  |  |  |  | 36.51 | 8.26 | 0.37 | 0.05 | 27.88 | 0 | 2.8104 | 0.004 | 0 | 26.53 | 18.15 |  | 26834263 | 456.35 | 103.19 | 4.67 | 0.64 | 348.49 | 0 | 35.13 | 0.05 | 0 | 456.35 | 103.19 | 4.67 | 0.64 | 348.49 | 0 | 35.13 | 0.05 | 0 | 95 | 65 | 1 | 1 |  |  | 1 | 1 | 1 | 1 |  |  |  |  | 0 | 2 | ФЕРм-2001, м08-03-591-04, приказ Минстроя России №1039/пр от 30.12.2016г. |  |  | 108001 | 0 |  | 0 | 3 | 0 | 1 | 1 | 1 | 1 | 1 | 1 |  | 95 | 65 |  |  |  |  | 0 | 0 | [5 empty] | 0 |  | 0 | 36.51 | 103.19 | 4.67 | 0.64 | 348.49 | 0 | 35.13 | 0.05 | 0 | 26.5335 | 18.1545 | [13 empty] | 0 | 0 | 1 | 1 |  |  |  | 1013 | 100 ШТ | 100 ШТ | 1 | [6 empty] | 26548943 | 3 | Монтажные работы | 0 |  | 2 | 108001 | Электромонтажные работы , отдел 01-03 : ( на АЭС НР = 110% ) - (работы по упр. авиа.- движением: СП=55% ( {АВИА}=1; обычные работы : СП=65 - {AВИА}=0), при работе на АЭС СП= 68% ) | мФЕР-08 |  |  |  | 0 | 456.35 | 103.19 | 4.67 | 0.64 | 348.49 | 35.13 | 0.05 | 0 | [17 empty] | 0 | 0 | 0 |  |  |  |  | 95 | 65 |  |  |  |  | 0 |  | -991288307 | 2 | 1 | -2 | 0 | 0 | 0 | 81.19 | 0 | 81.19 | 0 |  | 0 | 3 | 0 |  | 0 | 1 | 0 | 0 | 0 | 0
17 | 1 | 662 | 668 | 49 | м08-03-591-04 | Выключатель двухклавишный неутопленного типа при открытой проводке | 100 ШТ | 0.08 | 0 |  |  |  |  | 233.65 | 52.83 | 2.39 | 0.33 | 178.43 | 0 | 2.8104 | 0.004 | 0 | 169.82 | 116.19 |  | 26834277 | 456.35 | 103.19 | 4.67 | 0.64 | 348.49 | 0 | 35.13 | 0.05 | 0 | 456.35 | 103.19 | 4.67 | 0.64 | 348.49 | 0 | 35.13 | 0.05 | 0 | 95 | 65 | 1 | 1 |  |  | 6.4 | 6.4 | 6.4 | 6.4 |  |  |  |  | 0 | 2 | ФЕРм-2001, м08-03-591-04, приказ Минстроя России №1039/пр от 30.12.2016г. |  |  | 108001 | 0 |  | 0 | 3 | 0 | 6.4 | 1 | 1 | 1 | 1 | 1 |  | 95 | 65 |  |  |  |  | 0 | 0 | [5 empty] | 0 |  | 0 | 233.65 | 660.416 | 29.888 | 4.096 | 2230.336 | 0 | 35.13 | 0.05 | 0 | 169.822 | 116.194 | [13 empty] | 0 | 0 | 1 | 1 |  |  |  | 1013 | 100 ШТ | 100 ШТ | 1 | [6 empty] | 26548943 | 3 | Монтажные работы | 0 |  | 2 | 108001 | Электромонтажные работы , отдел 01-03 : ( на АЭС НР = 110% ) - (работы по упр. авиа.- движением: СП=55% ( {АВИА}=1; обычные работы : СП=65 - {AВИА}=0), при работе на АЭС СП= 68% ) | мФЕР-08 |  |  |  | 0 | 456.35 | 103.19 | 4.67 | 0.64 | 348.49 | 35.13 | 0.05 | 0 | [17 empty] | 0 | 0 | 0 |  |  |  |  | 95 | 65 |  |  |  |  | 0 |  | -991288307 | 1 | 1 | 4 | 0 | 0 | 0 | 519.66 | 0 | 519.66 | 0 |  | 0 | 3 | 0 |  | 0 | 1 | 0 | 0 | 0 | 0
18 | 1 | 652 |  | 49,1 | 20.4.01.01-0001 | Выключатель двухклавишный для открытой проводки | 10 шт. | 0.8 | 10 |  |  |  |  | 58.24 | 58.24 | 0 | 0 | 0 | 0 | 0 | 0 | 0 | 0 | 0 |  | 26834263 | 72.8 | 72.8 | 0 | 0 | 0 | 0 | 0 | 0 | 0 | 72.8 | 72.8 | 0 | 0 | 0 | 0 | 0 | 0 | 0 | 95 | 65 | 1 | 1 |  |  | 1 | 1 | 1 | 1 |  |  |  |  | 3 | 2 | ФССЦ-2001, 20.4.01.01-0001, приказ Минстроя России №1039/пр от 30.12.2016г. |  |  | 108001 | 0 |  | 0 | 3 | 0 | 1 | 1 | 1 | 1 | 1 | 1 |  | 95 | 65 |  |  |  |  | 0 | 0 | [5 empty] | 0 |  | 0 | 58.24 | 72.8 | 0 | 0 | 0 | 0 | 0 | 0 | 0 | 0 | 0 | [13 empty] | 0 | 0 | 1 | 1 |  |  |  | 1010 | 10 шт. | 10 шт. | 10 | [6 empty] | 26548943 | 3 | Монтажные работы | 0 |  | 2 | 108001 | Электромонтажные работы , отдел 01-03 : ( на АЭС НР = 110% ) - (работы по упр. авиа.- движением: СП=55% ( {АВИА}=1; обычные работы : СП=65 - {AВИА}=0), при работе на АЭС СП= 68% ) | мФЕР-08 |  |  |  | 0 | 72.8 | 72.8 | 0 | 0 | 0 | 0 | 0 | [18 empty] | 0 | 0 | 0 |  |  |  |  | 95 | 65 |  |  |  |  | 0 |  | -1989634509 | 2 | 1 | -2 | 0 | 0 | 0 | 58.24 | 0 | 58.24 | 0 |  | 0 | 3 | 0 |  | 0 | 1 | 0 | 0 | 0 | 0
18 | 1 | 661 |  | 49,1 | 20.4.01.01-0001 | Выключатель двухклавишный для открытой проводки | 10 шт. | 0.8 | 10 |  |  |  |  | 372.74 | 372.74 | 0 | 0 | 0 | 0 | 0 | 0 | 0 | 0 | 0 |  | 26834277 | 72.8 | 72.8 | 0 | 0 | 0 | 0 | 0 | 0 | 0 | 72.8 | 72.8 | 0 | 0 | 0 | 0 | 0 | 0 | 0 | 95 | 65 | 1 | 1 |  |  | 6.4 | 1 | 1 | 6.4 |  |  |  |  | 3 | 2 | ФССЦ-2001, 20.4.01.01-0001, приказ Минстроя России №1039/пр от 30.12.2016г. |  |  | 108001 | 0 |  | 0 | 3 | 0 | 1 | 1 | 1 | 1 | 1 | 1 |  | 95 | 65 |  |  |  |  | 0 | 0 | [5 empty] | 0 |  | 0 | 372.74 | 465.92 | 0 | 0 | 0 | 0 | 0 | 0 | 0 | 0 | 0 | [13 empty] | 0 | 0 | 1 | 1 |  |  |  | 1010 | 10 шт. | 10 шт. | 10 | [6 empty] | 26548943 | 3 | Монтажные работы | 0 |  | 2 | 108001 | Электромонтажные работы , отдел 01-03 : ( на АЭС НР = 110% ) - (работы по упр. авиа.- движением: СП=55% ( {АВИА}=1; обычные работы : СП=65 - {AВИА}=0), при работе на АЭС СП= 68% ) | мФЕР-08 |  |  |  | 0 | 72.8 | 72.8 | 0 | 0 | 0 | 0 | 0 | [18 empty] | 0 | 0 | 0 |  |  |  |  | 95 | 65 |  |  |  |  | 0 |  | -1989634509 | 1 | 1 | 4 | 0 | 0 | 0 | 372.74 | 0 | 372.74 | 0 |  | 0 | 3 | 0 |  | 0 | 1 | 0 | 0 | 0 | 0
17 | 1 | 672 | 677 | 50 | м08-03-591-09 | Розетка штепсельная утопленного типа при скрытой проводке | 100 ШТ | 0.76 | 0 |  |  |  |  | 280.63 | 47.29 | 3.55 | 0.49 | 229.79 | 0 | 23.1648 | 0.038 | 0 | 218.77 | 149.68 |  | 26834263 | 369.25 | 62.22 | 4.67 | 0.64 | 302.36 | 0 | 30.48 | 0.05 | 0 | 369.25 | 62.22 | 4.67 | 0.64 | 302.36 | 0 | 30.48 | 0.05 | 0 | 95 | 65 | 1 | 1 |  |  | 1 | 1 | 1 | 1 |  |  |  |  | 0 | 2 | ФЕРм-2001, м08-03-591-09, приказ Минстроя России №1039/пр от 30.12.2016г. |  |  | 108001 | 0 |  | 0 | 3 | 0 | 1 | 1 | 1 | 1 | 1 | 1 |  | 95 | 65 |  |  |  |  | 0 | 0 | [5 empty] | 0 |  | 0 | 280.63 | 62.22 | 4.67 | 0.64 | 302.36 | 0 | 30.48 | 0.05 | 0 | 218.766 | 149.682 | [13 empty] | 0 | 0 | 1 | 1 |  |  |  | 1013 | 100 ШТ | 100 ШТ | 1 | [6 empty] | 26548943 | 3 | Монтажные работы | 0 |  | 2 | 108001 | Электромонтажные работы , отдел 01-03 : ( на АЭС НР = 110% ) - (работы по упр. авиа.- движением: СП=55% ( {АВИА}=1; обычные работы : СП=65 - {AВИА}=0), при работе на АЭС СП= 68% ) | мФЕР-08 |  |  |  | 0 | 369.25 | 62.22 | 4.67 | 0.64 | 302.36 | 30.48 | 0.05 | 0 | [17 empty] | 0 | 0 | 0 |  |  |  |  | 95 | 65 |  |  |  |  | 0 |  | -1066145640 | 2 | 1 | -2 | 0 | 0 | 0 | 649.08 | 0 | 649.08 | 0 |  | 0 | 3 | 0 |  | 0 | 1 | 0 | 0 | 0 | 0
17 | 1 | 682 | 686 | 50 | м08-03-591-09 | Розетка штепсельная утопленного типа при скрытой проводке | 100 ШТ | 0.76 | 0 |  |  |  |  | 1796.03 | 302.64 | 22.71 | 3.11 | 1470.68 | 0 | 23.1648 | 0.038 | 0 | 1400.1 | 957.96 |  | 26834277 | 369.25 | 62.22 | 4.67 | 0.64 | 302.36 | 0 | 30.48 | 0.05 | 0 | 369.25 | 62.22 | 4.67 | 0.64 | 302.36 | 0 | 30.48 | 0.05 | 0 | 95 | 65 | 1 | 1 |  |  | 6.4 | 6.4 | 6.4 | 6.4 |  |  |  |  | 0 | 2 | ФЕРм-2001, м08-03-591-09, приказ Минстроя России №1039/пр от 30.12.2016г. |  |  | 108001 | 0 |  | 0 | 3 | 0 | 6.4 | 1 | 1 | 1 | 1 | 1 |  | 95 | 65 |  |  |  |  | 0 | 0 | [5 empty] | 0 |  | 0 | 1796.03 | 398.208 | 29.888 | 4.096 | 1935.104 | 0 | 30.48 | 0.05 | 0 | 1400.1005 | 957.9635 | [13 empty] | 0 | 0 | 1 | 1 |  |  |  | 1013 | 100 ШТ | 100 ШТ | 1 | [6 empty] | 26548943 | 3 | Монтажные работы | 0 |  | 2 | 108001 | Электромонтажные работы , отдел 01-03 : ( на АЭС НР = 110% ) - (работы по упр. авиа.- движением: СП=55% ( {АВИА}=1; обычные работы : СП=65 - {AВИА}=0), при работе на АЭС СП= 68% ) | мФЕР-08 |  |  |  | 0 | 369.25 | 62.22 | 4.67 | 0.64 | 302.36 | 30.48 | 0.05 | 0 | [17 empty] | 0 | 0 | 0 |  |  |  |  | 95 | 65 |  |  |  |  | 0 |  | -1066145640 | 1 | 1 | 4 | 0 | 0 | 0 | 4154.09 | 0 | 4154.09 | 0 |  | 0 | 3 | 0 |  | 0 | 1 | 0 | 0 | 0 | 0
18 | 1 | 671 |  | 50,1 | 20.4.03.06-0005 | Розетка скрытой проводки с заземлением | 100 шт. | 0.76 | 1 |  |  |  |  | 739.48 | 739.48 | 0 | 0 | 0 | 0 | 0 | 0 | 0 | 0 | 0 |  | 26834263 | 973 | 973 | 0 | 0 | 0 | 0 | 0 | 0 | 0 | 973 | 973 | 0 | 0 | 0 | 0 | 0 | 0 | 0 | 95 | 65 | 1 | 1 |  |  | 1 | 1 | 1 | 1 |  |  |  |  | 3 | 2 | ФССЦ-2001, 20.4.03.06-0005, приказ Минстроя России №1039/пр от 30.12.2016г. |  |  | 108001 | 0 |  | 0 | 3 | 0 | 1 | 1 | 1 | 1 | 1 | 1 |  | 95 | 65 |  |  |  |  | 0 | 0 | [5 empty] | 0 |  | 0 | 739.48 | 973 | 0 | 0 | 0 | 0 | 0 | 0 | 0 | 0 | 0 | [13 empty] | 0 | 0 | 1 | 1 |  |  |  | 1010 | 100 шт. | 100 шт. | 100 | [6 empty] | 26548943 | 3 | Монтажные работы | 0 |  | 2 | 108001 | Электромонтажные работы , отдел 01-03 : ( на АЭС НР = 110% ) - (работы по упр. авиа.- движением: СП=55% ( {АВИА}=1; обычные работы : СП=65 - {AВИА}=0), при работе на АЭС СП= 68% ) | мФЕР-08 |  |  |  | 0 | 973 | 973 | 0 | 0 | 0 | 0 | 0 | [18 empty] | 0 | 0 | 0 |  |  |  |  | 95 | 65 |  |  |  |  | 0 |  | -1743968753 | 2 | 1 | -2 | 0 | 0 | 0 | 739.48 | 0 | 739.48 | 0 |  | 0 | 3 | 0 |  | 0 | 1 | 0 | 0 | 0 | 0
18 | 1 | 681 |  | 50,1 | 20.4.03.06-0005 | Розетка скрытой проводки с заземлением | 100 шт. | 0.76 | 1 |  |  |  |  | 4732.67 | 4732.67 | 0 | 0 | 0 | 0 | 0 | 0 | 0 | 0 | 0 |  | 26834277 | 973 | 973 | 0 | 0 | 0 | 0 | 0 | 0 | 0 | 973 | 973 | 0 | 0 | 0 | 0 | 0 | 0 | 0 | 95 | 65 | 1 | 1 |  |  | 6.4 | 1 | 1 | 6.4 |  |  |  |  | 3 | 2 | ФССЦ-2001, 20.4.03.06-0005, приказ Минстроя России №1039/пр от 30.12.2016г. |  |  | 108001 | 0 |  | 0 | 3 | 0 | 1 | 1 | 1 | 1 | 1 | 1 |  | 95 | 65 |  |  |  |  | 0 | 0 | [5 empty] | 0 |  | 0 | 4732.67 | 6227.2 | 0 | 0 | 0 | 0 | 0 | 0 | 0 | 0 | 0 | [13 empty] | 0 | 0 | 1 | 1 |  |  |  | 1010 | 100 шт. | 100 шт. | 100 | [6 empty] | 26548943 | 3 | Монтажные работы | 0 |  | 2 | 108001 | Электромонтажные работы , отдел 01-03 : ( на АЭС НР = 110% ) - (работы по упр. авиа.- движением: СП=55% ( {АВИА}=1; обычные работы : СП=65 - {AВИА}=0), при работе на АЭС СП= 68% ) | мФЕР-08 |  |  |  | 0 | 973 | 973 | 0 | 0 | 0 | 0 | 0 | [18 empty] | 0 | 0 | 0 |  |  |  |  | 95 | 65 |  |  |  |  | 0 |  | -1743968753 | 1 | 1 | 4 | 0 | 0 | 0 | 4732.67 | 0 | 4732.67 | 0 |  | 0 | 3 | 0 |  | 0 | 1 | 0 | 0 | 0 | 0
17 | 1 | 694 | 697 | 51 | м08-03-599-01 | Щитки осветительные, устанавливаемые в нише распорными дюбелями, масса щитка до 6 кг | ШТ | 6 | 0 |  |  |  |  | 336.18 | 219.54 | 10.68 | 1.56 | 105.96 | 0 | 10.68 | 0.12 | 0 | 102.14 | 69.89 |  | 26834263 | 56.03 | 36.59 | 1.78 | 0.26 | 17.66 | 0 | 1.78 | 0.02 | 0 | 56.03 | 36.59 | 1.78 | 0.26 | 17.66 | 0 | 1.78 | 0.02 | 0 | 95 | 65 | 1 | 1 |  |  | 1 | 1 | 1 | 1 |  |  |  |  | 0 | 2 | ФЕРм-2001, м08-03-599-01, приказ Минстроя России №1039/пр от 30.12.2016г. |  |  | 108001 | 0 |  | 0 | 3 | 0 | 1 | 1 | 1 | 1 | 1 | 1 |  | 95 | 65 |  |  |  |  | 0 | 0 | [5 empty] | 0 |  | 0 | 336.18 | 36.59 | 1.78 | 0.26 | 17.66 | 0 | 1.78 | 0.02 | 0 | 102.144 | 69.888 | [13 empty] | 0 | 0 | 1 | 1 |  |  |  | 1013 | ШТ | ШТ | 1 | [6 empty] | 26548943 | 3 | Монтажные работы | 0 |  | 2 | 108001 | Электромонтажные работы , отдел 01-03 : ( на АЭС НР = 110% ) - (работы по упр. авиа.- движением: СП=55% ( {АВИА}=1; обычные работы : СП=65 - {AВИА}=0), при работе на АЭС СП= 68% ) | мФЕР-08 |  |  |  | 0 | 56.03 | 36.59 | 1.78 | 0.26 | 17.66 | 1.78 | 0.02 | 0 | [17 empty] | 0 | 0 | 0 |  |  |  |  | 95 | 65 |  |  |  |  | 0 |  | -1647969910 | 2 | 1 | -2 | 0 | 0 | 0 | 508.21 | 0 | 508.21 | 0 |  | 0 | 3 | 0 |  | 0 | 1 | 0 | 0 | 0 | 0
17 | 1 | 706 | 708 | 51 | м08-03-599-01 | Щитки осветительные, устанавливаемые в нише распорными дюбелями, масса щитка до 6 кг | ШТ | 6 | 0 |  |  |  |  | 2151.55 | 1405.06 | 68.35 | 9.98 | 678.14 | 0 | 10.68 | 0.12 | 0 | 653.71 | 447.28 |  | 26834277 | 56.03 | 36.59 | 1.78 | 0.26 | 17.66 | 0 | 1.78 | 0.02 | 0 | 56.03 | 36.59 | 1.78 | 0.26 | 17.66 | 0 | 1.78 | 0.02 | 0 | 95 | 65 | 1 | 1 |  |  | 6.4 | 6.4 | 6.4 | 6.4 |  |  |  |  | 0 | 2 | ФЕРм-2001, м08-03-599-01, приказ Минстроя России №1039/пр от 30.12.2016г. |  |  | 108001 | 0 |  | 0 | 3 | 0 | 6.4 | 1 | 1 | 1 | 1 | 1 |  | 95 | 65 |  |  |  |  | 0 | 0 | [5 empty] | 0 |  | 0 | 2151.55 | 234.176 | 11.392 | 1.664 | 113.024 | 0 | 1.78 | 0.02 | 0 | 653.714 | 447.278 | [13 empty] | 0 | 0 | 1 | 1 |  |  |  | 1013 | ШТ | ШТ | 1 | [6 empty] | 26548943 | 3 | Монтажные работы | 0 |  | 2 | 108001 | Электромонтажные работы , отдел 01-03 : ( на АЭС НР = 110% ) - (работы по упр. авиа.- движением: СП=55% ( {АВИА}=1; обычные работы : СП=65 - {AВИА}=0), при работе на АЭС СП= 68% ) | мФЕР-08 |  |  |  | 0 | 56.03 | 36.59 | 1.78 | 0.26 | 17.66 | 1.78 | 0.02 | 0 | [17 empty] | 0 | 0 | 0 |  |  |  |  | 95 | 65 |  |  |  |  | 0 |  | -1647969910 | 1 | 1 | 4 | 0 | 0 | 0 | 3252.54 | 0 | 3252.54 | 0 |  | 0 | 3 | 0 |  | 0 | 1 | 0 | 0 | 0 | 0
18 | 1 | 692 |  | 51,1 | 22.1.01.01-0011 | Бокс встраиваемый пластиковый с прозрачной дверцей на 8 модулей, размером 230х180х90 мм | шт. | 6 | 1 |  |  |  |  | 565.2 | 565.2 | 0 | 0 | 0 | 0 | 0 | 0 | 0 | 0 | 0 |  | 26834263 | 94.2 | 94.2 | 0 | 0 | 0 | 0 | 0 | 0 | 0 | 94.2 | 94.2 | 0 | 0 | 0 | 0 | 0 | 0 | 0 | 95 | 65 | 1 | 1 |  |  | 1 | 1 | 1 | 1 |  |  |  |  | 3 | 2 | ФССЦ-2001, 22.1.01.01-0011, приказ Минстроя России №1039/пр от 30.12.2016г. |  |  | 108001 | 0 |  | 0 | 3 | 0 | 1 | 1 | 1 | 1 | 1 | 1 |  | 95 | 65 |  |  |  |  | 0 | 0 | [5 empty] | 0 |  | 0 | 565.2 | 94.2 | 0 | 0 | 0 | 0 | 0 | 0 | 0 | 0 | 0 | [13 empty] | 0 | 0 | 1 | 1 |  |  |  | 1010 | шт. | шт. | 1 | [6 empty] | 26548943 | 3 | Монтажные работы | 0 |  | 2 | 108001 | Электромонтажные работы , отдел 01-03 : ( на АЭС НР = 110% ) - (работы по упр. авиа.- движением: СП=55% ( {АВИА}=1; обычные работы : СП=65 - {AВИА}=0), при работе на АЭС СП= 68% ) | мФЕР-08 |  |  |  | 0 | 94.2 | 94.2 | 0 | 0 | 0 | 0 | 0 | [18 empty] | 0 | 0 | 0 |  |  |  |  | 95 | 65 |  |  |  |  | 0 |  | 2143168701 | 2 | 1 | -2 | 0 | 0 | 0 | 565.2 | 0 | 565.2 | 0 |  | 0 | 3 | 0 |  | 0 | 1 | 0 | 0 | 0 | 0
18 | 1 | 704 |  | 51,1 | 22.1.01.01-0011 | Бокс встраиваемый пластиковый с прозрачной дверцей на 8 модулей, размером 230х180х90 мм | шт. | 6 | 1 |  |  |  |  | 3617.28 | 3617.28 | 0 | 0 | 0 | 0 | 0 | 0 | 0 | 0 | 0 |  | 26834277 | 94.2 | 94.2 | 0 | 0 | 0 | 0 | 0 | 0 | 0 | 94.2 | 94.2 | 0 | 0 | 0 | 0 | 0 | 0 | 0 | 95 | 65 | 1 | 1 |  |  | 6.4 | 1 | 1 | 6.4 |  |  |  |  | 3 | 2 | ФССЦ-2001, 22.1.01.01-0011, приказ Минстроя России №1039/пр от 30.12.2016г. |  |  | 108001 | 0 |  | 0 | 3 | 0 | 1 | 1 | 1 | 1 | 1 | 1 |  | 95 | 65 |  |  |  |  | 0 | 0 | [5 empty] | 0 |  | 0 | 3617.28 | 602.88 | 0 | 0 | 0 | 0 | 0 | 0 | 0 | 0 | 0 | [13 empty] | 0 | 0 | 1 | 1 |  |  |  | 1010 | шт. | шт. | 1 | [6 empty] | 26548943 | 3 | Монтажные работы | 0 |  | 2 | 108001 | Электромонтажные работы , отдел 01-03 : ( на АЭС НР = 110% ) - (работы по упр. авиа.- движением: СП=55% ( {АВИА}=1; обычные работы : СП=65 - {AВИА}=0), при работе на АЭС СП= 68% ) | мФЕР-08 |  |  |  | 0 | 94.2 | 94.2 | 0 | 0 | 0 | 0 | 0 | [18 empty] | 0 | 0 | 0 |  |  |  |  | 95 | 65 |  |  |  |  | 0 |  | 2143168701 | 1 | 1 | 4 | 0 | 0 | 0 | 3617.28 | 0 | 3617.28 | 0 |  | 0 | 3 | 0 |  | 0 | 1 | 0 | 0 | 0 | 0
17 | 1 | 723 | 722 | 52 | м08-03-526-01 | Автомат одно-, двух-, трехполюсный, устанавливаемый на конструкции на стене или колонне, на ток до 25 А | ШТ | 26 | 0 |  |  |  |  | 935.48 | 522.34 | 27.3 | 0 | 385.84 | 0 | 40.56 | 0 | 0 | 366.55 | 250.8 |  | 26834263 | 35.98 | 20.09 | 1.05 | 0 | 14.84 | 0 | 1.56 | 0 | 0 | 35.98 | 20.09 | 1.05 | 0 | 14.84 | 0 | 1.56 | 0 | 0 | 95 | 65 | 1 | 1 |  |  | 1 | 1 | 1 | 1 |  |  |  |  | 0 | 2 | ФЕРм-2001, м08-03-526-01, приказ Минстроя России №1039/пр от 30.12.2016г. |  |  | 108001 | 0 |  | 0 | 3 | 0 | 1 | 1 | 1 | 1 | 1 | 1 |  | 95 | 65 |  |  |  |  | 0 | 0 | [5 empty] | 0 |  | 0 | 935.48 | 20.09 | 1.05 | 0 | 14.84 | 0 | 1.56 | 0 | 0 | 366.548 | 250.796 | [13 empty] | 0 | 0 | 1 | 1 |  |  |  | 1013 | ШТ | ШТ | 1 | [6 empty] | 26548943 | 3 | Монтажные работы | 0 |  | 2 | 108001 | Электромонтажные работы , отдел 01-03 : ( на АЭС НР = 110% ) - (работы по упр. авиа.- движением: СП=55% ( {АВИА}=1; обычные работы : СП=65 - {AВИА}=0), при работе на АЭС СП= 68% ) | мФЕР-08 |  |  |  | 0 | 35.98 | 20.09 | 1.05 | 0 | 14.84 | 1.56 | 0 | 0 | [17 empty] | 0 | 0 | 0 |  |  |  |  | 95 | 65 |  |  |  |  | 0 |  | 942868882 | 2 | 1 | -2 | 0 | 0 | 0 | 1552.83 | 0 | 1552.83 | 0 |  | 0 | 3 | 0 |  | 0 | 1 | 0 | 0 | 0 | 0
17 | 1 | 740 | 736 | 52 | м08-03-526-01 | Автомат одно-, двух-, трехполюсный, устанавливаемый на конструкции на стене или колонне, на ток до 25 А | ШТ | 26 | 0 |  |  |  |  | 5987.08 | 3342.98 | 174.72 | 0 | 2469.38 | 0 | 40.56 | 0 | 0 | 2345.91 | 1605.1 |  | 26834277 | 35.98 | 20.09 | 1.05 | 0 | 14.84 | 0 | 1.56 | 0 | 0 | 35.98 | 20.09 | 1.05 | 0 | 14.84 | 0 | 1.56 | 0 | 0 | 95 | 65 | 1 | 1 |  |  | 6.4 | 6.4 | 6.4 | 6.4 |  |  |  |  | 0 | 2 | ФЕРм-2001, м08-03-526-01, приказ Минстроя России №1039/пр от 30.12.2016г. |  |  | 108001 | 0 |  | 0 | 3 | 0 | 6.4 | 1 | 1 | 1 | 1 | 1 |  | 95 | 65 |  |  |  |  | 0 | 0 | [5 empty] | 0 |  | 0 | 5987.08 | 128.576 | 6.72 | 0 | 94.976 | 0 | 1.56 | 0 | 0 | 2345.911 | 1605.097 | [13 empty] | 0 | 0 | 1 | 1 |  |  |  | 1013 | ШТ | ШТ | 1 | [6 empty] | 26548943 | 3 | Монтажные работы | 0 |  | 2 | 108001 | Электромонтажные работы , отдел 01-03 : ( на АЭС НР = 110% ) - (работы по упр. авиа.- движением: СП=55% ( {АВИА}=1; обычные работы : СП=65 - {AВИА}=0), при работе на АЭС СП= 68% ) | мФЕР-08 |  |  |  | 0 | 35.98 | 20.09 | 1.05 | 0 | 14.84 | 1.56 | 0 | 0 | [17 empty] | 0 | 0 | 0 |  |  |  |  | 95 | 65 |  |  |  |  | 0 |  | 942868882 | 1 | 1 | 4 | 0 | 0 | 0 | 9938.09 | 0 | 9938.09 | 0 |  | 0 | 3 | 0 |  | 0 | 1 | 0 | 0 | 0 | 0
18 | 1 | 721 |  | 52,1 | 62.1.01.09-0011 | Выключатели автоматические «АВВ» 2Р 16А, характеристика С | шт. | 12 | 0.46154 |  |  |  |  | 250.8 | 250.8 | 0 | 0 | 0 | 0 | 0 | 0 | 0 | 0 | 0 |  | 26834263 | 20.9 | 20.9 | 0 | 0 | 0 | 0 | 0 | 0 | 0 | 20.9 | 20.9 | 0 | 0 | 0 | 0 | 0 | 0 | 0 | 95 | 65 | 1 | 1 |  |  | 1 | 1 | 1 | 1 |  |  |  |  | 3 | 2 | ФССЦ-2001, 62.1.01.09-0011, приказ Минстроя России №1039/пр от 30.12.2016г. |  |  | 108001 | 0 |  | 0 | 3 | 0 | 1 | 1 | 1 | 1 | 1 | 1 |  | 95 | 65 |  |  |  |  | 0 | 0 | [5 empty] | 0 |  | 0 | 250.8 | 20.9 | 0 | 0 | 0 | 0 | 0 | 0 | 0 | 0 | 0 | [13 empty] | 0 | 0 | 1 | 1 |  |  |  | 1010 | шт. | шт. | 1 | [6 empty] | 26548943 | 3 | Монтажные работы | 0 |  | 2 | 108001 | Электромонтажные работы , отдел 01-03 : ( на АЭС НР = 110% ) - (работы по упр. авиа.- движением: СП=55% ( {АВИА}=1; обычные работы : СП=65 - {AВИА}=0), при работе на АЭС СП= 68% ) | мФЕР-08 |  |  |  | 0 | 20.9 | 20.9 | 0 | 0 | 0 | 0 | 0 | [18 empty] | 0 | 0 | 0 |  |  |  |  | 95 | 65 |  |  |  |  | 0 |  | -1409578338 | 2 | 1 | -2 | 0 | 0 | 0 | 250.8 | 0 | 250.8 | 0 |  | 0 | 3 | 0 |  | 0 | 1 | 0 | 0 | 0 | 0
18 | 1 | 738 |  | 52,1 | 62.1.01.09-0011 | Выключатели автоматические «АВВ» 2Р 16А, характеристика С | шт. | 12 | 0.46154 |  |  |  |  | 1605.12 | 1605.12 | 0 | 0 | 0 | 0 | 0 | 0 | 0 | 0 | 0 |  | 26834277 | 20.9 | 20.9 | 0 | 0 | 0 | 0 | 0 | 0 | 0 | 20.9 | 20.9 | 0 | 0 | 0 | 0 | 0 | 0 | 0 | 95 | 65 | 1 | 1 |  |  | 6.4 | 1 | 1 | 6.4 |  |  |  |  | 3 | 2 | ФССЦ-2001, 62.1.01.09-0011, приказ Минстроя России №1039/пр от 30.12.2016г. |  |  | 108001 | 0 |  | 0 | 3 | 0 | 1 | 1 | 1 | 1 | 1 | 1 |  | 95 | 65 |  |  |  |  | 0 | 0 | [5 empty] | 0 |  | 0 | 1605.12 | 133.76 | 0 | 0 | 0 | 0 | 0 | 0 | 0 | 0 | 0 | [13 empty] | 0 | 0 | 1 | 1 |  |  |  | 1010 | шт. | шт. | 1 | [6 empty] | 26548943 | 3 | Монтажные работы | 0 |  | 2 | 108001 | Электромонтажные работы , отдел 01-03 : ( на АЭС НР = 110% ) - (работы по упр. авиа.- движением: СП=55% ( {АВИА}=1; обычные работы : СП=65 - {AВИА}=0), при работе на АЭС СП= 68% ) | мФЕР-08 |  |  |  | 0 | 20.9 | 20.9 | 0 | 0 | 0 | 0 | 0 | [18 empty] | 0 | 0 | 0 |  |  |  |  | 95 | 65 |  |  |  |  | 0 |  | -1409578338 | 1 | 1 | 4 | 0 | 0 | 0 | 1605.12 | 0 | 1605.12 | 0 |  | 0 | 3 | 0 |  | 0 | 1 | 0 | 0 | 0 | 0
18 | 1 | 720 |  | 52,2 | 62.1.01.09-0005 | Выключатели автоматические «АВВ» 1Р 16А, характеристика С | шт. | 8 | 0.30769 |  |  |  |  | 78.96 | 78.96 | 0 | 0 | 0 | 0 | 0 | 0 | 0 | 0 | 0 |  | 26834263 | 9.87 | 9.87 | 0 | 0 | 0 | 0 | 0 | 0 | 0 | 9.87 | 9.87 | 0 | 0 | 0 | 0 | 0 | 0 | 0 | 95 | 65 | 1 | 1 |  |  | 1 | 1 | 1 | 1 |  |  |  |  | 3 | 2 | ФССЦ-2001, 62.1.01.09-0005, приказ Минстроя России №1039/пр от 30.12.2016г. |  |  | 108001 | 0 |  | 0 | 3 | 0 | 1 | 1 | 1 | 1 | 1 | 1 |  | 95 | 65 |  |  |  |  | 0 | 0 | [5 empty] | 0 |  | 0 | 78.96 | 9.87 | 0 | 0 | 0 | 0 | 0 | 0 | 0 | 0 | 0 | [13 empty] | 0 | 0 | 1 | 1 |  |  |  | 1010 | шт. | шт. | 1 | [6 empty] | 26548943 | 3 | Монтажные работы | 0 |  | 2 | 108001 | Электромонтажные работы , отдел 01-03 : ( на АЭС НР = 110% ) - (работы по упр. авиа.- движением: СП=55% ( {АВИА}=1; обычные работы : СП=65 - {AВИА}=0), при работе на АЭС СП= 68% ) | мФЕР-08 |  |  |  | 0 | 9.87 | 9.87 | 0 | 0 | 0 | 0 | 0 | [18 empty] | 0 | 0 | 0 |  |  |  |  | 95 | 65 |  |  |  |  | 0 |  | 1093362897 | 2 | 1 | -2 | 0 | 0 | 0 | 78.96 | 0 | 78.96 | 0 |  | 0 | 3 | 0 |  | 0 | 1 | 0 | 0 | 0 | 0
18 | 1 | 737 |  | 52,2 | 62.1.01.09-0005 | Выключатели автоматические «АВВ» 1Р 16А, характеристика С | шт. | 8 | 0.30769 |  |  |  |  | 505.34 | 505.34 | 0 | 0 | 0 | 0 | 0 | 0 | 0 | 0 | 0 |  | 26834277 | 9.87 | 9.87 | 0 | 0 | 0 | 0 | 0 | 0 | 0 | 9.87 | 9.87 | 0 | 0 | 0 | 0 | 0 | 0 | 0 | 95 | 65 | 1 | 1 |  |  | 6.4 | 1 | 1 | 6.4 |  |  |  |  | 3 | 2 | ФССЦ-2001, 62.1.01.09-0005, приказ Минстроя России №1039/пр от 30.12.2016г. |  |  | 108001 | 0 |  | 0 | 3 | 0 | 1 | 1 | 1 | 1 | 1 | 1 |  | 95 | 65 |  |  |  |  | 0 | 0 | [5 empty] | 0 |  | 0 | 505.34 | 63.168 | 0 | 0 | 0 | 0 | 0 | 0 | 0 | 0 | 0 | [13 empty] | 0 | 0 | 1 | 1 |  |  |  | 1010 | шт. | шт. | 1 | [6 empty] | 26548943 | 3 | Монтажные работы | 0 |  | 2 | 108001 | Электромонтажные работы , отдел 01-03 : ( на АЭС НР = 110% ) - (работы по упр. авиа.- движением: СП=55% ( {АВИА}=1; обычные работы : СП=65 - {AВИА}=0), при работе на АЭС СП= 68% ) | мФЕР-08 |  |  |  | 0 | 9.87 | 9.87 | 0 | 0 | 0 | 0 | 0 | [18 empty] | 0 | 0 | 0 |  |  |  |  | 95 | 65 |  |  |  |  | 0 |  | 1093362897 | 1 | 1 | 4 | 0 | 0 | 0 | 505.34 | 0 | 505.34 | 0 |  | 0 | 3 | 0 |  | 0 | 1 | 0 | 0 | 0 | 0
18 | 1 | 722 |  | 52,3 | 62.1.01.09-0018 | Выключатели автоматические «АВВ» 3Р 25А, характеристика С | шт. | 6 | 0.23077 |  |  |  |  | 177.72 | 177.72 | 0 | 0 | 0 | 0 | 0 | 0 | 0 | 0 | 0 |  | 26834263 | 29.62 | 29.62 | 0 | 0 | 0 | 0 | 0 | 0 | 0 | 29.62 | 29.62 | 0 | 0 | 0 | 0 | 0 | 0 | 0 | 95 | 65 | 1 | 1 |  |  | 1 | 1 | 1 | 1 |  |  |  |  | 3 | 2 | ФССЦ-2001, 62.1.01.09-0018, приказ Минстроя России №1039/пр от 30.12.2016г. |  |  | 108001 | 0 |  | 0 | 3 | 0 | 1 | 1 | 1 | 1 | 1 | 1 |  | 95 | 65 |  |  |  |  | 0 | 0 | [5 empty] | 0 |  | 0 | 177.72 | 29.62 | 0 | 0 | 0 | 0 | 0 | 0 | 0 | 0 | 0 | [13 empty] | 0 | 0 | 1 | 1 |  |  |  | 1010 | шт. | шт. | 1 | [6 empty] | 26548943 | 3 | Монтажные работы | 0 |  | 2 | 108001 | Электромонтажные работы , отдел 01-03 : ( на АЭС НР = 110% ) - (работы по упр. авиа.- движением: СП=55% ( {АВИА}=1; обычные работы : СП=65 - {AВИА}=0), при работе на АЭС СП= 68% ) | мФЕР-08 |  |  |  | 0 | 29.62 | 29.62 | 0 | 0 | 0 | 0 | 0 | [18 empty] | 0 | 0 | 0 |  |  |  |  | 95 | 65 |  |  |  |  | 0 |  | -921357817 | 2 | 1 | -2 | 0 | 0 | 0 | 177.72 | 0 | 177.72 | 0 |  | 0 | 3 | 0 |  | 0 | 1 | 0 | 0 | 0 | 0
18 | 1 | 739 |  | 52,3 | 62.1.01.09-0018 | Выключатели автоматические «АВВ» 3Р 25А, характеристика С | шт. | 6 | 0.23077 |  |  |  |  | 1137.41 | 1137.41 | 0 | 0 | 0 | 0 | 0 | 0 | 0 | 0 | 0 |  | 26834277 | 29.62 | 29.62 | 0 | 0 | 0 | 0 | 0 | 0 | 0 | 29.62 | 29.62 | 0 | 0 | 0 | 0 | 0 | 0 | 0 | 95 | 65 | 1 | 1 |  |  | 6.4 | 1 | 1 | 6.4 |  |  |  |  | 3 | 2 | ФССЦ-2001, 62.1.01.09-0018, приказ Минстроя России №1039/пр от 30.12.2016г. |  |  | 108001 | 0 |  | 0 | 3 | 0 | 1 | 1 | 1 | 1 | 1 | 1 |  | 95 | 65 |  |  |  |  | 0 | 0 | [5 empty] | 0 |  | 0 | 1137.41 | 189.568 | 0 | 0 | 0 | 0 | 0 | 0 | 0 | 0 | 0 | [13 empty] | 0 | 0 | 1 | 1 |  |  |  | 1010 | шт. | шт. | 1 | [6 empty] | 26548943 | 3 | Монтажные работы | 0 |  | 2 | 108001 | Электромонтажные работы , отдел 01-03 : ( на АЭС НР = 110% ) - (работы по упр. авиа.- движением: СП=55% ( {АВИА}=1; обычные работы : СП=65 - {AВИА}=0), при работе на АЭС СП= 68% ) | мФЕР-08 |  |  |  | 0 | 29.62 | 29.62 | 0 | 0 | 0 | 0 | 0 | [18 empty] | 0 | 0 | 0 |  |  |  |  | 95 | 65 |  |  |  |  | 0 |  | -921357817 | 1 | 1 | 4 | 0 | 0 | 0 | 1137.41 | 0 | 1137.41 | 0 |  | 0 | 3 | 0 |  | 0 | 1 | 0 | 0 | 0 | 0
17 | 1 | 746 | 742 | 53 | м10-08-002-03 | Извещатель ПС автоматический тепловой, дымовой, световой во взрывозащищенном исполнении ранее дамонтированный | ШТ | 6 | 0 |  |  |  |  | 138.18 | 19.02 | 0 | 0 | 119.16 | 0 | 10.08 | 0 | 0 | 95.33 | 71.5 |  | 26834263 | 23.03 | 3.17 | 0 | 0 | 19.86 | 0 | 1.68 | 0 | 0 | 23.03 | 3.17 | 0 | 0 | 19.86 | 0 | 1.68 | 0 | 0 | 80 | 60 | 1 | 1 |  |  | 1 | 1 | 1 | 1 |  |  |  |  | 0 | 2 | ФЕРм-2001, м10-08-002-03, приказ Минстроя России №1039/пр от 30.12.2016г. |  |  | 110011 | 0 |  | 0 | 3 | 0 | 1 | 1 | 1 | 1 | 1 | 1 |  | 80 | 60 |  |  |  |  | 0 | 0 | [5 empty] | 0 |  | 0 | 138.18 | 3.17 | 0 | 0 | 19.86 | 0 | 1.68 | 0 | 0 | 95.328 | 71.496 | [13 empty] | 0 | 0 | 1 | 1 |  |  |  | 1013 | ШТ | ШТ | 1 | [6 empty] | 26548990 | 3 | Монтажные работы | 0 |  | 2 | 110011 | Связь: пожарно-охранная сигнализация и пром. телевиз. установки ( отделы 8 и 9 ) (при устройстве средств посадки самолетов : НР=95%, СП=55% - {АВИА}=1) | мФЕР-10 |  |  |  | 0 | 23.03 | 3.17 | 0 | 0 | 19.86 | 1.68 | 0 | 0 | [17 empty] | 0 | 0 | 0 |  |  |  |  | 80 | 60 |  |  |  |  | 0 |  | 1705002959 | 2 | 1 | -2 | 0 | 0 | 0 | 305.01 | 0 | 305.01 | 0 |  | 0 | 3 | 0 |  | 0 | 1 | 0 | 0 | 0 | 0
17 | 1 | 752 | 748 | 53 | м10-08-002-03 | Извещатель ПС автоматический тепловой, дымовой, световой во взрывозащищенном исполнении ранее дамонтированный | ШТ | 6 | 0 |  |  |  |  | 884.35 | 121.73 | 0 | 0 | 762.62 | 0 | 10.08 | 0 | 0 | 610.1 | 457.57 |  | 26834277 | 23.03 | 3.17 | 0 | 0 | 19.86 | 0 | 1.68 | 0 | 0 | 23.03 | 3.17 | 0 | 0 | 19.86 | 0 | 1.68 | 0 | 0 | 80 | 60 | 1 | 1 |  |  | 6.4 | 6.4 | 6.4 | 6.4 |  |  |  |  | 0 | 2 | ФЕРм-2001, м10-08-002-03, приказ Минстроя России №1039/пр от 30.12.2016г. |  |  | 110011 | 0 |  | 0 | 3 | 0 | 6.4 | 1 | 1 | 1 | 1 | 1 |  | 80 | 60 |  |  |  |  | 0 | 0 | [5 empty] | 0 |  | 0 | 884.35 | 20.288 | 0 | 0 | 127.104 | 0 | 1.68 | 0 | 0 | 610.096 | 457.572 | [13 empty] | 0 | 0 | 1 | 1 |  |  |  | 1013 | ШТ | ШТ | 1 | [6 empty] | 26548990 | 3 | Монтажные работы | 0 |  | 2 | 110011 | Связь: пожарно-охранная сигнализация и пром. телевиз. установки ( отделы 8 и 9 ) (при устройстве средств посадки самолетов : НР=95%, СП=55% - {АВИА}=1) | мФЕР-10 |  |  |  | 0 | 23.03 | 3.17 | 0 | 0 | 19.86 | 1.68 | 0 | 0 | [17 empty] | 0 | 0 | 0 |  |  |  |  | 80 | 60 |  |  |  |  | 0 |  | 1705002959 | 1 | 1 | 4 | 0 | 0 | 0 | 1952.02 | 0 | 1952.02 | 0 |  | 0 | 3 | 0 |  | 0 | 1 | 0 | 0 | 0 | 0
17 | 1 | 764 | 760 | 54 | м08-03-594-14 | Установка светильника светодиодного в подвесных потолках, устанавливаемый на профиле ранее демонтированных | 100 ШТ | 0.74 | 0 |  |  |  |  | 2459.19 | 754.19 | 137.01 | 18.39 | 1567.99 | 0 | 158.064 | 1.4652 | 0 | 1507.06 | 1031.15 |  | 26834263 | 3323.23 | 1019.17 | 185.15 | 24.85 | 2118.91 | 0 | 213.6 | 1.98 | 0 | 3323.23 | 1019.17 | 185.15 | 24.85 | 2118.91 | 0 | 213.6 | 1.98 | 0 | 95 | 65 | 1 | 1 |  |  | 1 | 1 | 1 | 1 |  |  |  |  | 0 | 2 | ФЕРм-2001, м08-03-594-14, приказ Минстроя России №1039/пр от 30.12.2016г. |  |  | 108001 | 0 |  | 0 | 3 | 0 | 1 | 1 | 1 | 1 | 1 | 1 |  | 95 | 65 |  |  |  |  | 0 | 0 | [5 empty] | 0 |  | 0 | 2459.19 | 1019.17 | 185.15 | 24.85 | 2118.91 | 0 | 213.6 | 1.98 | 0 | 1507.061 | 1031.147 | [13 empty] | 0 | 0 | 1 | 1 |  |  |  | 1013 | 100 ШТ | 100 ШТ | 1 | [6 empty] | 26548943 | 3 | Монтажные работы | 0 |  | 2 | 108001 | Электромонтажные работы , отдел 01-03 : ( на АЭС НР = 110% ) - (работы по упр. авиа.- движением: СП=55% ( {АВИА}=1; обычные работы : СП=65 - {AВИА}=0), при работе на АЭС СП= 68% ) | мФЕР-08 |  |  |  | 0 | 3323.23 | 1019.17 | 185.15 | 24.85 | 2118.91 | 213.6 | 1.98 | 0 | [17 empty] | 0 | 0 | 0 |  |  |  |  | 95 | 65 |  |  |  |  | 0 |  | -1708631688 | 2 | 1 | -2 | 0 | 0 | 0 | 4997.4 | 0 | 4997.4 | 0 |  | 0 | 3 | 0 |  | 0 | 1 | 0 | 0 | 0 | 0
17 | 1 | 776 | 772 | 54 | м08-03-594-14 | Установка светильника светодиодного в подвесных потолках, устанавливаемый на профиле ранее демонтированных | 100 ШТ | 0.74 | 0 |  |  |  |  | 15738.82 | 4826.79 | 876.87 | 117.69 | 10035.16 | 0 | 158.064 | 1.4652 | 0 | 9645.21 | 6599.35 |  | 26834277 | 3323.23 | 1019.17 | 185.15 | 24.85 | 2118.91 | 0 | 213.6 | 1.98 | 0 | 3323.23 | 1019.17 | 185.15 | 24.85 | 2118.91 | 0 | 213.6 | 1.98 | 0 | 95 | 65 | 1 | 1 |  |  | 6.4 | 6.4 | 6.4 | 6.4 |  |  |  |  | 0 | 2 | ФЕРм-2001, м08-03-594-14, приказ Минстроя России №1039/пр от 30.12.2016г. |  |  | 108001 | 0 |  | 0 | 3 | 0 | 6.4 | 1 | 1 | 1 | 1 | 1 |  | 95 | 65 |  |  |  |  | 0 | 0 | [5 empty] | 0 |  | 0 | 15738.82 | 6522.688 | 1184.96 | 159.04 | 13561.024 | 0 | 213.6 | 1.98 | 0 | 9645.2075 | 6599.3525 | [13 empty] | 0 | 0 | 1 | 1 |  |  |  | 1013 | 100 ШТ | 100 ШТ | 1 | [6 empty] | 26548943 | 3 | Монтажные работы | 0 |  | 2 | 108001 | Электромонтажные работы , отдел 01-03 : ( на АЭС НР = 110% ) - (работы по упр. авиа.- движением: СП=55% ( {АВИА}=1; обычные работы : СП=65 - {AВИА}=0), при работе на АЭС СП= 68% ) | мФЕР-08 |  |  |  | 0 | 3323.23 | 1019.17 | 185.15 | 24.85 | 2118.91 | 213.6 | 1.98 | 0 | [17 empty] | 0 | 0 | 0 |  |  |  |  | 95 | 65 |  |  |  |  | 0 |  | -1708631688 | 1 | 1 | 4 | 0 | 0 | 0 | 31983.38 | 0 | 31983.38 | 0 |  | 0 | 3 | 0 |  | 0 | 1 | 0 | 0 | 0 | 0
17 | 1 | 778 | 774 | 55 | п01-12-021-01 | Испытание аппарата коммутационного напряжением до 1 кВ (силовых цепей) | испытание | 26 | 0 |  |  |  |  | 510.38 | 0 | 0 | 0 | 510.38 | 0 | 42.12 | 0 | 0 | 331.75 | 204.15 |  | 26834263 | 19.63 | 0 | 0 | 0 | 19.63 | 0 | 1.62 | 0 | 0 | 19.63 | 0 | 0 | 0 | 19.63 | 0 | 1.62 | 0 | 0 | 65 | 40 | 1 | 1 |  |  | 1 | 1 | 1 | 1 |  |  |  |  | 0 | 4 | ФЕРп-2001, п01-12-021-01, приказ Минстроя России №1039/пр от 30.12.2016г. |  |  | 200001 | 0 |  | 0 | 4 | 0 | 1 | 1 | 1 | 1 | 1 | 1 |  | 65 | 40 |  |  |  |  | 0 | 0 | [5 empty] | 0 |  | 0 | 510.38 | 0 | 0 | 0 | 19.63 | 0 | 1.62 | 0 | 0 | 331.747 | 204.152 | [13 empty] | 0 | 0 | 1 | 1 |  |  |  | 1013 | испытание | испытание | 1 | [6 empty] | 26548985 | 4 | Пусконаладочные работы | 0 |  | 4 | 200001 | Пусконаладочные работы : все сборники, отдел 05 ( диагностика лифтов ) и отдел 06 ( техническое освидетельствование ) сборника мрФЕР-01 | пФЕРп |  |  |  | 0 | 19.63 | 0 | 0 | 0 | 19.63 | 1.62 | 0 | 0 | [17 empty] | 0 | 0 | 0 |  |  |  |  | 65 | 40 |  |  |  |  | 0 |  | -648667348 | 2 | 1 | -2 | 0 | 0 | 0 | 1046.28 | 0 | 0 | 1046.28 |  | 0 | 3 | 0 |  | 0 | 1 | 0 | 0 | 0 | 0
17 | 1 | 780 | 776 | 55 | п01-12-021-01 | Испытание аппарата коммутационного напряжением до 1 кВ (силовых цепей) | испытание | 26 | 0 |  |  |  |  | 9421.61 | 0 | 0 | 0 | 9421.61 | 0 | 42.12 | 0 | 0 | 6124.05 | 3768.64 |  | 26834277 | 19.63 | 0 | 0 | 0 | 19.63 | 0 | 1.62 | 0 | 0 | 19.63 | 0 | 0 | 0 | 19.63 | 0 | 1.62 | 0 | 0 | 65 | 40 | 1 | 1 |  |  | 18.46 | 18.46 | 1 | 1 |  |  |  |  | 0 | 4 | ФЕРп-2001, п01-12-021-01, приказ Минстроя России №1039/пр от 30.12.2016г. |  |  | 200001 | 0 |  | 0 | 4 | 0 | 1 | 1 | 1 | 1 | 1 | 1 |  | 65 | 40 |  |  |  |  | 0 | 0 | [5 empty] | 0 |  | 0 | 9421.61 | 0 | 0 | 0 | 362.3698 | 0 | 1.62 | 0 | 0 | 6124.0465 | 3768.644 | [13 empty] | 0 | 0 | 1 | 1 |  |  |  | 1013 | испытание | испытание | 1 | [6 empty] | 26548985 | 4 | Пусконаладочные работы | 0 |  | 4 | 200001 | Пусконаладочные работы : все сборники, отдел 05 ( диагностика лифтов ) и отдел 06 ( техническое освидетельствование ) сборника мрФЕР-01 | пФЕРп |  |  |  | 0 | 19.63 | 0 | 0 | 0 | 19.63 | 1.62 | 0 | 0 | [17 empty] | 0 | 0 | 0 |  |  |  |  | 65 | 40 |  |  |  |  | 0 |  | -648667348 | 1 | 1 | 4 | 0 | 0 | 0 | 19314.3 | 0 | 0 | 19314.3 |  | 0 | 0 | 0 |  | 0 | 1 | 0 | 0 | 0 | 0
17 | 1 | 782 | 778 | 56 | п01-11-028-1 | Измерение сопротивления изоляции мегаомметром кабельных и других линий напряжением до 1 кВ, предназначенных для передачи электроэнергии к распределительным устройствам, щитам, шкафам, коммутационным аппаратам и электропотребителям | 1 линия | 26 | 0 |  |  |  |  | 106.6 | 0 | 0 | 0 | 106.6 | 0 | 8.32 | 0 | 0 | 69.29 | 42.64 |  | 26834263 | 4.1 | 0 | 0 | 0 | 4.1 | 0 | 0.32 | 0 | 0 | 4.1 | 0 | 0 | 0 | 4.1 | 0 | 0.32 | 0 | 0 | 65 | 40 | 1 | 1 |  |  | 1 | 1 | 1 | 1 |  |  |  |  | 0 | 4 | ФЕРп-2001, п01-11-028-1, приказ Минстроя России №899/пр от 11.12.2015 г. |  |  | 200001 | 0 |  | 0 | 4 | 0 | 1 | 1 | 1 | 1 | 1 | 1 |  | 65 | 40 |  |  |  |  | 0 | 0 | [5 empty] | 0 |  | 0 | 106.6 | 0 | 0 | 0 | 4.1 | 0 | 0.32 | 0 | 0 | 69.29 | 42.64 | [13 empty] | 0 | 0 | 1 | 1 |  |  |  | 1013 | 1 линия | 1 линия | 1 | [6 empty] | 26548985 | 4 | Пусконаладочные работы | 0 |  | 4 | 200001 | Пусконаладочные работы : все сборники, отдел 05 ( диагностика лифтов ) и отдел 06 ( техническое освидетельствование ) сборника мрФЕР-01 | пФЕРп |  |  |  | 0 | 4.1 | 0 | 0 | 0 | 4.1 | 0.32 | 0 | 0 | [17 empty] | 0 | 0 | 0 |  |  |  |  | 65 | 40 |  |  |  |  | 0 |  | -650110502 | 2 | 1 | -2 | 0 | 0 | 0 | 218.53 | 0 | 0 | 218.53 |  | 0 | 0 | 0 |  | 0 | 1 | 0 | 0 | 0 | 0
17 | 1 | 784 | 780 | 56 | п01-11-028-1 | Измерение сопротивления изоляции мегаомметром кабельных и других линий напряжением до 1 кВ, предназначенных для передачи электроэнергии к распределительным устройствам, щитам, шкафам, коммутационным аппаратам и электропотребителям | 1 линия | 26 | 0 |  |  |  |  | 1967.84 | 0 | 0 | 0 | 1967.84 | 0 | 8.32 | 0 | 0 | 1279.1 | 787.14 |  | 26834277 | 4.1 | 0 | 0 | 0 | 4.1 | 0 | 0.32 | 0 | 0 | 4.1 | 0 | 0 | 0 | 4.1 | 0 | 0.32 | 0 | 0 | 65 | 40 | 1 | 1 |  |  | 18.46 | 18.46 | 1 | 1 |  |  |  |  | 0 | 4 | ФЕРп-2001, п01-11-028-1, приказ Минстроя России №899/пр от 11.12.2015 г. |  |  | 200001 | 0 |  | 0 | 4 | 0 | 1 | 1 | 1 | 1 | 1 | 1 |  | 65 | 40 |  |  |  |  | 0 | 0 | [5 empty] | 0 |  | 0 | 1967.84 | 0 | 0 | 0 | 75.686 | 0 | 0.32 | 0 | 0 | 1279.096 | 787.136 | [13 empty] | 0 | 0 | 1 | 1 |  |  |  | 1013 | 1 линия | 1 линия | 1 | [6 empty] | 26548985 | 4 | Пусконаладочные работы | 0 |  | 4 | 200001 | Пусконаладочные работы : все сборники, отдел 05 ( диагностика лифтов ) и отдел 06 ( техническое освидетельствование ) сборника мрФЕР-01 | пФЕРп |  |  |  | 0 | 4.1 | 0 | 0 | 0 | 4.1 | 0.32 | 0 | 0 | [17 empty] | 0 | 0 | 0 |  |  |  |  | 65 | 40 |  |  |  |  | 0 |  | -650110502 | 1 | 1 | 4 | 0 | 0 | 0 | 4034.08 | 0 | 0 | 4034.08 |  | 0 | 0 | 0 |  | 0 | 1 | 0 | 0 | 0 | 0
17 | 1 | 786 | 782 | 57 | п01-11-013-01 | Замер полного сопротивления цепи "фаза-нуль" | ШТ | 76 | 0 |  |  |  |  | 1187.12 | 0 | 0 | 0 | 1187.12 | 0 | 92.72 | 0 | 0 | 771.63 | 474.85 |  | 26834263 | 15.62 | 0 | 0 | 0 | 15.62 | 0 | 1.22 | 0 | 0 | 15.62 | 0 | 0 | 0 | 15.62 | 0 | 1.22 | 0 | 0 | 65 | 40 | 1 | 1 |  |  | 1 | 1 | 1 | 1 |  |  |  |  | 0 | 4 | ФЕРп-2001, п01-11-013-01, приказ Минстроя России №1039/пр от 30.12.2016г. |  |  | 200001 | 0 |  | 0 | 4 | 0 | 1 | 1 | 1 | 1 | 1 | 1 |  | 65 | 40 |  |  |  |  | 0 | 0 | [5 empty] | 0 |  | 0 | 1187.12 | 0 | 0 | 0 | 15.62 | 0 | 1.22 | 0 | 0 | 771.628 | 474.848 | [13 empty] | 0 | 0 | 1 | 1 |  |  |  | 1013 | ШТ | ШТ | 1 | [6 empty] | 26548985 | 4 | Пусконаладочные работы | 0 |  | 4 | 200001 | Пусконаладочные работы : все сборники, отдел 05 ( диагностика лифтов ) и отдел 06 ( техническое освидетельствование ) сборника мрФЕР-01 | пФЕРп |  |  |  | 0 | 15.62 | 0 | 0 | 0 | 15.62 | 1.22 | 0 | 0 | [17 empty] | 0 | 0 | 0 |  |  |  |  | 65 | 40 |  |  |  |  | 0 |  | -829332442 | 2 | 1 | -2 | 0 | 0 | 0 | 2433.6 | 0 | 0 | 2433.6 |  | 0 | 3 | 0 |  | 0 | 1 | 0 | 0 | 0 | 0
17 | 1 | 788 | 784 | 57 | п01-11-013-01 | Замер полного сопротивления цепи "фаза-нуль" | ШТ | 76 | 0 |  |  |  |  | 21914.24 | 0 | 0 | 0 | 21914.24 | 0 | 92.72 | 0 | 0 | 14244.26 | 8765.7 |  | 26834277 | 15.62 | 0 | 0 | 0 | 15.62 | 0 | 1.22 | 0 | 0 | 15.62 | 0 | 0 | 0 | 15.62 | 0 | 1.22 | 0 | 0 | 65 | 40 | 1 | 1 |  |  | 18.46 | 18.46 | 1 | 1 |  |  |  |  | 0 | 4 | ФЕРп-2001, п01-11-013-01, приказ Минстроя России №1039/пр от 30.12.2016г. |  |  | 200001 | 0 |  | 0 | 4 | 0 | 1 | 1 | 1 | 1 | 1 | 1 |  | 65 | 40 |  |  |  |  | 0 | 0 | [5 empty] | 0 |  | 0 | 21914.24 | 0 | 0 | 0 | 288.3452 | 0 | 1.22 | 0 | 0 | 14244.256 | 8765.696 | [13 empty] | 0 | 0 | 1 | 1 |  |  |  | 1013 | ШТ | ШТ | 1 | [6 empty] | 26548985 | 4 | Пусконаладочные работы | 0 |  | 4 | 200001 | Пусконаладочные работы : все сборники, отдел 05 ( диагностика лифтов ) и отдел 06 ( техническое освидетельствование ) сборника мрФЕР-01 | пФЕРп |  |  |  | 0 | 15.62 | 0 | 0 | 0 | 15.62 | 1.22 | 0 | 0 | [17 empty] | 0 | 0 | 0 |  |  |  |  | 65 | 40 |  |  |  |  | 0 |  | -829332442 | 1 | 1 | 4 | 0 | 0 | 0 | 44924.2 | 0 | 0 | 44924.2 |  | 0 | 3 | 0 |  | 0 | 1 | 0 | 0 | 0 | 0
51 | 1 | 4 | 219 |  | Новый раздел | Электромонтажные работы | 0 | [6 empty] | 12719.48 | 7579.33 | 189.31 | 22.7 | 4950.84 | 0 | 464.7011 | 1.7941 | 0 | 4141.79 | 2772.26 |  |  | 12719.48 | 7579.33 | 189.31 | 22.7 | 4950.84 | 0 | 464.7011 | 1.7941 | 0 | 4141.79 | 2772.26 |  |  | 0 | 0 | 0 | 19633.53 | 332.27 | 15602.85 | 3698.41 | 7579.33 | 7579.33 | 0 | 7579.33 | 0 | 0 | 0 | 0 | [20 empty] | 0 | 0 | 0 | 19633.53 | 332.27 | 15602.85 | 3698.41 | 7579.33 | 7579.33 | 0 | 7579.33 | 0 | 0 | 0 | 0 | [20 empty] | 103162.03 | 48507.59 | 1211.56 | 145.25 | 53442.88 | 0 | 464.7011 | 1.7941 | 0 | 40649.83 | 26445.34 |  |  | 103162.03 | 48507.59 | 1211.56 | 145.25 | 53442.88 | 0 | 464.7011 | 1.7941 | 0 | 40649.83 | 26445.34 |  |  | 0 | 0 | 0 | 170257.2 | 2126.43 | 99858.19 | 68272.58 | 48507.59 | 48507.59 | 0 | 48507.59 | 0 | 0 | 0 | 0 | [20 empty] | 0 | 0 | 0 | 170257.2 | 2126.43 | 99858.19 | 68272.58 | 48507.59 | 48507.59 | 0 | 48507.59 | 0 | 0 | 0 | 0 | [19 empty] | 0
50 | 0 | 0 | 1 | 201 | 12719.48 | ПЗ | Прямые затраты |  |  | 201 | 1 | 3 |  | 2 | 103162.03
50 | 0 | 0 | 1 | 202 | 7579.33 | СтМатОб | Стоимость материальных ресурсов (всего) |  |  | 202 | 2 | 3 |  | 2 | 48507.59
50 | 0 | 0 | 1 | 222 | 0 | СтМатОбЗак | Стоимость материалов и оборудования заказчика |  |  | 222 | 3 | 3 |  | 2 | 0
50 | 0 | 0 | 1 | 225 | 7579.33 | СтМатОбПод | Стоимость материалов и оборудования подрядчика |  |  | 225 | 4 | 3 |  | 2 | 48507.59
50 | 0 | 0 | 1 | 226 | 7579.33 | СтМат | Стоимость материалов (всего) |  |  | 226 | 5 | 3 |  | 2 | 48507.59
50 | 0 | 0 | 1 | 227 | 0 | СтМатЗак | Стоимость материалов заказчика |  |  | 227 | 6 | 3 |  | 2 | 0
50 | 0 | 0 | 1 | 228 | 7579.33 | СтМатПод | Стоимость материалов подрядчика |  |  | 228 | 7 | 3 |  | 2 | 48507.59
50 | 0 | 0 | 1 | 216 | 0 | Оборуд | Стоимость оборудования (всего) |  |  | 216 | 8 | 3 |  | 2 | 0
50 | 0 | 0 | 1 | 223 | 0 | ОборудЗак | Стоимость оборудования заказчика |  |  | 223 | 9 | 3 |  | 2 | 0
50 | 0 | 0 | 1 | 229 | 0 | ОборудПод | Стоимость оборудования подрядчика |  |  | 229 | 10 | 3 |  | 2 | 0
50 | 0 | 0 | 1 | 203 | 189.31 | ЭММ | Эксплуатация машин |  |  | 203 | 11 | 3 |  | 2 | 1211.56
50 | 0 | 0 | 1 | 231 | 0 | ЭММсНРиСП | Эксплуатация машин по ТСН-2001.16 |  |  | 231 | 12 | 3 |  | 2 | 0
50 | 0 | 0 | 1 | 204 | 22.7 | ЗПМ | ЗП машинистов |  |  | 204 | 13 | 3 |  | 2 | 145.25
50 | 0 | 0 | 1 | 205 | 4950.84 | ОЗП | Основная ЗП рабочих |  |  | 205 | 14 | 3 |  | 2 | 53442.88
50 | 0 | 0 | 1 | 232 | 0 | ОЗПсНРиСП | Основная ЗП рабочих по ТСН-2001.16 |  |  | 232 | 15 | 3 |  | 2 | 0
50 | 0 | 0 | 1 | 214 | 332.27 | Строит | Строительные работы с НР и СП |  |  | 214 | 16 | 3 |  | 2 | 2126.43
50 | 0 | 0 | 1 | 215 | 15602.85 | Монтаж | Монтажные работы с НР и СП |  |  | 215 | 17 | 3 |  | 2 | 99858.19
50 | 0 | 0 | 1 | 217 | 3698.41 | Прочие | Прочие работы с НР и СП |  |  | 217 | 18 | 3 |  | 2 | 68272.58
50 | 0 | 0 | 1 | 230 | 0 | ПрочиеЗатр | Прочие затраты по ТСН-2001.16 |  |  | 230 | 19 | 3 |  | 2 | 0
50 | 0 | 0 | 1 | 206 | 0 | ВозврМат | Возврат материалов |  |  | 206 | 20 | 3 |  | 2 | 0
50 | 0 | 0 | 1 | 207 | 464.7011 | ТрудСтр | Трудозатраты строителей |  |  | 207 | 21 | 3 |  | -1 | 464.7011
50 | 0 | 0 | 1 | 208 | 1.7941 | ТрудМаш | Трудозатраты машинистов |  |  | 208 | 22 | 3 |  | -1 | 1.7941
50 | 0 | 0 | 1 | 209 | 0 | ТранспМат | Транспорт материалов |  |  | 209 | 23 | 3 |  | 2 | 0
50 | 0 | 0 | 1 | 210 | 4141.79 | НР | Накладные расходы |  |  | 210 | 24 | 3 |  | 2 | 40649.83
50 | 0 | 0 | 1 | 211 | 2772.26 | СмПриб | Сметная прибыль |  |  | 211 | 25 | 3 |  | 2 | 26445.34
50 | 0 | 0 | 1 | 224 | 19633.53 | Всего | Всего с НР и СП |  |  | 224 | 26 | 3 |  | 2 | 170257.2
50 | 1 | 0 | 2 | 0 | 19633.53 | Итог1 | Всего с НР и СП |  |  | 212 | 27 | 0 |  | 2 | 170257.2
50 | 1 | 0 | 2 | 0 | 3534.04 | Итог2 | НДС 18% |  |  | 212 | 28 | 0 |  | 2 | 30646.3
50 | 1 | 0 | 2 | 213 | 23167.57 | Итог3 | Всего по смете |  |  | 212 | 29 | 0 |  | 2 | 200903.5
51 | 1 | 3 | 20 |  | Новая локальная смета | Новая локальная смета | 0 | [6 empty] | 219542.96 | 190935.12 | 2003.83 | 399.66 | 26604.01 | 0 | 2926.5481 | 33.404 | 0 | 25885.28 | 15912.68 | [15 empty] | 0 | 0 | 0 | 261340.92 | 242039.66 | 15602.85 | 3698.41 | 190935.12 | 190935.12 | 0 | 190935.12 | 0 | 0 | 0 | 0 | [55 empty] | 1426832.32 | 1221984.6 | 12824.42 | 2557.61 | 192023.3 | 0 | 2926.5481 | 33.404 | 0 | 179807.96 | 110543.82 | [15 empty] | 0 | 0 | 0 | 1717184.1 | 1549053.33 | 99858.19 | 68272.58 | 1221984.6 | 1221984.6 | 0 | 1221984.6 | 0 | 0 | 0 | 0 | [54 empty] | 0
50 | 0 | 0 | 1 | 201 | 219542.96 | ПЗ | Прямые затраты |  |  | 201 | 1 | 3 |  | 2 | 1426832.32
50 | 0 | 0 | 1 | 202 | 190935.12 | СтМатОб | Стоимость материальных ресурсов (всего) |  |  | 202 | 2 | 3 |  | 2 | 1221984.6
50 | 0 | 0 | 1 | 222 | 0 | СтМатОбЗак | Стоимость материалов и оборудования заказчика |  |  | 222 | 3 | 3 |  | 2 | 0
50 | 0 | 0 | 1 | 225 | 190935.12 | СтМатОбПод | Стоимость материалов и оборудования подрядчика |  |  | 225 | 4 | 3 |  | 2 | 1221984.6
50 | 0 | 0 | 1 | 226 | 190935.12 | СтМат | Стоимость материалов (всего) |  |  | 226 | 5 | 3 |  | 2 | 1221984.6
50 | 0 | 0 | 1 | 227 | 0 | СтМатЗак | Стоимость материалов заказчика |  |  | 227 | 6 | 3 |  | 2 | 0
50 | 0 | 0 | 1 | 228 | 190935.12 | СтМатПод | Стоимость материалов подрядчика |  |  | 228 | 7 | 3 |  | 2 | 1221984.6
50 | 0 | 0 | 1 | 216 | 0 | Оборуд | Стоимость оборудования (всего) |  |  | 216 | 8 | 3 |  | 2 | 0
50 | 0 | 0 | 1 | 223 | 0 | ОборудЗак | Стоимость оборудования заказчика |  |  | 223 | 9 | 3 |  | 2 | 0
50 | 0 | 0 | 1 | 229 | 0 | ОборудПод | Стоимость оборудования подрядчика |  |  | 229 | 10 | 3 |  | 2 | 0
50 | 0 | 0 | 1 | 203 | 2003.83 | ЭММ | Эксплуатация машин |  |  | 203 | 11 | 3 |  | 2 | 12824.42
50 | 0 | 0 | 1 | 231 | 0 | ЭММсНРиСП | Эксплуатация машин по ТСН-2001.16 |  |  | 231 | 12 | 3 |  | 2 | 0
50 | 0 | 0 | 1 | 204 | 399.66 | ЗПМ | ЗП машинистов |  |  | 204 | 13 | 3 |  | 2 | 2557.61
50 | 0 | 0 | 1 | 205 | 26604.01 | ОЗП | Основная ЗП рабочих |  |  | 205 | 14 | 3 |  | 2 | 192023.3
50 | 0 | 0 | 1 | 232 | 0 | ОЗПсНРиСП | Основная ЗП рабочих по ТСН-2001.16 |  |  | 232 | 15 | 3 |  | 2 | 0
50 | 0 | 0 | 1 | 214 | 242039.66 | Строит | Строительные работы с НР и СП |  |  | 214 | 16 | 3 |  | 2 | 1549053.33
50 | 0 | 0 | 1 | 215 | 15602.85 | Монтаж | Монтажные работы с НР и СП |  |  | 215 | 17 | 3 |  | 2 | 99858.19
50 | 0 | 0 | 1 | 217 | 3698.41 | Прочие | Прочие работы с НР и СП |  |  | 217 | 18 | 3 |  | 2 | 68272.58
50 | 0 | 0 | 1 | 230 | 0 | ПрочиеЗатр | Прочие затраты по ТСН-2001.16 |  |  | 230 | 19 | 3 |  | 2 | 0
50 | 0 | 0 | 1 | 206 | 0 | ВозврМат | Возврат материалов |  |  | 206 | 20 | 3 |  | 2 | 0
50 | 0 | 0 | 1 | 207 | 2926.5481 | ТрудСтр | Трудозатраты строителей |  |  | 207 | 21 | 3 |  | -1 | 2926.5481
50 | 0 | 0 | 1 | 208 | 33.404 | ТрудМаш | Трудозатраты машинистов |  |  | 208 | 22 | 3 |  | -1 | 33.404
50 | 0 | 0 | 1 | 209 | 0 | ТранспМат | Транспорт материалов |  |  | 209 | 23 | 3 |  | 2 | 0
50 | 0 | 0 | 1 | 210 | 25885.28 | НР | Накладные расходы |  |  | 210 | 24 | 3 |  | 2 | 179807.96
50 | 0 | 0 | 1 | 211 | 15912.68 | СмПриб | Сметная прибыль |  |  | 211 | 25 | 3 |  | 2 | 110543.82
50 | 0 | 0 | 1 | 224 | 261340.92 | Всего | Всего с НР и СП |  |  | 224 | 26 | 3 |  | 2 | 1717184.1
50 | 1 | 0 | 2 | 0 | 261340.92 | Итог1 | Всего с НР и СП |  |  | 212 | 27 | 0 |  | 2 | 1717184.1
50 | 1 | 0 | 2 | 0 | 47041.37 | Итог2 | НДС 18% |  |  | 212 | 28 | 0 |  | 2 | 309093.14
50 | 1 | 0 | 2 | 213 | 308382.29 | Итог3 | Всего по смете |  |  | 212 | 29 | 0 |  | 2 | 2026277.24
51 | 409 | 1 | 12 |  | Новый объект | На ремонт помещений 2-го этажа №№2,3,4,5,6,12,13,14 и 4-го этажа, лабораторного корпуса Р-17 по адресу: г. Москва, Каширское шоссе, д. 31, стр. 12 | 0 | [6 empty] | 219542.96 | 190935.12 | 2003.83 | 399.66 | 26604.01 | 0 | 2926.5481 | 33.404 | 0 | 25885.28 | 15912.68 | [15 empty] | 0 | 0 | 0 | 261340.92 | 242039.66 | 15602.85 | 3698.41 | 190935.12 | 190935.12 | 0 | 190935.12 | 0 | 0 | 0 | 0 | [55 empty] | 1426832.32 | 1221984.6 | 12824.42 | 2557.61 | 192023.3 | 0 | 2926.5481 | 33.404 | 0 | 179807.96 | 110543.82 | [15 empty] | 0 | 0 | 0 | 1717184.1 | 1549053.33 | 99858.19 | 68272.58 | 1221984.6 | 1221984.6 | 0 | 1221984.6 | 0 | 0 | 0 | 0 | [54 empty] | 0
50 | 0 | 0 | 1 | 201 | 219542.96 | ПЗ | Прямые затраты |  |  | 201 | 1 | 3 |  | 2 | 1426832.32
50 | 0 | 0 | 1 | 202 | 190935.12 | СтМатОб | Стоимость материальных ресурсов (всего) |  |  | 202 | 2 | 3 |  | 2 | 1221984.6
50 | 0 | 0 | 1 | 222 | 0 | СтМатОбЗак | Стоимость материалов и оборудования заказчика |  |  | 222 | 3 | 3 |  | 2 | 0
50 | 0 | 0 | 1 | 225 | 190935.12 | СтМатОбПод | Стоимость материалов и оборудования подрядчика |  |  | 225 | 4 | 3 |  | 2 | 1221984.6
50 | 0 | 0 | 1 | 226 | 190935.12 | СтМат | Стоимость материалов (всего) |  |  | 226 | 5 | 3 |  | 2 | 1221984.6
50 | 0 | 0 | 1 | 227 | 0 | СтМатЗак | Стоимость материалов заказчика |  |  | 227 | 6 | 3 |  | 2 | 0
50 | 0 | 0 | 1 | 228 | 190935.12 | СтМатПод | Стоимость материалов подрядчика |  |  | 228 | 7 | 3 |  | 2 | 1221984.6
50 | 0 | 0 | 1 | 216 | 0 | Оборуд | Стоимость оборудования (всего) |  |  | 216 | 8 | 3 |  | 2 | 0
50 | 0 | 0 | 1 | 223 | 0 | ОборудЗак | Стоимость оборудования заказчика |  |  | 223 | 9 | 3 |  | 2 | 0
50 | 0 | 0 | 1 | 229 | 0 | ОборудПод | Стоимость оборудования подрядчика |  |  | 229 | 10 | 3 |  | 2 | 0
50 | 0 | 0 | 1 | 203 | 2003.83 | ЭММ | Эксплуатация машин |  |  | 203 | 11 | 3 |  | 2 | 12824.42
50 | 0 | 0 | 1 | 231 | 0 | ЭММсНРиСП | Эксплуатация машин по ТСН-2001.16 |  |  | 231 | 12 | 3 |  | 2 | 0
50 | 0 | 0 | 1 | 204 | 399.66 | ЗПМ | ЗП машинистов |  |  | 204 | 13 | 3 |  | 2 | 2557.61
50 | 0 | 0 | 1 | 205 | 26604.01 | ОЗП | Основная ЗП рабочих |  |  | 205 | 14 | 3 |  | 2 | 192023.3
50 | 0 | 0 | 1 | 232 | 0 | ОЗПсНРиСП | Основная ЗП рабочих по ТСН-2001.16 |  |  | 232 | 15 | 3 |  | 2 | 0
50 | 0 | 0 | 1 | 214 | 242039.66 | Строит | Строительные работы с НР и СП |  |  | 214 | 16 | 3 |  | 2 | 1549053.33
50 | 0 | 0 | 1 | 215 | 15602.85 | Монтаж | Монтажные работы с НР и СП |  |  | 215 | 17 | 3 |  | 2 | 99858.19
50 | 0 | 0 | 1 | 217 | 3698.41 | Прочие | Прочие работы с НР и СП |  |  | 217 | 18 | 3 |  | 2 | 68272.58
50 | 0 | 0 | 1 | 230 | 0 | ПрочиеЗатр | Прочие затраты по ТСН-2001.16 |  |  | 230 | 19 | 3 |  | 2 | 0
50 | 0 | 0 | 1 | 206 | 0 | ВозврМат | Возврат материалов |  |  | 206 | 20 | 3 |  | 2 | 0
50 | 0 | 0 | 1 | 207 | 2926.5481 | ТрудСтр | Трудозатраты строителей |  |  | 207 | 21 | 3 |  | -1 | 2926.5481
50 | 0 | 0 | 1 | 208 | 33.404 | ТрудМаш | Трудозатраты машинистов |  |  | 208 | 22 | 3 |  | -1 | 33.404
50 | 0 | 0 | 1 | 209 | 0 | ТранспМат | Транспорт материалов |  |  | 209 | 23 | 3 |  | 2 | 0
50 | 0 | 0 | 1 | 210 | 25885.28 | НР | Накладные расходы |  |  | 210 | 24 | 3 |  | 2 | 179807.96
50 | 0 | 0 | 1 | 211 | 15912.68 | СмПриб | Сметная прибыль |  |  | 211 | 25 | 3 |  | 2 | 110543.82
50 | 0 | 0 | 1 | 224 | 261340.92 | Всего | Всего с НР и СП |  |  | 224 | 26 | 3 |  | 2 | 1717184.1
50 | 1 | 0 | 2 | 0 | 261340.92 | Итог1 | Всего с НР и СП |  |  | 212 | 27 | 0 |  | 2 | 1717184.1
50 | 1 | 0 | 2 | 0 | 47041.37 | Итог2 | НДС 18% |  |  | 212 | 28 | 0 |  | 2 | 309093.14
50 | 1 | 0 | 2 | 213 | 308382.29 | Итог3 | Всего по смете |  |  | 212 | 29 | 0 |  | 2 | 2026277.24
70 | 1 |  | 1 | СТР_РЕК | СТРОИТЕЛЬСТВО и РЕКОНСТРУКЦИЯ зданий и сооружений всех назначений | 0 | 0 |  | 1 | 0 |  |  | 0 | 0
70 | 1 |  | 2 | РЕМ_ЖИЛ | КАП. РЕМ. ЖИЛЫХ И ОБЩЕСТВЕННЫХ ЗДАНИЙ | 1 | 0 |  | 1 | 0 |  |  | 0 | 1
70 | 1 |  | 3 | РЕМ_ПР | КАП. РЕМ. ПРОИЗВОДСТВЕННЫХ ЗД, и СООРУЖЕНИЙ, НАРУЖНЫХ ИНЖЕНЕРНЫХ СЕТЕЙ, УЛИЦ И ДОРОГ МЕСТНОГО ЗНАЧЕНИЯ, МОСТОВ И ПУТЕПРОВОДОВ | 0 | 0 |  | 1 | 0 |  |  | 0 | 0
70 | 1 |  | 4 | УПР | {вкл} - УПРОЩЕННОЕ НАЛОГООБЛОЖЕНИЕ | 0 | 0 | Для всех расценок. ( при применении упрощенной системы налогообложения) · {УПР} - ( вкл.) - при упрощенной системе ; к = 0,9 к СП ( к= 0,7 к НР отменен с 1.01.11) · {УПР} - ( выкл.) - при обычной системе налогообложения | 0 | 0 |  |  | 0 | 0
70 | 1 |  | 5 | ХОЗ | {вкл} - ХОЗЯЙСТВЕННЫЙ СПОСОБ | 0 | 0 | Для всех расценок. ( при хозяйственном способе производства работ): · {ХОЗ} - ( вкл.) - при хоз. способе (к=0,6 к НР ) · {ХОЗ} - ( выкл.) - при обычном способе производства работ | 0 | 0 |  |  | 0 | 0
70 | 1 |  | 6 | СЛЖ | {вкл} - При РЕКОНСТРУКЦИИ сложных объектов, РЕКОНСТРУКЦИИ и КАП. РЕМОНТЕ объектов с дейст. яд. реакторами | 0 | 0 | Для сборников ФЕР ( при производстве работ на технически сложных объектах ): · { СЛЖ } - (вкл.) - работа на сложных объектах (к=1,2 к НР) · { СЛЖ } - (выкл.) - работа на обычных объектах | 0 | 0 |  |  | 0 | 0
70 | 1 |  | 7 | М/Т/Я | Работы по строительству мостов, тоннелей, метрополитенов, атомных станций, объектов с ядерным топливом и радиокативными отходами ( письмо Госстроя РФ № 2536-ИП/12/ГС от 27.11.12), коэффициенты к НР =0,85 и к СП-0,8 не назначаются | 0 | 0 |  | 0 | 0 |  |  | 0 | 0
70 | 1 |  | 8 | ОПТ/В | {вкл} - Прокладка МЕЖДУГОРОДНИХ ВОЛОКОННО-ОПТИЧЕСКИХ ЛИНИЙ (для ФЕРм10, отд. 6 разд.3) {выкл} - Прокладка ГОРОДСКИХ ВОЛОКОННО-ОПТИТЕСКИХ ЛИНИЙ (для ФЕРм10, отд. 6 разд.3) | 0 | 0 | Для сборников ФЕРм-10 ( волоконно-оптические линии связи ): · {М_ГОР_опт} - ( вкл.) - междугородные сети связи ( НР=120% , СП=70% ) · {М_ГОР_опт} - ( выкл.) - городские сети связи ( НР=100%; СП=65%) | 0 | 0 |  |  | 0 | 0
70 | 1 |  | 9 | ЗАКР | {вкл} - Обслуживающие и сопутстующие работы в тоннелях при производве работ ЗАКРЫТЫМ СПОСОБОМ {выкл} - Обслуживающие и сопутстующие работы в тоннелях при производве работ ОТКРЫТЫМ (ФЕР-29, разд.04 ) | 0 | 0 | Для сборника ФЕР -29 ( сопутствующие работы в тоннелях и метро. ): · {ЗАКР} - (вкл.) - при выполнении работ в тоннелях и метро закрытым способом (НР=145% , СП=75%); · {ЗАКР} - (выкл.) - при выполнении работ в тоннелях и метро отк | 0 | 0 |  |  | 0 | 0
70 | 1 |  | 10 | АВИ | (вкл) - При работах по ДИСПЕТЧЕРЕЗАЦИИ управления движением АВИАТРАНСПОРТОМ {вкл} (монтажные работы ) | 0 | 0 | Для сборников ФЕРм 08;10;11 : · {мАВИА} - (вкл.) - производство монтажных работы по диспетчеризации управления движением авиатранспортном (НР=95%, СП=55%) ; · {мАВИА} - (выкл. ) - при производстве работ на прочих объектах , кром | 0 | 0 |  |  | 0 | 0
70 | 1 |  | 11 | АЭС | (вкл) - Производство эл./монт. работ на АЭС ( ФЕРм -08 , отдел 01-03 ), и контроль свар. швов на АЭС {вкл} (ФЕРм-39, отд. 02 и 03 ) (вык) - Произовдство эл./монт. работ и и контроль свар. швов на ОБЫЧНЫХ СООРУЖ, | 0 | 0 | Для сборника ФЕРм -39 и ФЕРМ-08 ( при работах по контролю сварных соединений) : {мАЭС} - ( вкл.) - при выполнении работ по на АЭС (HР=101%; СП= 68%; {мАЭС} - (выкл.) - при выполнении работ на обычных объектах | 0 | 0 |  |  | 0 | 0
70 | 1 |  | 12 | Инд_исп.Сводный | Используется Индекс "по сводному" | 0 | 0 |  | 0 | 0 |  |  | 0 | 0
70 | 1 |  | 1 | К_НР_РЕМ | при ремонте жилых и общественных зданий если ( если {РЕМ_ЖИЛ}= [вкл.] | 0.9 | 1 | Для сборников ФЕР и ФЕРмр : · Значение {_МДСрем_НР}= 0,90 - при ремонте зданий жилого и гражданского назначений ( 0,90 к НР) ; · Значение {_МДСрем_НР}= 1,00 - при строительстве и реконструкции объектов всех назначений | 0 | 0 |  |  | 0 | 0.9
70 | 1 |  | 2 | К_СП_РЕМ | к нормам СП при капитальном ремонте зданий и сооружений всех назначений ( если или {РЕМ_ЖИЛ}=[вкл] , или (РЕМ_ПР}=[вкл] ) | 0.85 | 1 | Для сборников ФЕР и ФЕРмр : · Значение {_МДСрем_СП} = 0.85 - при ремонте зданий всех назначений ( 0,85 к СП); · Значение {_МДСрем_СП} = 1,00 - при строительстве и реконструкции объектов всех назначений | 0 | 0 |  |  | 0 | 0.85
70 | 1 |  | 3 | К_НР_05 | К нормам НР с 1.01.2005 по 1.01.2011 | 1 | 0.85 | Для норм НР с 1.01.2011 года: · {_ТЕК_НР} = 0.85 - Коэффициент учитывающий изменение нормы страховых взносов с 1.01.1 - (при расчете в текущем уровне цен индексами по статьям затрат ) · {_ТЕК_НР} = 1,00 - при расчет в текущем уровне цен и при уп | 0 | 0 |  |  | 0 | 1
70 | 1 |  | 4 | К_НР_11 | Коэфф. к НР для текущего уровня цен с 01.01.2011 при обычном и упрощенном налогообложении при постатейной индексации | 1 | 0 |  | 0 | 0 |  |  | 0 | 1
70 | 1 |  | 5 | К_СП_11 | Коэф. к СП в текущем уровне цен с 01.01.2011 | 1 | 0.8 | Для норм СП с 1.01.2011 года: · {_ТЕК_СП} = 0.80 - Коэффициент учитывающий изменение нормы страховых взносов с 1.01.11 - (при расчете в текущем уровне цен индексами по статьям затрат ) · {_ТЕК_СП} = 1,00 - без учета | 0 | 0 |  |  | 0 | 1
70 | 1 |  | 6 | К_НР_12 | Корректировка НР с 03.12.12 если (М/Т/Я) = {выкл.} | 1 | 0 |  | 0 | 0 |  |  | 0 | 0.85
70 | 1 |  | 7 | К_СП_12 | Корректировка СП с 03.12.12 в текущем уровне цен по письму 2536-ИП/12/ГС от 27.11.12 ( если (М/Т/Я) = {выкл.} ) | 1 | 0 |  | 0 | 0 |  |  | 0 | 0.8
70 | 1 |  | 8 | К_НР_УПР | Коэф. к НР при упрощенном налогообложении ( если {УПР} = [вкл] ) | 0.7 | 0 |  | 0 | 0 |  |  | 0 | 0.94
70 | 1 |  | 9 | К_СП_УПР | Коэф. к СП при упрощенном налогообложении ( если {УПР} = [вкл] ) | 0.9 | 0 |  | 0 | 0 |  |  | 0 | 0.9
70 | 1 |  | 10 | К_НР_ХОЗ | Коэф. к НР при хозяйственном способе производства работ ( если {ХОЗ}= {вкл} ) | 0.6 | 0 |  | 0 | 0 |  |  | 0 | 0.6
70 | 1 |  | 11 | К_НР_СЛЖ | Коэф. при реконструкции сложных объектов и кап. ремонте объектов с яд. реакторами ( если {СЛЖ} = [вкл] ) | 1.2 | 0 |  | 0 | 0 |  |  | 0 | 1.2
70 | 1 |  | 12 | Р_ОКР | Разрядность округления результата расчета НР и СП ( с 01.01.2011 - до целых ) | 0 | 0 |  | 0 | 0 |  |  | 0 | 0
70 | 1 |  | 13 | К_НР_УПР_ПУ | Коэф. к НР при упрощенном налогообложении ( если {УПР} = [вкл] ) для расценок на изготовление материалов, полуфабрикатов, а также металлических и трубопроводных заготовок, изготовляемых в построечных условиях | 1 | 0 |  | 0 | 0 |  |  | 0 | 0.94
-1
75 | Базовый | 2000 | 0 | 1 |  | 0 | 1 | 0 | 1 | 0 | 0 | 0 | 26834263 | 1
75 | Текущий уровень цен | 2017 | 3 | 0 |  | 0 | 1 | 0 | 1 | 0 | 0 | 1 | 26834277 | 2
3 | Индексы за итогом | 6.4 | 1 | 1 | 1 | 1 | 1 | 1 | 1 | 18.46 | 1 | 6.4 | 1 | 1 | 1 | 18.46 | 1
65 |  | 1 | 0 | 245

## SourceObSm
0 | Smeta.RU (495) 974-1589 |  | _OBSM_ |  | 0 | 0 | 0 | Smeta.RU | НИЯУ МИФИ Доп. раб. место MCCS-0016187 | 0 | 16187 | 10
1 | 53 | 0 |  | 0 | Новый объект | На ремонт помещений 2-го этажа №№2,3,4,5,6,12,13,14 и 4-го этажа, лабораторного корпуса Р-17 по адресу: г. ,Москва, каширское шоссе, д. 31, стр. 12 |  | 0 |  | 0 |  |  |  | 0 | 0 | 0 | 0 | 0 |  |  | 0 | [20 empty] | Сметные нормы списания | Коды ценников | 1 | 1 | 0 | 0 | 1 | 0 | 6 | 2 | 1 | 1 | 0 | 0 | 1 | 0 | 0 | ФЕР-2017 | ТР для Версии 10: Центральные регионы (с учетом п-ма 2536-ИП/12/ГС от 22.03.2017 г | ФЕР-2017 | ФЕР-2017 | ФЕР-2017 | ФЕР-2017 | Поправки для ГСН 2017 от 31.03.2017 г | 0 | 0 | 524288 |  | 0 | 0
22 | 0 | 0 | 26834263 | 26834277 | 3
3 | 1 | Новая локальная смета | Новая локальная смета | 242.0397 | 15.6029 | 0 | 3.6984 | 261.3409 | 26.604 | [9 empty] | 1549.0533 | 99.8582 | 0 | 68.2726 | 1717.1841 | 192.0233 | 0 | 0 | 0 | 219542.96 | 190935.12 | 0 | 0 | 0 | 2003.83 | 399.66 | 26604.01 | 242039.66 | 15602.85 | 3698.41 | 0 | 2926.5481 | 33.404 | 0 | 25885.28 | 15912.68 | 261340.92 | [6 empty] | 1426832.32 | 1221984.6 | 0 | 0 | 0 | 12824.42 | 2557.61 | 192023.3 | 1549053.33 | 99858.19 | 68272.58 | 0 | 2926.5481 | 33.404 | 0 | 179807.96 | 110543.82 | 1717184.1
51 |  |  |  | 242.0397 | 15.6029 | 0 | 3.6984 | 261.3409 | 26.604 | [9 empty] | 1549.0533 | 99.8582 | 0 | 68.2726 | 1717.1841 | 192.0233
50 | 0 | 0 | 1 | 201 | 219542.96 | ПЗ | Прямые затраты |  |  | 201 | 1 | 3 |  | 2 | 1426832.32
50 | 0 | 0 | 1 | 202 | 190935.12 | СтМатОб | Стоимость материальных ресурсов (всего) |  |  | 202 | 2 | 3 |  | 2 | 1221984.6
50 | 0 | 0 | 1 | 222 | 0 | СтМатОбЗак | Стоимость материалов и оборудования заказчика |  |  | 222 | 3 | 3 |  | 2 | 0
50 | 0 | 0 | 1 | 225 | 190935.12 | СтМатОбПод | Стоимость материалов и оборудования подрядчика |  |  | 225 | 4 | 3 |  | 2 | 1221984.6
50 | 0 | 0 | 1 | 226 | 190935.12 | СтМат | Стоимость материалов (всего) |  |  | 226 | 5 | 3 |  | 2 | 1221984.6
50 | 0 | 0 | 1 | 227 | 0 | СтМатЗак | Стоимость материалов заказчика |  |  | 227 | 6 | 3 |  | 2 | 0
50 | 0 | 0 | 1 | 228 | 190935.12 | СтМатПод | Стоимость материалов подрядчика |  |  | 228 | 7 | 3 |  | 2 | 1221984.6
50 | 0 | 0 | 1 | 216 | 0 | Оборуд | Стоимость оборудования (всего) |  |  | 216 | 8 | 3 |  | 2 | 0
50 | 0 | 0 | 1 | 223 | 0 | ОборудЗак | Стоимость оборудования заказчика |  |  | 223 | 9 | 3 |  | 2 | 0
50 | 0 | 0 | 1 | 229 | 0 | ОборудПод | Стоимость оборудования подрядчика |  |  | 229 | 10 | 3 |  | 2 | 0
50 | 0 | 0 | 1 | 203 | 2003.83 | ЭММ | Эксплуатация машин |  |  | 203 | 11 | 3 |  | 2 | 12824.42
50 | 0 | 0 | 1 | 231 | 0 | ЭММсНРиСП | Эксплуатация машин по ТСН-2001.16 |  |  | 231 | 12 | 3 |  | 2 | 0
50 | 0 | 0 | 1 | 204 | 399.66 | ЗПМ | ЗП машинистов |  |  | 204 | 13 | 3 |  | 2 | 2557.61
50 | 0 | 0 | 1 | 205 | 26604.01 | ОЗП | Основная ЗП рабочих |  |  | 205 | 14 | 3 |  | 2 | 192023.3
50 | 0 | 0 | 1 | 232 | 0 | ОЗПсНРиСП | Основная ЗП рабочих по ТСН-2001.16 |  |  | 232 | 15 | 3 |  | 2 | 0
50 | 0 | 0 | 1 | 214 | 242039.66 | Строит | Строительные работы с НР и СП |  |  | 214 | 16 | 3 |  | 2 | 1549053.33
50 | 0 | 0 | 1 | 215 | 15602.85 | Монтаж | Монтажные работы с НР и СП |  |  | 215 | 17 | 3 |  | 2 | 99858.19
50 | 0 | 0 | 1 | 217 | 3698.41 | Прочие | Прочие работы с НР и СП |  |  | 217 | 18 | 3 |  | 2 | 68272.58
50 | 0 | 0 | 1 | 230 | 0 | ПрочиеЗатр | Прочие затраты по ТСН-2001.16 |  |  | 230 | 19 | 3 |  | 2 | 0
50 | 0 | 0 | 1 | 206 | 0 | ВозврМат | Возврат материалов |  |  | 206 | 20 | 3 |  | 2 | 0
50 | 0 | 0 | 1 | 207 | 2926.5481 | ТрудСтр | Трудозатраты строителей |  |  | 207 | 21 | 3 |  | -1 | 2926.5481
50 | 0 | 0 | 1 | 208 | 33.404 | ТрудМаш | Трудозатраты машинистов |  |  | 208 | 22 | 3 |  | -1 | 33.404
50 | 0 | 0 | 1 | 209 | 0 | ТранспМат | Транспорт материалов |  |  | 209 | 23 | 3 |  | 2 | 0
50 | 0 | 0 | 1 | 210 | 25885.28 | НР | Накладные расходы |  |  | 210 | 24 | 3 |  | 2 | 179807.96
50 | 0 | 0 | 1 | 211 | 15912.68 | СмПриб | Сметная прибыль |  |  | 211 | 25 | 3 |  | 2 | 110543.82
50 | 0 | 0 | 1 | 224 | 261340.92 | Всего | Всего с НР и СП |  |  | 224 | 26 | 3 |  | 2 | 1717184.1
50 | 1 | 0 | 2 | 0 | 261340.92 | Итог1 | Всего с НР и СП |  |  | 212 | 27 | 0 |  | 2 | 1717184.1
50 | 1 | 0 | 2 | 0 | 47041.37 | Итог2 | НДС 18% |  |  | 212 | 28 | 0 |  | 2 | 309093.14
50 | 1 | 0 | 2 | 213 | 308382.29 | Итог3 | Всего по смете |  |  | 212 | 29 | 0 |  | 2 | 2026277.24
-1
75 | Базовый | 2000 | 0 | 1 |  | 0 | 1 | 0 | 1 | 0 | 0 | 0 | 26834263 | 1
75 | Текущий уровень цен | 2017 | 3 | 0 |  | 0 | 1 | 0 | 1 | 0 | 0 | 1 | 26834277 | 2
3 | Индексы за итогом | 6.4 | 1 | 1 | 1 | 1 | 1 | 1 | 1 | 18.46 | 1 | 6.4 | 1 | 1 | 1 | 18.46 | 1

## SmtRes
28 | 26834263 | 26834297 | 25416200 | 1 | 1 | 1 | 1 | 1-100-24 |  | Рабочий среднего разряда 2.4 | 1191 | 1013 | чел.-ч. | чел.-ч. | 1 | 0 | 371339561 | 103.91 | 0 | 0 | 0 | 8.09 | 0 | 0 | 0 | 8.09 | 1 | 1 | 1 | 1 | 0 | 1 | 0 | 0 | 0 | 103.91 |  | 1 | 2 | 26834298 | 1 | 0 | 1 | 0 | 0 | 0 | 0 | 0 | 0 | 0 | 0 | 0 | 0 | 0 | 0 | 0 | 0 | 0 | 0 | 0 | 0 | 0 | 0 | 0 | 0 | 16.6983 | 8.09 | 8.09 | 1 | 0
28 | 26834263 | 26834297 | 25412928 | 1 | 1 | 1 | 1 | 4-100-00 |  | Затраты труда машинистов | 1191 | 1013 | чел.-ч. | чел.-ч. | 1 | 0 | -1417349443 | 7.74 | 0 | 0 | 0 | 0 | 0 | 0 | 0 | 0 | 1 | 1 | 1 | 1 | 0 | 1 | 0 | 0 | 0 | 7.74 |  | 2 | 2 | 26834299 | 1 | 0 | 2 | 0 | 0 | 0 | 0 | 0 | 0 | 0 | 0 | 0 | 0 | 0 | 0 | 0 | 0 | 0 | 0 | 0 | 0 | 0 | 0 | 0 | 0 | 1.2438 | 0 | 0 | 1 | 0
28 | 26834263 | 26834297 | 25230514 | 1 | 1 | 1 | 2 | 91.06.06-048 | ФСЭМ-2001, 91.06.06-048, приказ Минстроя России №1039/пр от 30.12.2016г. | Подъемники одномачтовые, грузоподъемность до 500 кг, высота подъема 45 м | 1368 | 1011 | маш.-ч | маш.-ч | 1 | 0 | 1188625873 | 7.74 | 0 | 31.26 | 13.5 | 0 | 0 | 31.26 | 13.5 | 0 | 1 | 1 | 1 | 1 | 0 | 1 | 0 | 0 | 0 | 7.74 |  | 0 | 2 | 26834300 | 1 | 0 | 3 | 0 | 0 | 0 | 0 | 0 | 0 | 0 | 0 | 0 | 0 | 0 | 0 | 0 | 0 | 0 | 0 | 0 | 0 | 0 | 0 | 0 | 0 | 1.2438 | 31.26 | 31.26 | 1 | 0
29 | 26834277 | 26834297 | 25416200 | 1 | 1 | 1 | 1 | 1-100-24 |  | Рабочий среднего разряда 2.4 | 1191 | 1013 | чел.-ч. | чел.-ч. | 1 | 0 | 371339561 | 103.91 | 0 | 0 | 0 | 51.78 | 0 | 0 | 0 | 8.09 | 1 | 1 | 1 | 6.4 | 0 | 1 | 0 | 0 | 0 | 103.91 |  | 1 | 2 | 26834298 | 1 | 0 | 4 | 0 | 0 | 0 | 0 | 0 | 0 | 0 | 0 | 0 | 0 | 0 | 0 | 0 | 0 | 0 | 0 | 0 | 0 | 0 | 0 | 0 | 0 | 16.6983 | 51.78 | 8.09 | 6.4 | 0
29 | 26834277 | 26834297 | 25412928 | 1 | 1 | 1 | 1 | 4-100-00 |  | Затраты труда машинистов | 1191 | 1013 | чел.-ч. | чел.-ч. | 1 | 0 | -1417349443 | 7.74 | 0 | 0 | 0 | 0 | 0 | 0 | 0 | 0 | 1 | 1 | 6.4 | 1 | 0 | 1 | 0 | 0 | 0 | 7.74 |  | 2 | 2 | 26834299 | 1 | 0 | 5 | 0 | 0 | 0 | 0 | 0 | 0 | 0 | 0 | 0 | 0 | 0 | 0 | 0 | 0 | 0 | 0 | 0 | 0 | 0 | 0 | 0 | 0 | 1.2438 | 0 | 0 | 1 | 0
29 | 26834277 | 26834297 | 25230514 | 1 | 1 | 1 | 2 | 91.06.06-048 | ФСЭМ-2001, 91.06.06-048, приказ Минстроя России №1039/пр от 30.12.2016г. | Подъемники одномачтовые, грузоподъемность до 500 кг, высота подъема 45 м | 1368 | 1011 | маш.-ч | маш.-ч | 1 | 0 | 1188625873 | 7.74 | 0 | 200.06 | 13.5 | 0 | 0 | 31.26 | 13.5 | 0 | 1 | 6.4 | 1 | 1 | 0 | 1 | 0 | 0 | 0 | 7.74 |  | 0 | 2 | 26834300 | 1 | 0 | 6 | 0 | 0 | 0 | 0 | 0 | 0 | 0 | 0 | 0 | 0 | 0 | 0 | 0 | 0 | 0 | 0 | 0 | 0 | 0 | 0 | 0 | 0 | 1.2438 | 200.06 | 31.26 | 6.4 | 0
30 | 26834263 | 26834301 | 25428833 | 1 | 1 | 1 | 1 | 1-100-42 |  | Рабочий среднего разряда 4.2 | 1191 | 1013 | чел.-ч. | чел.-ч. | 1 | 0 | 912892513 | 1.68 | 0 | 0 | 0 | 9.92 | 0 | 0 | 0 | 9.92 | 1 | 1 | 1 | 1 | 0 | 1 | 1 | 0 | 0 | 2.4 | )*0,7 | 1 | 2 | 26834302 | 1 | 0 | 7 | 0 | 0 | 0 | 0 | 0 | 0 | 0 | 0 | 0 | 0 | 0 | 0 | 0 | 0 | 0 | 0 | 0 | 0 | 0 | 0 | 0 | 0 | 18.5472 | 9.92 | 9.92 | 1 | 0
30 | 26834263 | 26834301 | 25412928 | 1 | 1 | 1 | 1 | 4-100-00 |  | Затраты труда машинистов | 1191 | 1013 | чел.-ч. | чел.-ч. | 1 | 0 | -1417349443 | 0.17 | 0 | 0 | 0 | 0 | 0 | 0 | 0 | 0 | 1 | 1 | 1 | 1 | 0 | 1 | 0 | 0 | 0 | 0.17 |  | 2 | 2 | 26834303 | 1 | 2048 | 8 | 0 | 0 | 0 | 0 | 0 | 0 | 0 | 0 | 0 | 0 | 0 | 0 | 0 | 0 | 0 | 0 | 0 | 0 | 0 | 0 | 0 | 0 | 1.8768 | 0 | 0 | 1 | 0
30 | 26834263 | 26834301 | 25231607 | 1 | 1 | 1 | 2 | 91.14.02-001 | ФСЭМ-2001, 91.14.02-001, приказ Минстроя России №1039/пр от 30.12.2016г. | Автомобили бортовые, грузоподъемность до 5 т | 1368 | 1011 | маш.-ч | маш.-ч | 1 | 0 | 1372534845 | 0.119 | 0 | 65.71 | 11.6 | 0 | 0 | 65.71 | 11.6 | 0 | 1 | 1 | 1 | 1 | 0 | 1 | 1 | 0 | 0 | 0.17 | )*0,7 | 0 | 2 | 26834304 | 1 | 0 | 9 | 0 | 0 | 0 | 0 | 0 | 0 | 0 | 0 | 0 | 0 | 0 | 0 | 0 | 0 | 0 | 0 | 0 | 0 | 0 | 0 | 0 | 0 | 1.3138 | 65.71 | 65.71 | 1 | 0
30 | 26834263 | 26834301 | 25231911 | 1 | 1 | 1 | 2 | 91.17.04-233 | ФСЭМ-2001, 91.17.04-233, приказ Минстроя России №1039/пр от 30.12.2016г. | Установки для сварки ручной дуговой (постоянного тока) | 1368 | 1011 | маш.-ч | маш.-ч | 1 | 0 | -353815937 | 0.28 | 0 | 8.1 | 0 | 0 | 0 | 8.1 | 0 | 0 | 1 | 1 | 1 | 1 | 0 | 1 | 1 | 0 | 0 | 0.4 | )*0,7 | 0 | 2 | 26834305 | 1 | 0 | 10 | 0 | 0 | 0 | 0 | 0 | 0 | 0 | 0 | 0 | 0 | 0 | 0 | 0 | 0 | 0 | 0 | 0 | 0 | 0 | 0 | 0 | 0 | 3.0912 | 8.1 | 8.1 | 1 | 0
30 | 26834263 | 26834301 | 25151425 | 1 | 1 | 1 | 3 | 01.7.11.07-0032 | ФССЦ-2001, 01.7.11.07-0032, приказ Минстроя России №1039/пр от 30.12.2016г. | Электроды диаметром 4 мм Э42 | 1348 | 1009 | т | т | 1000 | 0 | -714836380 | 0 | 10315.01 | 0 | 0 | 0 | 10315.01 | 0 | 0 | 0 | 1 | 1 | 1 | 1 | 0 | 1 | 1 | 0 | 0 | 0.0001 | )*0 | 0 | 2 | 26834307 | 1 | 0 | 12 | 0 | 0 | 0 | 0 | 0 | 0 | 0 | 0 | 0 | 0 | 0 | 0 | 0 | 0 | 0 | 0 | 0 | 0 | 0 | 0 | 0 | 0 | 0 | 10315.01 | 10315.01 | 1 | 0
30 | 26834263 | 26834301 | 25174666 | 1 | 1 | 1 | 3 | 08.4.01.02-0011 | ФССЦ-2001, 08.4.01.02-0011, приказ Минстроя России №1039/пр от 30.12.2016г. | Детали закладные и накладные изготовленные без применения сварки, гнутья, сверления (пробивки) отверстий поставляемые отдельно | 1348 | 1009 | т | т | 1000 | 0 | -751617735 | 0 | 5804 | 0 | 0 | 0 | 5804 | 0 | 0 | 0 | 1 | 1 | 1 | 1 | 0 | 1 | 1 | 0 | 0 | 0.003 | )*0 | 0 | 2 | 26834309 | 1 | 0 | 14 | 0 | 0 | 0 | 0 | 0 | 0 | 0 | 0 | 0 | 0 | 0 | 0 | 0 | 0 | 0 | 0 | 0 | 0 | 0 | 0 | 0 | 0 | 0 | 5804 | 5804 | 1 | 0
30 | 26834263 | 26834301 | 25186953 | 1 | 1 | 1 | 3 | 14.5.01.10-0025 | ФССЦ-2001, 14.5.01.10-0025, приказ Минстроя России №1039/пр от 30.12.2016г. | Пена монтажная для герметизации стыков в баллончике емкостью 0,85 л | 1354 | 1010 | шт. | шт. | 1 | 0 | -1075270488 | 0 | 72.8 | 0 | 0 | 0 | 72.8 | 0 | 0 | 0 | 1 | 1 | 1 | 1 | 0 | 1 | 1 | 0 | 0 | 0.1 | )*0 | 0 | 2 | 26834310 | 1 | 0 | 15 | 0 | 0 | 0 | 0 | 0 | 0 | 0 | 0 | 0 | 0 | 0 | 0 | 0 | 0 | 0 | 0 | 0 | 0 | 0 | 0 | 0 | 0 | 0 | 72.8 | 72.8 | 1 | 0
31 | 26834277 | 26834301 | 25428833 | 1 | 1 | 1 | 1 | 1-100-42 |  | Рабочий среднего разряда 4.2 | 1191 | 1013 | чел.-ч. | чел.-ч. | 1 | 0 | 912892513 | 1.68 | 0 | 0 | 0 | 63.49 | 0 | 0 | 0 | 9.92 | 1 | 1 | 1 | 6.4 | 0 | 1 | 1 | 0 | 0 | 2.4 | )*0,7 | 1 | 2 | 26834302 | 1 | 0 | 16 | 0 | 0 | 0 | 0 | 0 | 0 | 0 | 0 | 0 | 0 | 0 | 0 | 0 | 0 | 0 | 0 | 0 | 0 | 0 | 0 | 0 | 0 | 18.5472 | 63.49 | 9.92 | 6.4 | 0
31 | 26834277 | 26834301 | 25412928 | 1 | 1 | 1 | 1 | 4-100-00 |  | Затраты труда машинистов | 1191 | 1013 | чел.-ч. | чел.-ч. | 1 | 0 | -1417349443 | 0.17 | 0 | 0 | 0 | 0 | 0 | 0 | 0 | 0 | 1 | 1 | 6.4 | 1 | 0 | 1 | 0 | 0 | 0 | 0.17 |  | 2 | 2 | 26834303 | 1 | 2048 | 17 | 0 | 0 | 0 | 0 | 0 | 0 | 0 | 0 | 0 | 0 | 0 | 0 | 0 | 0 | 0 | 0 | 0 | 0 | 0 | 0 | 0 | 0 | 1.8768 | 0 | 0 | 1 | 0
31 | 26834277 | 26834301 | 25231607 | 1 | 1 | 1 | 2 | 91.14.02-001 | ФСЭМ-2001, 91.14.02-001, приказ Минстроя России №1039/пр от 30.12.2016г. | Автомобили бортовые, грузоподъемность до 5 т | 1368 | 1011 | маш.-ч | маш.-ч | 1 | 0 | 1372534845 | 0.119 | 0 | 420.54 | 11.6 | 0 | 0 | 65.71 | 11.6 | 0 | 1 | 6.4 | 1 | 1 | 0 | 1 | 1 | 0 | 0 | 0.17 | )*0,7 | 0 | 2 | 26834304 | 1 | 0 | 18 | 0 | 0 | 0 | 0 | 0 | 0 | 0 | 0 | 0 | 0 | 0 | 0 | 0 | 0 | 0 | 0 | 0 | 0 | 0 | 0 | 0 | 0 | 1.3138 | 420.54 | 65.71 | 6.4 | 0
31 | 26834277 | 26834301 | 25231911 | 1 | 1 | 1 | 2 | 91.17.04-233 | ФСЭМ-2001, 91.17.04-233, приказ Минстроя России №1039/пр от 30.12.2016г. | Установки для сварки ручной дуговой (постоянного тока) | 1368 | 1011 | маш.-ч | маш.-ч | 1 | 0 | -353815937 | 0.28 | 0 | 51.84 | 0 | 0 | 0 | 8.1 | 0 | 0 | 1 | 6.4 | 1 | 1 | 0 | 1 | 1 | 0 | 0 | 0.4 | )*0,7 | 0 | 2 | 26834305 | 1 | 0 | 19 | 0 | 0 | 0 | 0 | 0 | 0 | 0 | 0 | 0 | 0 | 0 | 0 | 0 | 0 | 0 | 0 | 0 | 0 | 0 | 0 | 0 | 0 | 3.0912 | 51.84 | 8.1 | 6.4 | 0
31 | 26834277 | 26834301 | 25151425 | 1 | 1 | 1 | 3 | 01.7.11.07-0032 | ФССЦ-2001, 01.7.11.07-0032, приказ Минстроя России №1039/пр от 30.12.2016г. | Электроды диаметром 4 мм Э42 | 1348 | 1009 | т | т | 1000 | 0 | -714836380 | 0 | 66016.06 | 0 | 0 | 0 | 10315.01 | 0 | 0 | 0 | 6.4 | 1 | 1 | 1 | 0 | 1 | 1 | 0 | 0 | 0.0001 | )*0 | 0 | 2 | 26834307 | 1 | 0 | 21 | 0 | 0 | 0 | 0 | 0 | 0 | 0 | 0 | 0 | 0 | 0 | 0 | 0 | 0 | 0 | 0 | 0 | 0 | 0 | 0 | 0 | 0 | 0 | 66016.06 | 10315.01 | 6.4 | 0
31 | 26834277 | 26834301 | 25174666 | 1 | 1 | 1 | 3 | 08.4.01.02-0011 | ФССЦ-2001, 08.4.01.02-0011, приказ Минстроя России №1039/пр от 30.12.2016г. | Детали закладные и накладные изготовленные без применения сварки, гнутья, сверления (пробивки) отверстий поставляемые отдельно | 1348 | 1009 | т | т | 1000 | 0 | -751617735 | 0 | 37145.6 | 0 | 0 | 0 | 5804 | 0 | 0 | 0 | 6.4 | 1 | 1 | 1 | 0 | 1 | 1 | 0 | 0 | 0.003 | )*0 | 0 | 2 | 26834309 | 1 | 0 | 23 | 0 | 0 | 0 | 0 | 0 | 0 | 0 | 0 | 0 | 0 | 0 | 0 | 0 | 0 | 0 | 0 | 0 | 0 | 0 | 0 | 0 | 0 | 0 | 37145.6 | 5804 | 6.4 | 0
31 | 26834277 | 26834301 | 25186953 | 1 | 1 | 1 | 3 | 14.5.01.10-0025 | ФССЦ-2001, 14.5.01.10-0025, приказ Минстроя России №1039/пр от 30.12.2016г. | Пена монтажная для герметизации стыков в баллончике емкостью 0,85 л | 1354 | 1010 | шт. | шт. | 1 | 0 | -1075270488 | 0 | 465.92 | 0 | 0 | 0 | 72.8 | 0 | 0 | 0 | 6.4 | 1 | 1 | 1 | 0 | 1 | 1 | 0 | 0 | 0.1 | )*0 | 0 | 2 | 26834310 | 1 | 0 | 24 | 0 | 0 | 0 | 0 | 0 | 0 | 0 | 0 | 0 | 0 | 0 | 0 | 0 | 0 | 0 | 0 | 0 | 0 | 0 | 0 | 0 | 0 | 0 | 465.92 | 72.8 | 6.4 | 0
32 | 26834263 | 26840822 | 25412930 | 1 | 1 | 1 | 1 | 1-100-38 |  | Рабочий среднего разряда 3.8 | 1191 | 1013 | чел.-ч. | чел.-ч. | 1 | 0 | -1081351934 | 13.566 | 0 | 0 | 0 | 9.4 | 0 | 0 | 0 | 9.4 | 1 | 1 | 1 | 1 | 0 | 1 | 1 | 0 | 0 | 19.38 | )*0,7 | 1 | 2 | 26840846 | 1 | 0 | 25 | 0 | 0 | 0 | 0 | 0 | 0 | 0 | 0 | 0 | 0 | 0 | 0 | 0 | 0 | 0 | 0 | 0 | 0 | 0 | 0 | 0 | 0 | 5.6774 | 9.4 | 9.4 | 1 | 0
32 | 26834263 | 26840822 | 25412928 | 1 | 1 | 1 | 1 | 4-100-00 |  | Затраты труда машинистов | 1191 | 1013 | чел.-ч. | чел.-ч. | 1 | 0 | -1417349443 | 1.47 | 0 | 0 | 0 | 0 | 0 | 0 | 0 | 0 | 1 | 1 | 1 | 1 | 0 | 1 | 0 | 0 | 0 | 1.47 |  | 2 | 2 | 26840847 | 1 | 2048 | 26 | 0 | 0 | 0 | 0 | 0 | 0 | 0 | 0 | 0 | 0 | 0 | 0 | 0 | 0 | 0 | 0 | 0 | 0 | 0 | 0 | 0 | 0 | 0.61519 | 0 | 0 | 1 | 0
32 | 26834263 | 26840822 | 25230140 | 1 | 1 | 1 | 2 | 91.05.02-005 | ФСЭМ-2001, 91.05.02-005, приказ Минстроя России №1039/пр от 30.12.2016г. | Краны козловые, грузоподъемность 32 т | 1368 | 1011 | маш.-ч | маш.-ч | 1 | 0 | 641541266 | 0.07 | 0 | 120.24 | 15.42 | 0 | 0 | 120.24 | 15.42 | 0 | 1 | 1 | 1 | 1 | 0 | 1 | 1 | 0 | 0 | 0.1 | )*0,7 | 0 | 2 | 26840848 | 1 | 0 | 27 | 0 | 0 | 0 | 0 | 0 | 0 | 0 | 0 | 0 | 0 | 0 | 0 | 0 | 0 | 0 | 0 | 0 | 0 | 0 | 0 | 0 | 0 | 0.029295 | 120.24 | 120.24 | 1 | 0
32 | 26834263 | 26840822 | 25230220 | 1 | 1 | 1 | 2 | 91.05.05-014 | ФСЭМ-2001, 91.05.05-014, приказ Минстроя России №1039/пр от 30.12.2016г. | Краны на автомобильном ходу, грузоподъемность 10 т | 1368 | 1011 | маш.-ч | маш.-ч | 1 | 0 | -1718674368 | 0.084 | 0 | 111.99 | 13.5 | 0 | 0 | 111.99 | 13.5 | 0 | 1 | 1 | 1 | 1 | 0 | 1 | 1 | 0 | 0 | 0.12 | )*0,7 | 0 | 2 | 26840849 | 1 | 0 | 28 | 0 | 0 | 0 | 0 | 0 | 0 | 0 | 0 | 0 | 0 | 0 | 0 | 0 | 0 | 0 | 0 | 0 | 0 | 0 | 0 | 0 | 0 | 0.035154 | 111.99 | 111.99 | 1 | 0
32 | 26834263 | 26840822 | 25230232 | 1 | 1 | 1 | 2 | 91.05.06-007 | ФСЭМ-2001, 91.05.06-007, приказ Минстроя России №1039/пр от 30.12.2016г. | Краны на гусеничном ходу, грузоподъемность 25 т | 1368 | 1011 | маш.-ч | маш.-ч | 1 | 0 | 1604609147 | 0.742 | 0 | 120.04 | 13.5 | 0 | 0 | 120.04 | 13.5 | 0 | 1 | 1 | 1 | 1 | 0 | 1 | 1 | 0 | 0 | 1.06 | )*0,7 | 0 | 2 | 26840850 | 1 | 0 | 29 | 0 | 0 | 0 | 0 | 0 | 0 | 0 | 0 | 0 | 0 | 0 | 0 | 0 | 0 | 0 | 0 | 0 | 0 | 0 | 0 | 0 | 0 | 0.31053 | 120.04 | 120.04 | 1 | 0
32 | 26834263 | 26840822 | 25230420 | 1 | 1 | 1 | 2 | 91.06.03-062 | ФСЭМ-2001, 91.06.03-062, приказ Минстроя России №1039/пр от 30.12.2016г. | Лебедки электрические тяговым усилием до 31,39 кН (3,2 т) | 1368 | 1011 | маш.-ч | маш.-ч | 1 | 0 | 1544661785 | 0.672 | 0 | 6.9 | 0 | 0 | 0 | 6.9 | 0 | 0 | 1 | 1 | 1 | 1 | 0 | 1 | 1 | 0 | 0 | 0.96 | )*0,7 | 0 | 2 | 26840851 | 1 | 0 | 30 | 0 | 0 | 0 | 0 | 0 | 0 | 0 | 0 | 0 | 0 | 0 | 0 | 0 | 0 | 0 | 0 | 0 | 0 | 0 | 0 | 0 | 0 | 0.28123 | 6.9 | 6.9 | 1 | 0
32 | 26834263 | 26840822 | 25231607 | 1 | 1 | 1 | 2 | 91.14.02-001 | ФСЭМ-2001, 91.14.02-001, приказ Минстроя России №1039/пр от 30.12.2016г. | Автомобили бортовые, грузоподъемность до 5 т | 1368 | 1011 | маш.-ч | маш.-ч | 1 | 0 | 1372534845 | 0.133 | 0 | 65.71 | 11.6 | 0 | 0 | 65.71 | 11.6 | 0 | 1 | 1 | 1 | 1 | 0 | 1 | 1 | 0 | 0 | 0.19 | )*0,7 | 0 | 2 | 26840852 | 1 | 0 | 31 | 0 | 0 | 0 | 0 | 0 | 0 | 0 | 0 | 0 | 0 | 0 | 0 | 0 | 0 | 0 | 0 | 0 | 0 | 0 | 0 | 0 | 0 | 0.05566 | 65.71 | 65.71 | 1 | 0
32 | 26834263 | 26840822 | 25231842 | 1 | 1 | 1 | 2 | 91.17.04-042 | ФСЭМ-2001, 91.17.04-042, приказ Минстроя России №1039/пр от 30.12.2016г. | Аппарат для газовой сварки и резки | 1368 | 1011 | маш.-ч | маш.-ч | 1 | 0 | 792402865 | 1.568 | 0 | 1.2 | 0 | 0 | 0 | 1.2 | 0 | 0 | 1 | 1 | 1 | 1 | 0 | 1 | 1 | 0 | 0 | 2.24 | )*0,7 | 0 | 2 | 26840853 | 1 | 0 | 32 | 0 | 0 | 0 | 0 | 0 | 0 | 0 | 0 | 0 | 0 | 0 | 0 | 0 | 0 | 0 | 0 | 0 | 0 | 0 | 0 | 0 | 0 | 0.65621 | 1.2 | 1.2 | 1 | 0
32 | 26834263 | 26840822 | 25231889 | 1 | 1 | 1 | 2 | 91.17.04-171 | ФСЭМ-2001, 91.17.04-171, приказ Минстроя России №1039/пр от 30.12.2016г. | Преобразователи сварочные номинальным сварочным током 315-500 А | 1368 | 1011 | маш.-ч | маш.-ч | 1 | 0 | 1323835807 | 3.486 | 0 | 12.31 | 0 | 0 | 0 | 12.31 | 0 | 0 | 1 | 1 | 1 | 1 | 0 | 1 | 1 | 0 | 0 | 4.98 | )*0,7 | 0 | 2 | 26840854 | 1 | 0 | 33 | 0 | 0 | 0 | 0 | 0 | 0 | 0 | 0 | 0 | 0 | 0 | 0 | 0 | 0 | 0 | 0 | 0 | 0 | 0 | 0 | 0 | 0 | 1.4589 | 12.31 | 12.31 | 1 | 0
32 | 26834263 | 26840822 | 25148328 | 1 | 1 | 1 | 3 | 01.3.02.08-0001 | ФССЦ-2001, 01.3.02.08-0001, приказ Минстроя России №1039/пр от 30.12.2016г. | Кислород технический газообразный | 1339 | 1007 | м3 | м3 | 1 | 0 | 1262771840 | 0 | 6.22 | 0 | 0 | 0 | 6.22 | 0 | 0 | 0 | 1 | 1 | 1 | 1 | 0 | 1 | 1 | 0 | 0 | 1.95 | )*0 | 0 | 2 | 26840855 | 1 | 0 | 34 | 0 | 0 | 0 | 0 | 0 | 0 | 0 | 0 | 0 | 0 | 0 | 0 | 0 | 0 | 0 | 0 | 0 | 0 | 0 | 0 | 0 | 0 | 0 | 6.22 | 6.22 | 1 | 0
32 | 26834263 | 26840822 | 25148335 | 1 | 1 | 1 | 3 | 01.3.02.09-0022 | ФССЦ-2001, 01.3.02.09-0022, приказ Минстроя России №1039/пр от 30.12.2016г. | Пропан-бутан, смесь техническая | 1346 | 1009 | кг | кг | 1 | 0 | 1721895514 | 0 | 6.09 | 0 | 0 | 0 | 6.09 | 0 | 0 | 0 | 1 | 1 | 1 | 1 | 0 | 1 | 1 | 0 | 0 | 0.59 | )*0 | 0 | 2 | 26840856 | 1 | 0 | 35 | 0 | 0 | 0 | 0 | 0 | 0 | 0 | 0 | 0 | 0 | 0 | 0 | 0 | 0 | 0 | 0 | 0 | 0 | 0 | 0 | 0 | 0 | 0 | 6.09 | 6.09 | 1 | 0
32 | 26834263 | 26840822 | 25151428 | 1 | 1 | 1 | 3 | 01.7.11.07-0035 | ФССЦ-2001, 01.7.11.07-0035, приказ Минстроя России №1039/пр от 30.12.2016г. | Электроды диаметром 4 мм Э46 | 1348 | 1009 | т | т | 1000 | 0 | 1225357214 | 0 | 10749 | 0 | 0 | 0 | 10749 | 0 | 0 | 0 | 1 | 1 | 1 | 1 | 0 | 1 | 1 | 0 | 0 | 0.031 | )*0 | 0 | 2 | 26840857 | 1 | 0 | 36 | 0 | 0 | 0 | 0 | 0 | 0 | 0 | 0 | 0 | 0 | 0 | 0 | 0 | 0 | 0 | 0 | 0 | 0 | 0 | 0 | 0 | 0 | 0 | 10749 | 10749 | 1 | 0
32 | 26834263 | 26840822 | 25152615 | 1 | 1 | 1 | 3 | 01.7.15.03-0041 | ФССЦ-2001, 01.7.15.03-0041, приказ Минстроя России №1039/пр от 30.12.2016г. | Болты с гайками и шайбами строительные | 1348 | 1009 | т | т | 1000 | 0 | -437906794 | 0 | 9040.01 | 0 | 0 | 0 | 9040.01 | 0 | 0 | 0 | 1 | 1 | 1 | 1 | 0 | 1 | 1 | 0 | 0 | 0.004 | )*0 | 0 | 2 | 26840858 | 1 | 0 | 37 | 0 | 0 | 0 | 0 | 0 | 0 | 0 | 0 | 0 | 0 | 0 | 0 | 0 | 0 | 0 | 0 | 0 | 0 | 0 | 0 | 0 | 0 | 0 | 9040.01 | 9040.01 | 1 | 0
32 | 26834263 | 26840822 | 25152713 | 1 | 1 | 1 | 3 | 01.7.15.06-0111 | ФССЦ-2001, 01.7.15.06-0111, приказ Минстроя России №1039/пр от 30.12.2016г. | Гвозди строительные | 1348 | 1009 | т | т | 1000 | 0 | 1174701286 | 0 | 11978 | 0 | 0 | 0 | 11978 | 0 | 0 | 0 | 1 | 1 | 1 | 1 | 0 | 1 | 1 | 0 | 0 | 1e-05 | )*0 | 0 | 2 | 26840859 | 1 | 0 | 38 | 0 | 0 | 0 | 0 | 0 | 0 | 0 | 0 | 0 | 0 | 0 | 0 | 0 | 0 | 0 | 0 | 0 | 0 | 0 | 0 | 0 | 0 | 0 | 11978 | 11978 | 1 | 0
32 | 26834263 | 26840822 | 25153693 | 1 | 1 | 1 | 3 | 01.7.20.08-0071 | ФССЦ-2001, 01.7.20.08-0071, приказ Минстроя России №1039/пр от 30.12.2016г. | Канаты пеньковые пропитанные | 1348 | 1009 | т | т | 1000 | 0 | -2116243625 | 0 | 37900 | 0 | 0 | 0 | 37900 | 0 | 0 | 0 | 1 | 1 | 1 | 1 | 0 | 1 | 1 | 0 | 0 | 0.0001 | )*0 | 0 | 2 | 26840860 | 1 | 0 | 39 | 0 | 0 | 0 | 0 | 0 | 0 | 0 | 0 | 0 | 0 | 0 | 0 | 0 | 0 | 0 | 0 | 0 | 0 | 0 | 0 | 0 | 0 | 0 | 37900 | 37900 | 1 | 0
32 | 26834263 | 26840822 | 25171416 | 1 | 1 | 1 | 3 | 07.2.07.12-0020 | ФССЦ-2001, 07.2.07.12-0020, приказ Минстроя России №1039/пр от 30.12.2016г. | Отдельные конструктивные элементы зданий и сооружений с преобладанием горячекатаных профилей, средняя масса сборочной единицы от 0,1 до 0,5 т | 1348 | 1009 | т | т | 1000 | 0 | 299819930 | 0 | 7712 | 0 | 0 | 0 | 7712 | 0 | 0 | 0 | 1 | 1 | 1 | 1 | 0 | 1 | 1 | 0 | 0 | 0.005 | )*0 | 0 | 2 | 26840861 | 1 | 0 | 40 | 0 | 0 | 0 | 0 | 0 | 0 | 0 | 0 | 0 | 0 | 0 | 0 | 0 | 0 | 0 | 0 | 0 | 0 | 0 | 0 | 0 | 0 | 0 | 7712 | 7712 | 1 | 0
32 | 26834263 | 26840822 | 25173443 | 1 | 1 | 1 | 3 | 08.2.02.11-0007 | ФССЦ-2001, 08.2.02.11-0007, приказ Минстроя России №1039/пр от 30.12.2016г. | Канат двойной свивки типа ТК, конструкции 6х19(1+6+12)+1 о.с., оцинкованный из проволок марки В, маркировочная группа 1770 н/мм2, диаметром 5,5 мм | 1302 | 1003 | 10 м | 10 м | 10 | 0 | -1640127157 | 0 | 50.24 | 0 | 0 | 0 | 50.24 | 0 | 0 | 0 | 1 | 1 | 1 | 1 | 0 | 1 | 1 | 0 | 0 | 0.0187 | )*0 | 0 | 2 | 26840863 | 1 | 0 | 42 | 0 | 0 | 0 | 0 | 0 | 0 | 0 | 0 | 0 | 0 | 0 | 0 | 0 | 0 | 0 | 0 | 0 | 0 | 0 | 0 | 0 | 0 | 0 | 50.24 | 50.24 | 1 | 0
32 | 26834263 | 26840822 | 25173801 | 1 | 1 | 1 | 3 | 08.3.03.06-0002 | ФССЦ-2001, 08.3.03.06-0002, приказ Минстроя России №1039/пр от 30.12.2016г. | Проволока горячекатаная в мотках, диаметром 6,3-6,5 мм | 1348 | 1009 | т | т | 1000 | 0 | -1396314973 | 0 | 4455.2 | 0 | 0 | 0 | 4455.2 | 0 | 0 | 0 | 1 | 1 | 1 | 1 | 0 | 1 | 1 | 0 | 0 | 3e-05 | )*0 | 0 | 2 | 26840864 | 1 | 0 | 43 | 0 | 0 | 0 | 0 | 0 | 0 | 0 | 0 | 0 | 0 | 0 | 0 | 0 | 0 | 0 | 0 | 0 | 0 | 0 | 0 | 0 | 0 | 0 | 4455.2 | 4455.2 | 1 | 0
32 | 26834263 | 26840822 | 25174560 | 1 | 1 | 1 | 3 | 08.3.11.01-0091 | ФССЦ-2001, 08.3.11.01-0091, приказ Минстроя России №1039/пр от 30.12.2016г. | Швеллеры № 40 из стали марки Ст0 | 1348 | 1009 | т | т | 1000 | 0 | 900832145 | 0 | 4920 | 0 | 0 | 0 | 4920 | 0 | 0 | 0 | 1 | 1 | 1 | 1 | 0 | 1 | 1 | 0 | 0 | 0.00194 | )*0 | 0 | 2 | 26840865 | 1 | 0 | 44 | 0 | 0 | 0 | 0 | 0 | 0 | 0 | 0 | 0 | 0 | 0 | 0 | 0 | 0 | 0 | 0 | 0 | 0 | 0 | 0 | 0 | 0 | 0 | 4920 | 4920 | 1 | 0
32 | 26834263 | 26840822 | 25178464 | 1 | 1 | 1 | 3 | 11.1.03.01-0077 | ФССЦ-2001, 11.1.03.01-0077, приказ Минстроя России №1039/пр от 30.12.2016г. | Бруски обрезные хвойных пород длиной 4-6,5 м, шириной 75-150 мм, толщиной 40-75 мм, I сорта | 1339 | 1007 | м3 | м3 | 1 | 0 | 1283004816 | 0 | 1700 | 0 | 0 | 0 | 1700 | 0 | 0 | 0 | 1 | 1 | 1 | 1 | 0 | 1 | 1 | 0 | 0 | 0.00103 | )*0 | 0 | 2 | 26840866 | 1 | 0 | 45 | 0 | 0 | 0 | 0 | 0 | 0 | 0 | 0 | 0 | 0 | 0 | 0 | 0 | 0 | 0 | 0 | 0 | 0 | 0 | 0 | 0 | 0 | 0 | 1700 | 1700 | 1 | 0
32 | 26834263 | 26840822 | 25186091 | 1 | 1 | 1 | 3 | 14.4.01.01-0003 | ФССЦ-2001, 14.4.01.01-0003, приказ Минстроя России №1039/пр от 30.12.2016г. | Грунтовка ГФ-021 красно-коричневая | 1348 | 1009 | т | т | 1000 | 0 | -1655298345 | 0 | 15620 | 0 | 0 | 0 | 15620 | 0 | 0 | 0 | 1 | 1 | 1 | 1 | 0 | 1 | 1 | 0 | 0 | 0.00031 | )*0 | 0 | 2 | 26840867 | 1 | 0 | 46 | 0 | 0 | 0 | 0 | 0 | 0 | 0 | 0 | 0 | 0 | 0 | 0 | 0 | 0 | 0 | 0 | 0 | 0 | 0 | 0 | 0 | 0 | 0 | 15620 | 15620 | 1 | 0
32 | 26834263 | 26840822 | 25187286 | 1 | 1 | 1 | 3 | 14.5.09.07-0029 | ФССЦ-2001, 14.5.09.07-0029, приказ Минстроя России №1039/пр от 30.12.2016г. | Растворитель марки Р-4 | 1348 | 1009 | т | т | 1000 | 0 | -639604785 | 0 | 9420 | 0 | 0 | 0 | 9420 | 0 | 0 | 0 | 1 | 1 | 1 | 1 | 0 | 1 | 1 | 0 | 0 | 0.0006 | )*0 | 0 | 2 | 26840868 | 1 | 0 | 47 | 0 | 0 | 0 | 0 | 0 | 0 | 0 | 0 | 0 | 0 | 0 | 0 | 0 | 0 | 0 | 0 | 0 | 0 | 0 | 0 | 0 | 0 | 0 | 9420 | 9420 | 1 | 0
33 | 26834277 | 26840822 | 25412930 | 1 | 1 | 1 | 1 | 1-100-38 |  | Рабочий среднего разряда 3.8 | 1191 | 1013 | чел.-ч. | чел.-ч. | 1 | 0 | -1081351934 | 13.566 | 0 | 0 | 0 | 60.16 | 0 | 0 | 0 | 9.4 | 1 | 1 | 1 | 6.4 | 0 | 1 | 1 | 0 | 0 | 19.38 | )*0,7 | 1 | 2 | 26840846 | 1 | 0 | 48 | 0 | 0 | 0 | 0 | 0 | 0 | 0 | 0 | 0 | 0 | 0 | 0 | 0 | 0 | 0 | 0 | 0 | 0 | 0 | 0 | 0 | 0 | 5.6774 | 60.16 | 9.4 | 6.4 | 0
33 | 26834277 | 26840822 | 25412928 | 1 | 1 | 1 | 1 | 4-100-00 |  | Затраты труда машинистов | 1191 | 1013 | чел.-ч. | чел.-ч. | 1 | 0 | -1417349443 | 1.47 | 0 | 0 | 0 | 0 | 0 | 0 | 0 | 0 | 1 | 1 | 6.4 | 1 | 0 | 1 | 0 | 0 | 0 | 1.47 |  | 2 | 2 | 26840847 | 1 | 2048 | 49 | 0 | 0 | 0 | 0 | 0 | 0 | 0 | 0 | 0 | 0 | 0 | 0 | 0 | 0 | 0 | 0 | 0 | 0 | 0 | 0 | 0 | 0 | 0.61519 | 0 | 0 | 1 | 0
33 | 26834277 | 26840822 | 25230140 | 1 | 1 | 1 | 2 | 91.05.02-005 | ФСЭМ-2001, 91.05.02-005, приказ Минстроя России №1039/пр от 30.12.2016г. | Краны козловые, грузоподъемность 32 т | 1368 | 1011 | маш.-ч | маш.-ч | 1 | 0 | 641541266 | 0.07 | 0 | 769.54 | 15.42 | 0 | 0 | 120.24 | 15.42 | 0 | 1 | 6.4 | 1 | 1 | 0 | 1 | 1 | 0 | 0 | 0.1 | )*0,7 | 0 | 2 | 26840848 | 1 | 0 | 50 | 0 | 0 | 0 | 0 | 0 | 0 | 0 | 0 | 0 | 0 | 0 | 0 | 0 | 0 | 0 | 0 | 0 | 0 | 0 | 0 | 0 | 0 | 0.029295 | 769.54 | 120.24 | 6.4 | 0
33 | 26834277 | 26840822 | 25230220 | 1 | 1 | 1 | 2 | 91.05.05-014 | ФСЭМ-2001, 91.05.05-014, приказ Минстроя России №1039/пр от 30.12.2016г. | Краны на автомобильном ходу, грузоподъемность 10 т | 1368 | 1011 | маш.-ч | маш.-ч | 1 | 0 | -1718674368 | 0.084 | 0 | 716.74 | 13.5 | 0 | 0 | 111.99 | 13.5 | 0 | 1 | 6.4 | 1 | 1 | 0 | 1 | 1 | 0 | 0 | 0.12 | )*0,7 | 0 | 2 | 26840849 | 1 | 0 | 51 | 0 | 0 | 0 | 0 | 0 | 0 | 0 | 0 | 0 | 0 | 0 | 0 | 0 | 0 | 0 | 0 | 0 | 0 | 0 | 0 | 0 | 0 | 0.035154 | 716.74 | 111.99 | 6.4 | 0
33 | 26834277 | 26840822 | 25230232 | 1 | 1 | 1 | 2 | 91.05.06-007 | ФСЭМ-2001, 91.05.06-007, приказ Минстроя России №1039/пр от 30.12.2016г. | Краны на гусеничном ходу, грузоподъемность 25 т | 1368 | 1011 | маш.-ч | маш.-ч | 1 | 0 | 1604609147 | 0.742 | 0 | 768.26 | 13.5 | 0 | 0 | 120.04 | 13.5 | 0 | 1 | 6.4 | 1 | 1 | 0 | 1 | 1 | 0 | 0 | 1.06 | )*0,7 | 0 | 2 | 26840850 | 1 | 0 | 52 | 0 | 0 | 0 | 0 | 0 | 0 | 0 | 0 | 0 | 0 | 0 | 0 | 0 | 0 | 0 | 0 | 0 | 0 | 0 | 0 | 0 | 0 | 0.31053 | 768.26 | 120.04 | 6.4 | 0
33 | 26834277 | 26840822 | 25230420 | 1 | 1 | 1 | 2 | 91.06.03-062 | ФСЭМ-2001, 91.06.03-062, приказ Минстроя России №1039/пр от 30.12.2016г. | Лебедки электрические тяговым усилием до 31,39 кН (3,2 т) | 1368 | 1011 | маш.-ч | маш.-ч | 1 | 0 | 1544661785 | 0.672 | 0 | 44.16 | 0 | 0 | 0 | 6.9 | 0 | 0 | 1 | 6.4 | 1 | 1 | 0 | 1 | 1 | 0 | 0 | 0.96 | )*0,7 | 0 | 2 | 26840851 | 1 | 0 | 53 | 0 | 0 | 0 | 0 | 0 | 0 | 0 | 0 | 0 | 0 | 0 | 0 | 0 | 0 | 0 | 0 | 0 | 0 | 0 | 0 | 0 | 0 | 0.28123 | 44.16 | 6.9 | 6.4 | 0
33 | 26834277 | 26840822 | 25231607 | 1 | 1 | 1 | 2 | 91.14.02-001 | ФСЭМ-2001, 91.14.02-001, приказ Минстроя России №1039/пр от 30.12.2016г. | Автомобили бортовые, грузоподъемность до 5 т | 1368 | 1011 | маш.-ч | маш.-ч | 1 | 0 | 1372534845 | 0.133 | 0 | 420.54 | 11.6 | 0 | 0 | 65.71 | 11.6 | 0 | 1 | 6.4 | 1 | 1 | 0 | 1 | 1 | 0 | 0 | 0.19 | )*0,7 | 0 | 2 | 26840852 | 1 | 0 | 54 | 0 | 0 | 0 | 0 | 0 | 0 | 0 | 0 | 0 | 0 | 0 | 0 | 0 | 0 | 0 | 0 | 0 | 0 | 0 | 0 | 0 | 0 | 0.05566 | 420.54 | 65.71 | 6.4 | 0
33 | 26834277 | 26840822 | 25231842 | 1 | 1 | 1 | 2 | 91.17.04-042 | ФСЭМ-2001, 91.17.04-042, приказ Минстроя России №1039/пр от 30.12.2016г. | Аппарат для газовой сварки и резки | 1368 | 1011 | маш.-ч | маш.-ч | 1 | 0 | 792402865 | 1.568 | 0 | 7.68 | 0 | 0 | 0 | 1.2 | 0 | 0 | 1 | 6.4 | 1 | 1 | 0 | 1 | 1 | 0 | 0 | 2.24 | )*0,7 | 0 | 2 | 26840853 | 1 | 0 | 55 | 0 | 0 | 0 | 0 | 0 | 0 | 0 | 0 | 0 | 0 | 0 | 0 | 0 | 0 | 0 | 0 | 0 | 0 | 0 | 0 | 0 | 0 | 0.65621 | 7.68 | 1.2 | 6.4 | 0
33 | 26834277 | 26840822 | 25231889 | 1 | 1 | 1 | 2 | 91.17.04-171 | ФСЭМ-2001, 91.17.04-171, приказ Минстроя России №1039/пр от 30.12.2016г. | Преобразователи сварочные номинальным сварочным током 315-500 А | 1368 | 1011 | маш.-ч | маш.-ч | 1 | 0 | 1323835807 | 3.486 | 0 | 78.78 | 0 | 0 | 0 | 12.31 | 0 | 0 | 1 | 6.4 | 1 | 1 | 0 | 1 | 1 | 0 | 0 | 4.98 | )*0,7 | 0 | 2 | 26840854 | 1 | 0 | 56 | 0 | 0 | 0 | 0 | 0 | 0 | 0 | 0 | 0 | 0 | 0 | 0 | 0 | 0 | 0 | 0 | 0 | 0 | 0 | 0 | 0 | 0 | 1.4589 | 78.78 | 12.31 | 6.4 | 0
33 | 26834277 | 26840822 | 25148328 | 1 | 1 | 1 | 3 | 01.3.02.08-0001 | ФССЦ-2001, 01.3.02.08-0001, приказ Минстроя России №1039/пр от 30.12.2016г. | Кислород технический газообразный | 1339 | 1007 | м3 | м3 | 1 | 0 | 1262771840 | 0 | 39.81 | 0 | 0 | 0 | 6.22 | 0 | 0 | 0 | 6.4 | 1 | 1 | 1 | 0 | 1 | 1 | 0 | 0 | 1.95 | )*0 | 0 | 2 | 26840855 | 1 | 0 | 57 | 0 | 0 | 0 | 0 | 0 | 0 | 0 | 0 | 0 | 0 | 0 | 0 | 0 | 0 | 0 | 0 | 0 | 0 | 0 | 0 | 0 | 0 | 0 | 39.81 | 6.22 | 6.4 | 0
33 | 26834277 | 26840822 | 25148335 | 1 | 1 | 1 | 3 | 01.3.02.09-0022 | ФССЦ-2001, 01.3.02.09-0022, приказ Минстроя России №1039/пр от 30.12.2016г. | Пропан-бутан, смесь техническая | 1346 | 1009 | кг | кг | 1 | 0 | 1721895514 | 0 | 38.98 | 0 | 0 | 0 | 6.09 | 0 | 0 | 0 | 6.4 | 1 | 1 | 1 | 0 | 1 | 1 | 0 | 0 | 0.59 | )*0 | 0 | 2 | 26840856 | 1 | 0 | 58 | 0 | 0 | 0 | 0 | 0 | 0 | 0 | 0 | 0 | 0 | 0 | 0 | 0 | 0 | 0 | 0 | 0 | 0 | 0 | 0 | 0 | 0 | 0 | 38.98 | 6.09 | 6.4 | 0
33 | 26834277 | 26840822 | 25151428 | 1 | 1 | 1 | 3 | 01.7.11.07-0035 | ФССЦ-2001, 01.7.11.07-0035, приказ Минстроя России №1039/пр от 30.12.2016г. | Электроды диаметром 4 мм Э46 | 1348 | 1009 | т | т | 1000 | 0 | 1225357214 | 0 | 68793.6 | 0 | 0 | 0 | 10749 | 0 | 0 | 0 | 6.4 | 1 | 1 | 1 | 0 | 1 | 1 | 0 | 0 | 0.031 | )*0 | 0 | 2 | 26840857 | 1 | 0 | 59 | 0 | 0 | 0 | 0 | 0 | 0 | 0 | 0 | 0 | 0 | 0 | 0 | 0 | 0 | 0 | 0 | 0 | 0 | 0 | 0 | 0 | 0 | 0 | 68793.6 | 10749 | 6.4 | 0
33 | 26834277 | 26840822 | 25152615 | 1 | 1 | 1 | 3 | 01.7.15.03-0041 | ФССЦ-2001, 01.7.15.03-0041, приказ Минстроя России №1039/пр от 30.12.2016г. | Болты с гайками и шайбами строительные | 1348 | 1009 | т | т | 1000 | 0 | -437906794 | 0 | 57856.06 | 0 | 0 | 0 | 9040.01 | 0 | 0 | 0 | 6.4 | 1 | 1 | 1 | 0 | 1 | 1 | 0 | 0 | 0.004 | )*0 | 0 | 2 | 26840858 | 1 | 0 | 60 | 0 | 0 | 0 | 0 | 0 | 0 | 0 | 0 | 0 | 0 | 0 | 0 | 0 | 0 | 0 | 0 | 0 | 0 | 0 | 0 | 0 | 0 | 0 | 57856.06 | 9040.01 | 6.4 | 0
33 | 26834277 | 26840822 | 25152713 | 1 | 1 | 1 | 3 | 01.7.15.06-0111 | ФССЦ-2001, 01.7.15.06-0111, приказ Минстроя России №1039/пр от 30.12.2016г. | Гвозди строительные | 1348 | 1009 | т | т | 1000 | 0 | 1174701286 | 0 | 76659.2 | 0 | 0 | 0 | 11978 | 0 | 0 | 0 | 6.4 | 1 | 1 | 1 | 0 | 1 | 1 | 0 | 0 | 1e-05 | )*0 | 0 | 2 | 26840859 | 1 | 0 | 61 | 0 | 0 | 0 | 0 | 0 | 0 | 0 | 0 | 0 | 0 | 0 | 0 | 0 | 0 | 0 | 0 | 0 | 0 | 0 | 0 | 0 | 0 | 0 | 76659.2 | 11978 | 6.4 | 0
33 | 26834277 | 26840822 | 25153693 | 1 | 1 | 1 | 3 | 01.7.20.08-0071 | ФССЦ-2001, 01.7.20.08-0071, приказ Минстроя России №1039/пр от 30.12.2016г. | Канаты пеньковые пропитанные | 1348 | 1009 | т | т | 1000 | 0 | -2116243625 | 0 | 242560 | 0 | 0 | 0 | 37900 | 0 | 0 | 0 | 6.4 | 1 | 1 | 1 | 0 | 1 | 1 | 0 | 0 | 0.0001 | )*0 | 0 | 2 | 26840860 | 1 | 0 | 62 | 0 | 0 | 0 | 0 | 0 | 0 | 0 | 0 | 0 | 0 | 0 | 0 | 0 | 0 | 0 | 0 | 0 | 0 | 0 | 0 | 0 | 0 | 0 | 242560 | 37900 | 6.4 | 0
33 | 26834277 | 26840822 | 25171416 | 1 | 1 | 1 | 3 | 07.2.07.12-0020 | ФССЦ-2001, 07.2.07.12-0020, приказ Минстроя России №1039/пр от 30.12.2016г. | Отдельные конструктивные элементы зданий и сооружений с преобладанием горячекатаных профилей, средняя масса сборочной единицы от 0,1 до 0,5 т | 1348 | 1009 | т | т | 1000 | 0 | 299819930 | 0 | 49356.8 | 0 | 0 | 0 | 7712 | 0 | 0 | 0 | 6.4 | 1 | 1 | 1 | 0 | 1 | 1 | 0 | 0 | 0.005 | )*0 | 0 | 2 | 26840861 | 1 | 0 | 63 | 0 | 0 | 0 | 0 | 0 | 0 | 0 | 0 | 0 | 0 | 0 | 0 | 0 | 0 | 0 | 0 | 0 | 0 | 0 | 0 | 0 | 0 | 0 | 49356.8 | 7712 | 6.4 | 0
33 | 26834277 | 26840822 | 25173443 | 1 | 1 | 1 | 3 | 08.2.02.11-0007 | ФССЦ-2001, 08.2.02.11-0007, приказ Минстроя России №1039/пр от 30.12.2016г. | Канат двойной свивки типа ТК, конструкции 6х19(1+6+12)+1 о.с., оцинкованный из проволок марки В, маркировочная группа 1770 н/мм2, диаметром 5,5 мм | 1302 | 1003 | 10 м | 10 м | 10 | 0 | -1640127157 | 0 | 321.54 | 0 | 0 | 0 | 50.24 | 0 | 0 | 0 | 6.4 | 1 | 1 | 1 | 0 | 1 | 1 | 0 | 0 | 0.0187 | )*0 | 0 | 2 | 26840863 | 1 | 0 | 65 | 0 | 0 | 0 | 0 | 0 | 0 | 0 | 0 | 0 | 0 | 0 | 0 | 0 | 0 | 0 | 0 | 0 | 0 | 0 | 0 | 0 | 0 | 0 | 321.54 | 50.24 | 6.4 | 0
33 | 26834277 | 26840822 | 25173801 | 1 | 1 | 1 | 3 | 08.3.03.06-0002 | ФССЦ-2001, 08.3.03.06-0002, приказ Минстроя России №1039/пр от 30.12.2016г. | Проволока горячекатаная в мотках, диаметром 6,3-6,5 мм | 1348 | 1009 | т | т | 1000 | 0 | -1396314973 | 0 | 28513.28 | 0 | 0 | 0 | 4455.2 | 0 | 0 | 0 | 6.4 | 1 | 1 | 1 | 0 | 1 | 1 | 0 | 0 | 3e-05 | )*0 | 0 | 2 | 26840864 | 1 | 0 | 66 | 0 | 0 | 0 | 0 | 0 | 0 | 0 | 0 | 0 | 0 | 0 | 0 | 0 | 0 | 0 | 0 | 0 | 0 | 0 | 0 | 0 | 0 | 0 | 28513.28 | 4455.2 | 6.4 | 0
33 | 26834277 | 26840822 | 25174560 | 1 | 1 | 1 | 3 | 08.3.11.01-0091 | ФССЦ-2001, 08.3.11.01-0091, приказ Минстроя России №1039/пр от 30.12.2016г. | Швеллеры № 40 из стали марки Ст0 | 1348 | 1009 | т | т | 1000 | 0 | 900832145 | 0 | 31488 | 0 | 0 | 0 | 4920 | 0 | 0 | 0 | 6.4 | 1 | 1 | 1 | 0 | 1 | 1 | 0 | 0 | 0.00194 | )*0 | 0 | 2 | 26840865 | 1 | 0 | 67 | 0 | 0 | 0 | 0 | 0 | 0 | 0 | 0 | 0 | 0 | 0 | 0 | 0 | 0 | 0 | 0 | 0 | 0 | 0 | 0 | 0 | 0 | 0 | 31488 | 4920 | 6.4 | 0
33 | 26834277 | 26840822 | 25178464 | 1 | 1 | 1 | 3 | 11.1.03.01-0077 | ФССЦ-2001, 11.1.03.01-0077, приказ Минстроя России №1039/пр от 30.12.2016г. | Бруски обрезные хвойных пород длиной 4-6,5 м, шириной 75-150 мм, толщиной 40-75 мм, I сорта | 1339 | 1007 | м3 | м3 | 1 | 0 | 1283004816 | 0 | 10880 | 0 | 0 | 0 | 1700 | 0 | 0 | 0 | 6.4 | 1 | 1 | 1 | 0 | 1 | 1 | 0 | 0 | 0.00103 | )*0 | 0 | 2 | 26840866 | 1 | 0 | 68 | 0 | 0 | 0 | 0 | 0 | 0 | 0 | 0 | 0 | 0 | 0 | 0 | 0 | 0 | 0 | 0 | 0 | 0 | 0 | 0 | 0 | 0 | 0 | 10880 | 1700 | 6.4 | 0
33 | 26834277 | 26840822 | 25186091 | 1 | 1 | 1 | 3 | 14.4.01.01-0003 | ФССЦ-2001, 14.4.01.01-0003, приказ Минстроя России №1039/пр от 30.12.2016г. | Грунтовка ГФ-021 красно-коричневая | 1348 | 1009 | т | т | 1000 | 0 | -1655298345 | 0 | 99968 | 0 | 0 | 0 | 15620 | 0 | 0 | 0 | 6.4 | 1 | 1 | 1 | 0 | 1 | 1 | 0 | 0 | 0.00031 | )*0 | 0 | 2 | 26840867 | 1 | 0 | 69 | 0 | 0 | 0 | 0 | 0 | 0 | 0 | 0 | 0 | 0 | 0 | 0 | 0 | 0 | 0 | 0 | 0 | 0 | 0 | 0 | 0 | 0 | 0 | 99968 | 15620 | 6.4 | 0
33 | 26834277 | 26840822 | 25187286 | 1 | 1 | 1 | 3 | 14.5.09.07-0029 | ФССЦ-2001, 14.5.09.07-0029, приказ Минстроя России №1039/пр от 30.12.2016г. | Растворитель марки Р-4 | 1348 | 1009 | т | т | 1000 | 0 | -639604785 | 0 | 60288 | 0 | 0 | 0 | 9420 | 0 | 0 | 0 | 6.4 | 1 | 1 | 1 | 0 | 1 | 1 | 0 | 0 | 0.0006 | )*0 | 0 | 2 | 26840868 | 1 | 0 | 70 | 0 | 0 | 0 | 0 | 0 | 0 | 0 | 0 | 0 | 0 | 0 | 0 | 0 | 0 | 0 | 0 | 0 | 0 | 0 | 0 | 0 | 0 | 0 | 60288 | 9420 | 6.4 | 0
34 | 26834263 | 26840870 | 25413050 | 1 | 1 | 1 | 1 | 1-100-20 |  | Рабочий среднего разряда 2 | 1191 | 1013 | чел.-ч. | чел.-ч. | 1 | 0 | 735429535 | 16.17 | 0 | 0 | 0 | 7.8 | 0 | 0 | 0 | 7.8 | 1 | 1 | 1 | 1 | 0 | 1 | 0 | 0 | 0 | 16.17 |  | 1 | 2 | 26840871 | 1 | 0 | 71 | 0 | 0 | 0 | 0 | 0 | 0 | 0 | 0 | 0 | 0 | 0 | 0 | 0 | 0 | 0 | 0 | 0 | 0 | 0 | 0 | 0 | 0 | 12.6935 | 7.8 | 7.8 | 1 | 0
34 | 26834263 | 26840870 | 25412928 | 1 | 1 | 1 | 1 | 4-100-00 |  | Затраты труда машинистов | 1191 | 1013 | чел.-ч. | чел.-ч. | 1 | 0 | -1417349443 | 0.15 | 0 | 0 | 0 | 0 | 0 | 0 | 0 | 0 | 1 | 1 | 1 | 1 | 0 | 1 | 0 | 0 | 0 | 0.15 |  | 2 | 2 | 26840872 | 1 | 0 | 72 | 0 | 0 | 0 | 0 | 0 | 0 | 0 | 0 | 0 | 0 | 0 | 0 | 0 | 0 | 0 | 0 | 0 | 0 | 0 | 0 | 0 | 0 | 0.11775 | 0 | 0 | 1 | 0
34 | 26834263 | 26840870 | 25230514 | 1 | 1 | 1 | 2 | 91.06.06-048 | ФСЭМ-2001, 91.06.06-048, приказ Минстроя России №1039/пр от 30.12.2016г. | Подъемники одномачтовые, грузоподъемность до 500 кг, высота подъема 45 м | 1368 | 1011 | маш.-ч | маш.-ч | 1 | 0 | 1188625873 | 0.15 | 0 | 31.26 | 13.5 | 0 | 0 | 31.26 | 13.5 | 0 | 1 | 1 | 1 | 1 | 0 | 1 | 0 | 0 | 0 | 0.15 |  | 0 | 2 | 26840873 | 1 | 0 | 73 | 0 | 0 | 0 | 0 | 0 | 0 | 0 | 0 | 0 | 0 | 0 | 0 | 0 | 0 | 0 | 0 | 0 | 0 | 0 | 0 | 0 | 0 | 0.11775 | 31.26 | 31.26 | 1 | 0
34 | 26834263 | 26840870 | 25147242 | 17 | 1 | 1 | 3 | 01.7.07.07 |  | Строительный мусор | 1348 | 1009 | т | т | 1000 | 0 | -179832266 | 1.25 | 0 | 0 | 0 | 0 | 0 | 0 | 0 | 0 | 1 | 1 | 1 | 1 | 0 | 0 | 0 | 0 | 0 | 1.25 |  | 0 | 2 | 26840874 | 1 | 0 | 74 | 0 | 0 | 0 | 0 | 0 | 0 | 0 | 0 | 0 | 0 | 0 | 0 | 0 | 0 | 0 | 0 | 0 | 0 | 0 | 0 | 0 | 0 | 0.98125 | 0 | 0 | 1 | 0
35 | 26834277 | 26840870 | 25413050 | 1 | 1 | 1 | 1 | 1-100-20 |  | Рабочий среднего разряда 2 | 1191 | 1013 | чел.-ч. | чел.-ч. | 1 | 0 | 735429535 | 16.17 | 0 | 0 | 0 | 49.92 | 0 | 0 | 0 | 7.8 | 1 | 1 | 1 | 6.4 | 0 | 1 | 0 | 0 | 0 | 16.17 |  | 1 | 2 | 26840871 | 1 | 0 | 75 | 0 | 0 | 0 | 0 | 0 | 0 | 0 | 0 | 0 | 0 | 0 | 0 | 0 | 0 | 0 | 0 | 0 | 0 | 0 | 0 | 0 | 0 | 12.6935 | 49.92 | 7.8 | 6.4 | 0
35 | 26834277 | 26840870 | 25412928 | 1 | 1 | 1 | 1 | 4-100-00 |  | Затраты труда машинистов | 1191 | 1013 | чел.-ч. | чел.-ч. | 1 | 0 | -1417349443 | 0.15 | 0 | 0 | 0 | 0 | 0 | 0 | 0 | 0 | 1 | 1 | 6.4 | 1 | 0 | 1 | 0 | 0 | 0 | 0.15 |  | 2 | 2 | 26840872 | 1 | 0 | 76 | 0 | 0 | 0 | 0 | 0 | 0 | 0 | 0 | 0 | 0 | 0 | 0 | 0 | 0 | 0 | 0 | 0 | 0 | 0 | 0 | 0 | 0 | 0.11775 | 0 | 0 | 1 | 0
35 | 26834277 | 26840870 | 25230514 | 1 | 1 | 1 | 2 | 91.06.06-048 | ФСЭМ-2001, 91.06.06-048, приказ Минстроя России №1039/пр от 30.12.2016г. | Подъемники одномачтовые, грузоподъемность до 500 кг, высота подъема 45 м | 1368 | 1011 | маш.-ч | маш.-ч | 1 | 0 | 1188625873 | 0.15 | 0 | 200.06 | 13.5 | 0 | 0 | 31.26 | 13.5 | 0 | 1 | 6.4 | 1 | 1 | 0 | 1 | 0 | 0 | 0 | 0.15 |  | 0 | 2 | 26840873 | 1 | 0 | 77 | 0 | 0 | 0 | 0 | 0 | 0 | 0 | 0 | 0 | 0 | 0 | 0 | 0 | 0 | 0 | 0 | 0 | 0 | 0 | 0 | 0 | 0 | 0.11775 | 200.06 | 31.26 | 6.4 | 0
35 | 26834277 | 26840870 | 25147242 | 17 | 1 | 1 | 3 | 01.7.07.07 |  | Строительный мусор | 1348 | 1009 | т | т | 1000 | 0 | -179832266 | 1.25 | 0 | 0 | 0 | 0 | 0 | 0 | 0 | 0 | 6.4 | 1 | 1 | 1 | 0 | 0 | 0 | 0 | 0 | 1.25 |  | 0 | 2 | 26840874 | 1 | 0 | 78 | 0 | 0 | 0 | 0 | 0 | 0 | 0 | 0 | 0 | 0 | 0 | 0 | 0 | 0 | 0 | 0 | 0 | 0 | 0 | 0 | 0 | 0 | 0.98125 | 0 | 0 | 6.4 | 0
38 | 26834263 | 26834313 | 25413050 | 1 | 1 | 1 | 1 | 1-100-20 |  | Рабочий среднего разряда 2 | 1191 | 1013 | чел.-ч. | чел.-ч. | 1 | 0 | 735429535 | 3.77 | 0 | 0 | 0 | 7.8 | 0 | 0 | 0 | 7.8 | 1 | 1 | 1 | 1 | 0 | 1 | 0 | 0 | 0 | 3.77 |  | 1 | 2 | 26834314 | 1 | 0 | 79 | 0 | 0 | 0 | 0 | 0 | 0 | 0 | 0 | 0 | 0 | 0 | 0 | 0 | 0 | 0 | 0 | 0 | 0 | 0 | 0 | 0 | 0 | 4.1836 | 7.8 | 7.8 | 1 | 0
38 | 26834263 | 26834313 | 25147242 | 17 | 1 | 1 | 3 | 01.7.07.07 |  | Строительный мусор | 1348 | 1009 | т | т | 1000 | 0 | -179832266 | 0.11 | 0 | 0 | 0 | 0 | 0 | 0 | 0 | 0 | 1 | 1 | 1 | 1 | 0 | 0 | 0 | 0 | 0 | 0.11 |  | 0 | 2 | 26834315 | 1 | 0 | 80 | 0 | 0 | 0 | 0 | 0 | 0 | 0 | 0 | 0 | 0 | 0 | 0 | 0 | 0 | 0 | 0 | 0 | 0 | 0 | 0 | 0 | 0 | 0.12207 | 0 | 0 | 1 | 0
39 | 26834277 | 26834313 | 25413050 | 1 | 1 | 1 | 1 | 1-100-20 |  | Рабочий среднего разряда 2 | 1191 | 1013 | чел.-ч. | чел.-ч. | 1 | 0 | 735429535 | 3.77 | 0 | 0 | 0 | 49.92 | 0 | 0 | 0 | 7.8 | 1 | 1 | 1 | 6.4 | 0 | 1 | 0 | 0 | 0 | 3.77 |  | 1 | 2 | 26834314 | 1 | 0 | 81 | 0 | 0 | 0 | 0 | 0 | 0 | 0 | 0 | 0 | 0 | 0 | 0 | 0 | 0 | 0 | 0 | 0 | 0 | 0 | 0 | 0 | 0 | 4.1836 | 49.92 | 7.8 | 6.4 | 0
39 | 26834277 | 26834313 | 25147242 | 17 | 1 | 1 | 3 | 01.7.07.07 |  | Строительный мусор | 1348 | 1009 | т | т | 1000 | 0 | -179832266 | 0.11 | 0 | 0 | 0 | 0 | 0 | 0 | 0 | 0 | 6.4 | 1 | 1 | 1 | 0 | 0 | 0 | 0 | 0 | 0.11 |  | 0 | 2 | 26834315 | 1 | 0 | 82 | 0 | 0 | 0 | 0 | 0 | 0 | 0 | 0 | 0 | 0 | 0 | 0 | 0 | 0 | 0 | 0 | 0 | 0 | 0 | 0 | 0 | 0 | 0.12207 | 0 | 0 | 6.4 | 0
42 | 26834263 | 26834317 | 25413050 | 1 | 1 | 1 | 1 | 1-100-20 |  | Рабочий среднего разряда 2 | 1191 | 1013 | чел.-ч. | чел.-ч. | 1 | 0 | 735429535 | 11.39 | 0 | 0 | 0 | 7.8 | 0 | 0 | 0 | 7.8 | 1 | 1 | 1 | 1 | 0 | 1 | 0 | 0 | 0 | 11.39 |  | 1 | 2 | 26834318 | 1 | 0 | 83 | 0 | 0 | 0 | 0 | 0 | 0 | 0 | 0 | 0 | 0 | 0 | 0 | 0 | 0 | 0 | 0 | 0 | 0 | 0 | 0 | 0 | 0 | 18.3379 | 7.8 | 7.8 | 1 | 0
42 | 26834263 | 26834317 | 25412928 | 1 | 1 | 1 | 1 | 4-100-00 |  | Затраты труда машинистов | 1191 | 1013 | чел.-ч. | чел.-ч. | 1 | 0 | -1417349443 | 0.13 | 0 | 0 | 0 | 0 | 0 | 0 | 0 | 0 | 1 | 1 | 1 | 1 | 0 | 1 | 0 | 0 | 0 | 0.13 |  | 2 | 2 | 26834319 | 1 | 0 | 84 | 0 | 0 | 0 | 0 | 0 | 0 | 0 | 0 | 0 | 0 | 0 | 0 | 0 | 0 | 0 | 0 | 0 | 0 | 0 | 0 | 0 | 0 | 0.2093 | 0 | 0 | 1 | 0
42 | 26834263 | 26834317 | 25230514 | 1 | 1 | 1 | 2 | 91.06.06-048 | ФСЭМ-2001, 91.06.06-048, приказ Минстроя России №1039/пр от 30.12.2016г. | Подъемники одномачтовые, грузоподъемность до 500 кг, высота подъема 45 м | 1368 | 1011 | маш.-ч | маш.-ч | 1 | 0 | 1188625873 | 0.13 | 0 | 31.26 | 13.5 | 0 | 0 | 31.26 | 13.5 | 0 | 1 | 1 | 1 | 1 | 0 | 1 | 0 | 0 | 0 | 0.13 |  | 0 | 2 | 26834320 | 1 | 0 | 85 | 0 | 0 | 0 | 0 | 0 | 0 | 0 | 0 | 0 | 0 | 0 | 0 | 0 | 0 | 0 | 0 | 0 | 0 | 0 | 0 | 0 | 0 | 0.2093 | 31.26 | 31.26 | 1 | 0
42 | 26834263 | 26834317 | 25147242 | 17 | 1 | 1 | 3 | 01.7.07.07 |  | Строительный мусор | 1348 | 1009 | т | т | 1000 | 0 | -179832266 | 0.47 | 0 | 0 | 0 | 0 | 0 | 0 | 0 | 0 | 1 | 1 | 1 | 1 | 0 | 0 | 0 | 0 | 0 | 0.47 |  | 0 | 2 | 26834321 | 1 | 0 | 86 | 0 | 0 | 0 | 0 | 0 | 0 | 0 | 0 | 0 | 0 | 0 | 0 | 0 | 0 | 0 | 0 | 0 | 0 | 0 | 0 | 0 | 0 | 0.7567 | 0 | 0 | 1 | 0
43 | 26834277 | 26834317 | 25413050 | 1 | 1 | 1 | 1 | 1-100-20 |  | Рабочий среднего разряда 2 | 1191 | 1013 | чел.-ч. | чел.-ч. | 1 | 0 | 735429535 | 11.39 | 0 | 0 | 0 | 49.92 | 0 | 0 | 0 | 7.8 | 1 | 1 | 1 | 6.4 | 0 | 1 | 0 | 0 | 0 | 11.39 |  | 1 | 2 | 26834318 | 1 | 0 | 87 | 0 | 0 | 0 | 0 | 0 | 0 | 0 | 0 | 0 | 0 | 0 | 0 | 0 | 0 | 0 | 0 | 0 | 0 | 0 | 0 | 0 | 0 | 18.3379 | 49.92 | 7.8 | 6.4 | 0
43 | 26834277 | 26834317 | 25412928 | 1 | 1 | 1 | 1 | 4-100-00 |  | Затраты труда машинистов | 1191 | 1013 | чел.-ч. | чел.-ч. | 1 | 0 | -1417349443 | 0.13 | 0 | 0 | 0 | 0 | 0 | 0 | 0 | 0 | 1 | 1 | 6.4 | 1 | 0 | 1 | 0 | 0 | 0 | 0.13 |  | 2 | 2 | 26834319 | 1 | 0 | 88 | 0 | 0 | 0 | 0 | 0 | 0 | 0 | 0 | 0 | 0 | 0 | 0 | 0 | 0 | 0 | 0 | 0 | 0 | 0 | 0 | 0 | 0 | 0.2093 | 0 | 0 | 1 | 0
43 | 26834277 | 26834317 | 25230514 | 1 | 1 | 1 | 2 | 91.06.06-048 | ФСЭМ-2001, 91.06.06-048, приказ Минстроя России №1039/пр от 30.12.2016г. | Подъемники одномачтовые, грузоподъемность до 500 кг, высота подъема 45 м | 1368 | 1011 | маш.-ч | маш.-ч | 1 | 0 | 1188625873 | 0.13 | 0 | 200.06 | 13.5 | 0 | 0 | 31.26 | 13.5 | 0 | 1 | 6.4 | 1 | 1 | 0 | 1 | 0 | 0 | 0 | 0.13 |  | 0 | 2 | 26834320 | 1 | 0 | 89 | 0 | 0 | 0 | 0 | 0 | 0 | 0 | 0 | 0 | 0 | 0 | 0 | 0 | 0 | 0 | 0 | 0 | 0 | 0 | 0 | 0 | 0 | 0.2093 | 200.06 | 31.26 | 6.4 | 0
43 | 26834277 | 26834317 | 25147242 | 17 | 1 | 1 | 3 | 01.7.07.07 |  | Строительный мусор | 1348 | 1009 | т | т | 1000 | 0 | -179832266 | 0.47 | 0 | 0 | 0 | 0 | 0 | 0 | 0 | 0 | 6.4 | 1 | 1 | 1 | 0 | 0 | 0 | 0 | 0 | 0.47 |  | 0 | 2 | 26834321 | 1 | 0 | 90 | 0 | 0 | 0 | 0 | 0 | 0 | 0 | 0 | 0 | 0 | 0 | 0 | 0 | 0 | 0 | 0 | 0 | 0 | 0 | 0 | 0 | 0 | 0.7567 | 0 | 0 | 6.4 | 0
46 | 26834263 | 26834323 | 25413050 | 1 | 1 | 1 | 1 | 1-100-20 |  | Рабочий среднего разряда 2 | 1191 | 1013 | чел.-ч. | чел.-ч. | 1 | 0 | 735429535 | 14.28 | 0 | 0 | 0 | 7.8 | 0 | 0 | 0 | 7.8 | 1 | 1 | 1 | 1 | 0 | 1 | 0 | 0 | 0 | 14.28 |  | 1 | 2 | 26834324 | 1 | 0 | 91 | 0 | 0 | 0 | 0 | 0 | 0 | 0 | 0 | 0 | 0 | 0 | 0 | 0 | 0 | 0 | 0 | 0 | 0 | 0 | 0 | 0 | 0 | 7.7112 | 7.8 | 7.8 | 1 | 0
46 | 26834263 | 26834323 | 25147242 | 17 | 1 | 1 | 3 | 01.7.07.07 |  | Строительный мусор | 1348 | 1009 | т | т | 1000 | 0 | -179832266 | 0.62 | 0 | 0 | 0 | 0 | 0 | 0 | 0 | 0 | 1 | 1 | 1 | 1 | 0 | 0 | 0 | 0 | 0 | 0.62 |  | 0 | 2 | 26834325 | 1 | 0 | 92 | 0 | 0 | 0 | 0 | 0 | 0 | 0 | 0 | 0 | 0 | 0 | 0 | 0 | 0 | 0 | 0 | 0 | 0 | 0 | 0 | 0 | 0 | 0.3348 | 0 | 0 | 1 | 0
47 | 26834277 | 26834323 | 25413050 | 1 | 1 | 1 | 1 | 1-100-20 |  | Рабочий среднего разряда 2 | 1191 | 1013 | чел.-ч. | чел.-ч. | 1 | 0 | 735429535 | 14.28 | 0 | 0 | 0 | 49.92 | 0 | 0 | 0 | 7.8 | 1 | 1 | 1 | 6.4 | 0 | 1 | 0 | 0 | 0 | 14.28 |  | 1 | 2 | 26834324 | 1 | 0 | 93 | 0 | 0 | 0 | 0 | 0 | 0 | 0 | 0 | 0 | 0 | 0 | 0 | 0 | 0 | 0 | 0 | 0 | 0 | 0 | 0 | 0 | 0 | 7.7112 | 49.92 | 7.8 | 6.4 | 0
47 | 26834277 | 26834323 | 25147242 | 17 | 1 | 1 | 3 | 01.7.07.07 |  | Строительный мусор | 1348 | 1009 | т | т | 1000 | 0 | -179832266 | 0.62 | 0 | 0 | 0 | 0 | 0 | 0 | 0 | 0 | 6.4 | 1 | 1 | 1 | 0 | 0 | 0 | 0 | 0 | 0.62 |  | 0 | 2 | 26834325 | 1 | 0 | 94 | 0 | 0 | 0 | 0 | 0 | 0 | 0 | 0 | 0 | 0 | 0 | 0 | 0 | 0 | 0 | 0 | 0 | 0 | 0 | 0 | 0 | 0 | 0.3348 | 0 | 0 | 6.4 | 0
50 | 26834263 | 26834327 | 25413300 | 1 | 1 | 1 | 1 | 1-100-30 |  | Рабочий среднего разряда 3 | 1191 | 1013 | чел.-ч. | чел.-ч. | 1 | 0 | -400197608 | 69.87 | 0 | 0 | 0 | 8.53 | 0 | 0 | 0 | 8.53 | 1 | 1 | 1 | 1 | 0 | 1 | 0 | 0 | 0 | 69.87 |  | 1 | 2 | 26834328 | 1 | 0 | 95 | 0 | 0 | 0 | 0 | 0 | 0 | 0 | 0 | 0 | 0 | 0 | 0 | 0 | 0 | 0 | 0 | 0 | 0 | 0 | 0 | 0 | 0 | 49.1885 | 8.53 | 8.53 | 1 | 0
50 | 26834263 | 26834327 | 25412928 | 1 | 1 | 1 | 1 | 4-100-00 |  | Затраты труда машинистов | 1191 | 1013 | чел.-ч. | чел.-ч. | 1 | 0 | -1417349443 | 1.44 | 0 | 0 | 0 | 0 | 0 | 0 | 0 | 0 | 1 | 1 | 1 | 1 | 0 | 1 | 0 | 0 | 0 | 1.44 |  | 2 | 2 | 26834329 | 1 | 0 | 96 | 0 | 0 | 0 | 0 | 0 | 0 | 0 | 0 | 0 | 0 | 0 | 0 | 0 | 0 | 0 | 0 | 0 | 0 | 0 | 0 | 0 | 0 | 1.0138 | 0 | 0 | 1 | 0
50 | 26834263 | 26834327 | 25230514 | 1 | 1 | 1 | 2 | 91.06.06-048 | ФСЭМ-2001, 91.06.06-048, приказ Минстроя России №1039/пр от 30.12.2016г. | Подъемники одномачтовые, грузоподъемность до 500 кг, высота подъема 45 м | 1368 | 1011 | маш.-ч | маш.-ч | 1 | 0 | 1188625873 | 1.44 | 0 | 31.26 | 13.5 | 0 | 0 | 31.26 | 13.5 | 0 | 1 | 1 | 1 | 1 | 0 | 1 | 0 | 0 | 0 | 1.44 |  | 0 | 2 | 26834330 | 1 | 0 | 97 | 0 | 0 | 0 | 0 | 0 | 0 | 0 | 0 | 0 | 0 | 0 | 0 | 0 | 0 | 0 | 0 | 0 | 0 | 0 | 0 | 0 | 0 | 1.0138 | 31.26 | 31.26 | 1 | 0
50 | 26834263 | 26834327 | 25147242 | 17 | 1 | 1 | 3 | 01.7.07.07 |  | Строительный мусор | 1348 | 1009 | т | т | 1000 | 0 | -179832266 | 5.2 | 0 | 0 | 0 | 0 | 0 | 0 | 0 | 0 | 1 | 1 | 1 | 1 | 0 | 0 | 0 | 0 | 0 | 5.2 |  | 0 | 2 | 26834331 | 1 | 0 | 98 | 0 | 0 | 0 | 0 | 0 | 0 | 0 | 0 | 0 | 0 | 0 | 0 | 0 | 0 | 0 | 0 | 0 | 0 | 0 | 0 | 0 | 0 | 3.6608 | 0 | 0 | 1 | 0
51 | 26834277 | 26834327 | 25413300 | 1 | 1 | 1 | 1 | 1-100-30 |  | Рабочий среднего разряда 3 | 1191 | 1013 | чел.-ч. | чел.-ч. | 1 | 0 | -400197608 | 69.87 | 0 | 0 | 0 | 54.59 | 0 | 0 | 0 | 8.53 | 1 | 1 | 1 | 6.4 | 0 | 1 | 0 | 0 | 0 | 69.87 |  | 1 | 2 | 26834328 | 1 | 0 | 99 | 0 | 0 | 0 | 0 | 0 | 0 | 0 | 0 | 0 | 0 | 0 | 0 | 0 | 0 | 0 | 0 | 0 | 0 | 0 | 0 | 0 | 0 | 49.1885 | 54.59 | 8.53 | 6.4 | 0
51 | 26834277 | 26834327 | 25412928 | 1 | 1 | 1 | 1 | 4-100-00 |  | Затраты труда машинистов | 1191 | 1013 | чел.-ч. | чел.-ч. | 1 | 0 | -1417349443 | 1.44 | 0 | 0 | 0 | 0 | 0 | 0 | 0 | 0 | 1 | 1 | 6.4 | 1 | 0 | 1 | 0 | 0 | 0 | 1.44 |  | 2 | 2 | 26834329 | 1 | 0 | 100 | 0 | 0 | 0 | 0 | 0 | 0 | 0 | 0 | 0 | 0 | 0 | 0 | 0 | 0 | 0 | 0 | 0 | 0 | 0 | 0 | 0 | 0 | 1.0138 | 0 | 0 | 1 | 0
51 | 26834277 | 26834327 | 25230514 | 1 | 1 | 1 | 2 | 91.06.06-048 | ФСЭМ-2001, 91.06.06-048, приказ Минстроя России №1039/пр от 30.12.2016г. | Подъемники одномачтовые, грузоподъемность до 500 кг, высота подъема 45 м | 1368 | 1011 | маш.-ч | маш.-ч | 1 | 0 | 1188625873 | 1.44 | 0 | 200.06 | 13.5 | 0 | 0 | 31.26 | 13.5 | 0 | 1 | 6.4 | 1 | 1 | 0 | 1 | 0 | 0 | 0 | 1.44 |  | 0 | 2 | 26834330 | 1 | 0 | 101 | 0 | 0 | 0 | 0 | 0 | 0 | 0 | 0 | 0 | 0 | 0 | 0 | 0 | 0 | 0 | 0 | 0 | 0 | 0 | 0 | 0 | 0 | 1.0138 | 200.06 | 31.26 | 6.4 | 0
51 | 26834277 | 26834327 | 25147242 | 17 | 1 | 1 | 3 | 01.7.07.07 |  | Строительный мусор | 1348 | 1009 | т | т | 1000 | 0 | -179832266 | 5.2 | 0 | 0 | 0 | 0 | 0 | 0 | 0 | 0 | 6.4 | 1 | 1 | 1 | 0 | 0 | 0 | 0 | 0 | 5.2 |  | 0 | 2 | 26834331 | 1 | 0 | 102 | 0 | 0 | 0 | 0 | 0 | 0 | 0 | 0 | 0 | 0 | 0 | 0 | 0 | 0 | 0 | 0 | 0 | 0 | 0 | 0 | 0 | 0 | 3.6608 | 0 | 0 | 6.4 | 0
54 | 26834263 | 26834333 | 25416173 | 1 | 1 | 1 | 1 | 1-100-22 |  | Рабочий среднего разряда 2.2 | 1191 | 1013 | чел.-ч. | чел.-ч. | 1 | 0 | -1366118074 | 31.608 | 0 | 0 | 0 | 7.94 | 0 | 0 | 0 | 7.94 | 1 | 1 | 1 | 1 | 0 | 1 | 1 | 0 | 0 | 39.51 | )*0,8 | 1 | 2 | 26834334 | 1 | 0 | 103 | 0 | 0 | 0 | 0 | 0 | 0 | 0 | 0 | 0 | 0 | 0 | 0 | 0 | 0 | 0 | 0 | 0 | 0 | 0 | 0 | 0 | 0 | 73.1409 | 7.94 | 7.94 | 1 | 0
54 | 26834263 | 26834333 | 25412928 | 1 | 1 | 1 | 1 | 4-100-00 |  | Затраты труда машинистов | 1191 | 1013 | чел.-ч. | чел.-ч. | 1 | 0 | -1417349443 | 1.27 | 0 | 0 | 0 | 0 | 0 | 0 | 0 | 0 | 1 | 1 | 1 | 1 | 0 | 1 | 0 | 0 | 0 | 1.27 |  | 2 | 2 | 26834335 | 1 | 2048 | 104 | 0 | 0 | 0 | 0 | 0 | 0 | 0 | 0 | 0 | 0 | 0 | 0 | 0 | 0 | 0 | 0 | 0 | 0 | 0 | 0 | 0 | 0 | 2.9388 | 0 | 0 | 1 | 0
54 | 26834263 | 26834333 | 25230514 | 1 | 1 | 1 | 2 | 91.06.06-048 | ФСЭМ-2001, 91.06.06-048, приказ Минстроя России №1039/пр от 30.12.2016г. | Подъемники одномачтовые, грузоподъемность до 500 кг, высота подъема 45 м | 1368 | 1011 | маш.-ч | маш.-ч | 1 | 0 | 1188625873 | 1.016 | 0 | 31.26 | 13.5 | 0 | 0 | 31.26 | 13.5 | 0 | 1 | 1 | 1 | 1 | 0 | 1 | 1 | 0 | 0 | 1.27 | )*0,8 | 0 | 2 | 26834336 | 1 | 0 | 105 | 0 | 0 | 0 | 0 | 0 | 0 | 0 | 0 | 0 | 0 | 0 | 0 | 0 | 0 | 0 | 0 | 0 | 0 | 0 | 0 | 0 | 0 | 2.351 | 31.26 | 31.26 | 1 | 0
54 | 26834263 | 26834333 | 25230627 | 1 | 1 | 1 | 2 | 91.07.04-002 | ФСЭМ-2001, 91.07.04-002, приказ Минстроя России №1039/пр от 30.12.2016г. | Вибратор поверхностный | 1368 | 1011 | маш.-ч | маш.-ч | 1 | 0 | 126902709 | 7.256 | 0 | 0.5 | 0 | 0 | 0 | 0.5 | 0 | 0 | 1 | 1 | 1 | 1 | 0 | 1 | 1 | 0 | 0 | 9.07 | )*0,8 | 0 | 2 | 26834337 | 1 | 0 | 106 | 0 | 0 | 0 | 0 | 0 | 0 | 0 | 0 | 0 | 0 | 0 | 0 | 0 | 0 | 0 | 0 | 0 | 0 | 0 | 0 | 0 | 0 | 16.7904 | 0.5 | 0.5 | 1 | 0
54 | 26834263 | 26834333 | 25149961 | 1 | 1 | 1 | 3 | 01.7.03.01-0001 | ФССЦ-2001, 01.7.03.01-0001, приказ Минстроя России №1039/пр от 30.12.2016г. | Вода | 1339 | 1007 | м3 | м3 | 1 | 0 | -1660354250 | 0 | 2.44 | 0 | 0 | 0 | 2.44 | 0 | 0 | 0 | 1 | 1 | 1 | 1 | 0 | 1 | 1 | 0 | 0 | 3.5 | )*0 | 0 | 2 | 26834338 | 1 | 0 | 107 | 0 | 0 | 0 | 0 | 0 | 0 | 0 | 0 | 0 | 0 | 0 | 0 | 0 | 0 | 0 | 0 | 0 | 0 | 0 | 0 | 0 | 0 | 0 | 2.44 | 2.44 | 1 | 0
55 | 26834277 | 26834333 | 25416173 | 1 | 1 | 1 | 1 | 1-100-22 |  | Рабочий среднего разряда 2.2 | 1191 | 1013 | чел.-ч. | чел.-ч. | 1 | 0 | -1366118074 | 31.608 | 0 | 0 | 0 | 50.82 | 0 | 0 | 0 | 7.94 | 1 | 1 | 1 | 6.4 | 0 | 1 | 1 | 0 | 0 | 39.51 | )*0,8 | 1 | 2 | 26834334 | 1 | 0 | 109 | 0 | 0 | 0 | 0 | 0 | 0 | 0 | 0 | 0 | 0 | 0 | 0 | 0 | 0 | 0 | 0 | 0 | 0 | 0 | 0 | 0 | 0 | 73.1409 | 50.82 | 7.94 | 6.4 | 0
55 | 26834277 | 26834333 | 25412928 | 1 | 1 | 1 | 1 | 4-100-00 |  | Затраты труда машинистов | 1191 | 1013 | чел.-ч. | чел.-ч. | 1 | 0 | -1417349443 | 1.27 | 0 | 0 | 0 | 0 | 0 | 0 | 0 | 0 | 1 | 1 | 6.4 | 1 | 0 | 1 | 0 | 0 | 0 | 1.27 |  | 2 | 2 | 26834335 | 1 | 2048 | 110 | 0 | 0 | 0 | 0 | 0 | 0 | 0 | 0 | 0 | 0 | 0 | 0 | 0 | 0 | 0 | 0 | 0 | 0 | 0 | 0 | 0 | 0 | 2.9388 | 0 | 0 | 1 | 0
55 | 26834277 | 26834333 | 25230514 | 1 | 1 | 1 | 2 | 91.06.06-048 | ФСЭМ-2001, 91.06.06-048, приказ Минстроя России №1039/пр от 30.12.2016г. | Подъемники одномачтовые, грузоподъемность до 500 кг, высота подъема 45 м | 1368 | 1011 | маш.-ч | маш.-ч | 1 | 0 | 1188625873 | 1.016 | 0 | 200.06 | 13.5 | 0 | 0 | 31.26 | 13.5 | 0 | 1 | 6.4 | 1 | 1 | 0 | 1 | 1 | 0 | 0 | 1.27 | )*0,8 | 0 | 2 | 26834336 | 1 | 0 | 111 | 0 | 0 | 0 | 0 | 0 | 0 | 0 | 0 | 0 | 0 | 0 | 0 | 0 | 0 | 0 | 0 | 0 | 0 | 0 | 0 | 0 | 0 | 2.351 | 200.06 | 31.26 | 6.4 | 0
55 | 26834277 | 26834333 | 25230627 | 1 | 1 | 1 | 2 | 91.07.04-002 | ФСЭМ-2001, 91.07.04-002, приказ Минстроя России №1039/пр от 30.12.2016г. | Вибратор поверхностный | 1368 | 1011 | маш.-ч | маш.-ч | 1 | 0 | 126902709 | 7.256 | 0 | 3.2 | 0 | 0 | 0 | 0.5 | 0 | 0 | 1 | 6.4 | 1 | 1 | 0 | 1 | 1 | 0 | 0 | 9.07 | )*0,8 | 0 | 2 | 26834337 | 1 | 0 | 112 | 0 | 0 | 0 | 0 | 0 | 0 | 0 | 0 | 0 | 0 | 0 | 0 | 0 | 0 | 0 | 0 | 0 | 0 | 0 | 0 | 0 | 0 | 16.7904 | 3.2 | 0.5 | 6.4 | 0
55 | 26834277 | 26834333 | 25149961 | 1 | 1 | 1 | 3 | 01.7.03.01-0001 | ФССЦ-2001, 01.7.03.01-0001, приказ Минстроя России №1039/пр от 30.12.2016г. | Вода | 1339 | 1007 | м3 | м3 | 1 | 0 | -1660354250 | 0 | 15.62 | 0 | 0 | 0 | 2.44 | 0 | 0 | 0 | 6.4 | 1 | 1 | 1 | 0 | 1 | 1 | 0 | 0 | 3.5 | )*0 | 0 | 2 | 26834338 | 1 | 0 | 113 | 0 | 0 | 0 | 0 | 0 | 0 | 0 | 0 | 0 | 0 | 0 | 0 | 0 | 0 | 0 | 0 | 0 | 0 | 0 | 0 | 0 | 0 | 0 | 15.62 | 2.44 | 6.4 | 0
56 | 26834263 | 26834341 | 25413050 | 1 | 1 | 1 | 1 | 1-100-20 |  | Рабочий среднего разряда 2 | 1191 | 1013 | чел.-ч. | чел.-ч. | 1 | 0 | 735429535 | 22.82 | 0 | 0 | 0 | 7.8 | 0 | 0 | 0 | 7.8 | 1 | 1 | 1 | 1 | 0 | 1 | 0 | 0 | 0 | 22.82 |  | 1 | 2 | 26834342 | 1 | 0 | 115 | 0 | 0 | 0 | 0 | 0 | 0 | 0 | 0 | 0 | 0 | 0 | 0 | 0 | 0 | 0 | 0 | 0 | 0 | 0 | 0 | 0 | 0 | 28.2968 | 7.8 | 7.8 | 1 | 0
57 | 26834277 | 26834341 | 25413050 | 1 | 1 | 1 | 1 | 1-100-20 |  | Рабочий среднего разряда 2 | 1191 | 1013 | чел.-ч. | чел.-ч. | 1 | 0 | 735429535 | 22.82 | 0 | 0 | 0 | 49.92 | 0 | 0 | 0 | 7.8 | 1 | 1 | 1 | 6.4 | 0 | 1 | 0 | 0 | 0 | 22.82 |  | 1 | 2 | 26834342 | 1 | 0 | 116 | 0 | 0 | 0 | 0 | 0 | 0 | 0 | 0 | 0 | 0 | 0 | 0 | 0 | 0 | 0 | 0 | 0 | 0 | 0 | 0 | 0 | 0 | 28.2968 | 49.92 | 7.8 | 6.4 | 0
58 | 26834263 | 26834343 | 25413300 | 1 | 1 | 1 | 1 | 1-100-30 |  | Рабочий среднего разряда 3 | 1191 | 1013 | чел.-ч. | чел.-ч. | 1 | 0 | -400197608 | 141.2 | 0 | 0 | 0 | 8.53 | 0 | 0 | 0 | 8.53 | 1 | 1 | 1 | 1 | 0 | 1 | 0 | 0 | 0 | 141.2 |  | 1 | 2 | 26834344 | 1 | 0 | 117 | 0 | 0 | 0 | 0 | 0 | 0 | 0 | 0 | 0 | 0 | 0 | 0 | 0 | 0 | 0 | 0 | 0 | 0 | 0 | 0 | 0 | 0 | 60.5466 | 8.53 | 8.53 | 1 | 0
58 | 26834263 | 26834343 | 25231936 | 1 | 1 | 1 | 2 | 91.18.01-012 | ФСЭМ-2001, 91.18.01-012, приказ Минстроя России №1039/пр от 30.12.2016г. | Компрессоры передвижные с электродвигателем давлением 600 кПа (6 ат), производительность до 3,5 м3/мин | 1368 | 1011 | маш.-ч | маш.-ч | 1 | 0 | -2111251057 | 6.72 | 0 | 32.5 | 0 | 0 | 0 | 32.5 | 0 | 0 | 1 | 1 | 1 | 1 | 0 | 1 | 0 | 0 | 0 | 6.72 |  | 0 | 2 | 26834345 | 1 | 0 | 118 | 0 | 0 | 0 | 0 | 0 | 0 | 0 | 0 | 0 | 0 | 0 | 0 | 0 | 0 | 0 | 0 | 0 | 0 | 0 | 0 | 0 | 0 | 2.8815 | 32.5 | 32.5 | 1 | 0
58 | 26834263 | 26834343 | 25232531 | 1 | 1 | 1 | 2 | 91.21.10-003 | ФСЭМ-2001, 91.21.10-003, приказ Минстроя России №1039/пр от 30.12.2016г. | Молотки при работе от передвижных компрессорных станций отбойные пневматические | 1368 | 1011 | маш.-ч | маш.-ч | 1 | 0 | 1518765163 | 13.44 | 0 | 1.53 | 0 | 0 | 0 | 1.53 | 0 | 0 | 1 | 1 | 1 | 1 | 0 | 1 | 0 | 0 | 0 | 13.44 |  | 0 | 2 | 26834346 | 1 | 0 | 119 | 0 | 0 | 0 | 0 | 0 | 0 | 0 | 0 | 0 | 0 | 0 | 0 | 0 | 0 | 0 | 0 | 0 | 0 | 0 | 0 | 0 | 0 | 5.7631 | 1.53 | 1.53 | 1 | 0
58 | 26834263 | 26834343 | 25147252 | 17 | 1 | 1 | 3 | 01.7.07.07 |  | Строительный мусор и масса возвратных материалов | 1348 | 1009 | т | т | 1000 | 0 | -66286256 | 19.4 | 0 | 0 | 0 | 0 | 0 | 0 | 0 | 0 | 1 | 1 | 1 | 1 | 0 | 0 | 0 | 0 | 0 | 19.4 |  | 0 | 2 | 26834347 | 1 | 0 | 120 | 0 | 0 | 0 | 0 | 0 | 0 | 0 | 0 | 0 | 0 | 0 | 0 | 0 | 0 | 0 | 0 | 0 | 0 | 0 | 0 | 0 | 0 | 8.3187 | 0 | 0 | 1 | 0
59 | 26834277 | 26834343 | 25413300 | 1 | 1 | 1 | 1 | 1-100-30 |  | Рабочий среднего разряда 3 | 1191 | 1013 | чел.-ч. | чел.-ч. | 1 | 0 | -400197608 | 141.2 | 0 | 0 | 0 | 54.59 | 0 | 0 | 0 | 8.53 | 1 | 1 | 1 | 6.4 | 0 | 1 | 0 | 0 | 0 | 141.2 |  | 1 | 2 | 26834344 | 1 | 0 | 121 | 0 | 0 | 0 | 0 | 0 | 0 | 0 | 0 | 0 | 0 | 0 | 0 | 0 | 0 | 0 | 0 | 0 | 0 | 0 | 0 | 0 | 0 | 60.5466 | 54.59 | 8.53 | 6.4 | 0
59 | 26834277 | 26834343 | 25231936 | 1 | 1 | 1 | 2 | 91.18.01-012 | ФСЭМ-2001, 91.18.01-012, приказ Минстроя России №1039/пр от 30.12.2016г. | Компрессоры передвижные с электродвигателем давлением 600 кПа (6 ат), производительность до 3,5 м3/мин | 1368 | 1011 | маш.-ч | маш.-ч | 1 | 0 | -2111251057 | 6.72 | 0 | 208 | 0 | 0 | 0 | 32.5 | 0 | 0 | 1 | 6.4 | 1 | 1 | 0 | 1 | 0 | 0 | 0 | 6.72 |  | 0 | 2 | 26834345 | 1 | 0 | 122 | 0 | 0 | 0 | 0 | 0 | 0 | 0 | 0 | 0 | 0 | 0 | 0 | 0 | 0 | 0 | 0 | 0 | 0 | 0 | 0 | 0 | 0 | 2.8815 | 208 | 32.5 | 6.4 | 0
59 | 26834277 | 26834343 | 25232531 | 1 | 1 | 1 | 2 | 91.21.10-003 | ФСЭМ-2001, 91.21.10-003, приказ Минстроя России №1039/пр от 30.12.2016г. | Молотки при работе от передвижных компрессорных станций отбойные пневматические | 1368 | 1011 | маш.-ч | маш.-ч | 1 | 0 | 1518765163 | 13.44 | 0 | 9.79 | 0 | 0 | 0 | 1.53 | 0 | 0 | 1 | 6.4 | 1 | 1 | 0 | 1 | 0 | 0 | 0 | 13.44 |  | 0 | 2 | 26834346 | 1 | 0 | 123 | 0 | 0 | 0 | 0 | 0 | 0 | 0 | 0 | 0 | 0 | 0 | 0 | 0 | 0 | 0 | 0 | 0 | 0 | 0 | 0 | 0 | 0 | 5.7631 | 9.79 | 1.53 | 6.4 | 0
59 | 26834277 | 26834343 | 25147252 | 17 | 1 | 1 | 3 | 01.7.07.07 |  | Строительный мусор и масса возвратных материалов | 1348 | 1009 | т | т | 1000 | 0 | -66286256 | 19.4 | 0 | 0 | 0 | 0 | 0 | 0 | 0 | 0 | 6.4 | 1 | 1 | 1 | 0 | 0 | 0 | 0 | 0 | 19.4 |  | 0 | 2 | 26834347 | 1 | 0 | 124 | 0 | 0 | 0 | 0 | 0 | 0 | 0 | 0 | 0 | 0 | 0 | 0 | 0 | 0 | 0 | 0 | 0 | 0 | 0 | 0 | 0 | 0 | 8.3187 | 0 | 0 | 6.4 | 0
62 | 26834263 | 26834359 | 25413300 | 1 | 1 | 1 | 1 | 1-100-30 |  | Рабочий среднего разряда 3 | 1191 | 1013 | чел.-ч. | чел.-ч. | 1 | 0 | -400197608 | 108.56 | 0 | 0 | 0 | 8.53 | 0 | 0 | 0 | 8.53 | 1 | 1 | 1 | 1 | 0 | 1 | 1 | 0 | 0 | 135.7 | )*0,8 | 1 | 2 | 26834360 | 1 | 0 | 125 | 0 | 0 | 0 | 0 | 0 | 0 | 0 | 0 | 0 | 0 | 0 | 0 | 0 | 0 | 0 | 0 | 0 | 0 | 0 | 0 | 0 | 0 | 19.6711 | 8.53 | 8.53 | 1 | 0
62 | 26834263 | 26834359 | 25412928 | 1 | 1 | 1 | 1 | 4-100-00 |  | Затраты труда машинистов | 1191 | 1013 | чел.-ч. | чел.-ч. | 1 | 0 | -1417349443 | 2.95 | 0 | 0 | 0 | 0 | 0 | 0 | 0 | 0 | 1 | 1 | 1 | 1 | 0 | 1 | 0 | 0 | 0 | 2.95 |  | 2 | 2 | 26834361 | 1 | 2048 | 126 | 0 | 0 | 0 | 0 | 0 | 0 | 0 | 0 | 0 | 0 | 0 | 0 | 0 | 0 | 0 | 0 | 0 | 0 | 0 | 0 | 0 | 0 | 0.53454 | 0 | 0 | 1 | 0
62 | 26834263 | 26834359 | 25230118 | 1 | 1 | 1 | 2 | 91.05.01-017 | ФСЭМ-2001, 91.05.01-017, приказ Минстроя России №1039/пр от 30.12.2016г. | Краны башенные, грузоподъемность 8 т | 1368 | 1011 | маш.-ч | маш.-ч | 1 | 0 | -1460065968 | 1.568 | 0 | 86.4 | 13.5 | 0 | 0 | 86.4 | 13.5 | 0 | 1 | 1 | 1 | 1 | 0 | 1 | 1 | 0 | 0 | 1.96 | )*0,8 | 0 | 2 | 26834362 | 1 | 0 | 127 | 0 | 0 | 0 | 0 | 0 | 0 | 0 | 0 | 0 | 0 | 0 | 0 | 0 | 0 | 0 | 0 | 0 | 0 | 0 | 0 | 0 | 0 | 0.28412 | 86.4 | 86.4 | 1 | 0
62 | 26834263 | 26834359 | 25231607 | 1 | 1 | 1 | 2 | 91.14.02-001 | ФСЭМ-2001, 91.14.02-001, приказ Минстроя России №1039/пр от 30.12.2016г. | Автомобили бортовые, грузоподъемность до 5 т | 1368 | 1011 | маш.-ч | маш.-ч | 1 | 0 | 1372534845 | 0.792 | 0 | 65.71 | 11.6 | 0 | 0 | 65.71 | 11.6 | 0 | 1 | 1 | 1 | 1 | 0 | 1 | 1 | 0 | 0 | 0.99 | )*0,8 | 0 | 2 | 26834363 | 1 | 0 | 128 | 0 | 0 | 0 | 0 | 0 | 0 | 0 | 0 | 0 | 0 | 0 | 0 | 0 | 0 | 0 | 0 | 0 | 0 | 0 | 0 | 0 | 0 | 0.14351 | 65.71 | 65.71 | 1 | 0
62 | 26834263 | 26834359 | 25153718 | 1 | 1 | 1 | 3 | 01.8.01.01-0022 | ФССЦ-2001, 01.8.01.01-0022, приказ Минстроя России №1039/пр от 30.12.2016г. | Блоки стеклянные пустотелые бесцветные размером 194х194х98 мм | 1356 | 1010 | 1000 шт. | 1000 шт. | 1000 | 0 | -989294797 | 0 | 6893 | 0 | 0 | 0 | 6893 | 0 | 0 | 0 | 1 | 1 | 1 | 1 | 0 | 1 | 1 | 0 | 0 | 2.6 | )*0 | 0 | 2 | 26834364 | 1 | 0 | 129 | 0 | 0 | 0 | 0 | 0 | 0 | 0 | 0 | 0 | 0 | 0 | 0 | 0 | 0 | 0 | 0 | 0 | 0 | 0 | 0 | 0 | 0 | 0 | 6893 | 6893 | 1 | 0
62 | 26834263 | 26834359 | 25155536 | 1 | 1 | 1 | 3 | 04.3.01.12-0002 | ФССЦ-2001, 04.3.01.12-0002, приказ Минстроя России №1039/пр от 30.12.2016г. | Раствор готовый кладочный цементно-известковый марки 25 | 1339 | 1007 | м3 | м3 | 1 | 0 | -1031549266 | 0 | 497 | 0 | 0 | 0 | 497 | 0 | 0 | 0 | 1 | 1 | 1 | 1 | 0 | 1 | 1 | 0 | 0 | 0.74 | )*0 | 0 | 2 | 26834365 | 1 | 0 | 130 | 0 | 0 | 0 | 0 | 0 | 0 | 0 | 0 | 0 | 0 | 0 | 0 | 0 | 0 | 0 | 0 | 0 | 0 | 0 | 0 | 0 | 0 | 0 | 497 | 497 | 1 | 0
62 | 26834263 | 26834359 | 25174738 | 1 | 1 | 1 | 3 | 08.4.03.02-0001 | ФССЦ-2001, 08.4.03.02-0001, приказ Минстроя России №1039/пр от 30.12.2016г. | Горячекатаная арматурная сталь гладкая класса А-I, диаметром 6 мм | 1348 | 1009 | т | т | 1000 | 0 | -1026117653 | 0 | 7418.82 | 0 | 0 | 0 | 7418.82 | 0 | 0 | 0 | 1 | 1 | 1 | 1 | 0 | 1 | 1 | 0 | 0 | 0.112 | )*0 | 0 | 2 | 26834366 | 1 | 0 | 131 | 0 | 0 | 0 | 0 | 0 | 0 | 0 | 0 | 0 | 0 | 0 | 0 | 0 | 0 | 0 | 0 | 0 | 0 | 0 | 0 | 0 | 0 | 0 | 7418.82 | 7418.82 | 1 | 0
63 | 26834277 | 26834359 | 25413300 | 1 | 1 | 1 | 1 | 1-100-30 |  | Рабочий среднего разряда 3 | 1191 | 1013 | чел.-ч. | чел.-ч. | 1 | 0 | -400197608 | 108.56 | 0 | 0 | 0 | 54.59 | 0 | 0 | 0 | 8.53 | 1 | 1 | 1 | 6.4 | 0 | 1 | 1 | 0 | 0 | 135.7 | )*0,8 | 1 | 2 | 26834360 | 1 | 0 | 132 | 0 | 0 | 0 | 0 | 0 | 0 | 0 | 0 | 0 | 0 | 0 | 0 | 0 | 0 | 0 | 0 | 0 | 0 | 0 | 0 | 0 | 0 | 19.6711 | 54.59 | 8.53 | 6.4 | 0
63 | 26834277 | 26834359 | 25412928 | 1 | 1 | 1 | 1 | 4-100-00 |  | Затраты труда машинистов | 1191 | 1013 | чел.-ч. | чел.-ч. | 1 | 0 | -1417349443 | 2.95 | 0 | 0 | 0 | 0 | 0 | 0 | 0 | 0 | 1 | 1 | 6.4 | 1 | 0 | 1 | 0 | 0 | 0 | 2.95 |  | 2 | 2 | 26834361 | 1 | 2048 | 133 | 0 | 0 | 0 | 0 | 0 | 0 | 0 | 0 | 0 | 0 | 0 | 0 | 0 | 0 | 0 | 0 | 0 | 0 | 0 | 0 | 0 | 0 | 0.53454 | 0 | 0 | 1 | 0
63 | 26834277 | 26834359 | 25230118 | 1 | 1 | 1 | 2 | 91.05.01-017 | ФСЭМ-2001, 91.05.01-017, приказ Минстроя России №1039/пр от 30.12.2016г. | Краны башенные, грузоподъемность 8 т | 1368 | 1011 | маш.-ч | маш.-ч | 1 | 0 | -1460065968 | 1.568 | 0 | 552.96 | 13.5 | 0 | 0 | 86.4 | 13.5 | 0 | 1 | 6.4 | 1 | 1 | 0 | 1 | 1 | 0 | 0 | 1.96 | )*0,8 | 0 | 2 | 26834362 | 1 | 0 | 134 | 0 | 0 | 0 | 0 | 0 | 0 | 0 | 0 | 0 | 0 | 0 | 0 | 0 | 0 | 0 | 0 | 0 | 0 | 0 | 0 | 0 | 0 | 0.28412 | 552.96 | 86.4 | 6.4 | 0
63 | 26834277 | 26834359 | 25231607 | 1 | 1 | 1 | 2 | 91.14.02-001 | ФСЭМ-2001, 91.14.02-001, приказ Минстроя России №1039/пр от 30.12.2016г. | Автомобили бортовые, грузоподъемность до 5 т | 1368 | 1011 | маш.-ч | маш.-ч | 1 | 0 | 1372534845 | 0.792 | 0 | 420.54 | 11.6 | 0 | 0 | 65.71 | 11.6 | 0 | 1 | 6.4 | 1 | 1 | 0 | 1 | 1 | 0 | 0 | 0.99 | )*0,8 | 0 | 2 | 26834363 | 1 | 0 | 135 | 0 | 0 | 0 | 0 | 0 | 0 | 0 | 0 | 0 | 0 | 0 | 0 | 0 | 0 | 0 | 0 | 0 | 0 | 0 | 0 | 0 | 0 | 0.14351 | 420.54 | 65.71 | 6.4 | 0
63 | 26834277 | 26834359 | 25153718 | 1 | 1 | 1 | 3 | 01.8.01.01-0022 | ФССЦ-2001, 01.8.01.01-0022, приказ Минстроя России №1039/пр от 30.12.2016г. | Блоки стеклянные пустотелые бесцветные размером 194х194х98 мм | 1356 | 1010 | 1000 шт. | 1000 шт. | 1000 | 0 | -989294797 | 0 | 44115.2 | 0 | 0 | 0 | 6893 | 0 | 0 | 0 | 6.4 | 1 | 1 | 1 | 0 | 1 | 1 | 0 | 0 | 2.6 | )*0 | 0 | 2 | 26834364 | 1 | 0 | 136 | 0 | 0 | 0 | 0 | 0 | 0 | 0 | 0 | 0 | 0 | 0 | 0 | 0 | 0 | 0 | 0 | 0 | 0 | 0 | 0 | 0 | 0 | 0 | 44115.2 | 6893 | 6.4 | 0
63 | 26834277 | 26834359 | 25155536 | 1 | 1 | 1 | 3 | 04.3.01.12-0002 | ФССЦ-2001, 04.3.01.12-0002, приказ Минстроя России №1039/пр от 30.12.2016г. | Раствор готовый кладочный цементно-известковый марки 25 | 1339 | 1007 | м3 | м3 | 1 | 0 | -1031549266 | 0 | 3180.8 | 0 | 0 | 0 | 497 | 0 | 0 | 0 | 6.4 | 1 | 1 | 1 | 0 | 1 | 1 | 0 | 0 | 0.74 | )*0 | 0 | 2 | 26834365 | 1 | 0 | 137 | 0 | 0 | 0 | 0 | 0 | 0 | 0 | 0 | 0 | 0 | 0 | 0 | 0 | 0 | 0 | 0 | 0 | 0 | 0 | 0 | 0 | 0 | 0 | 3180.8 | 497 | 6.4 | 0
63 | 26834277 | 26834359 | 25174738 | 1 | 1 | 1 | 3 | 08.4.03.02-0001 | ФССЦ-2001, 08.4.03.02-0001, приказ Минстроя России №1039/пр от 30.12.2016г. | Горячекатаная арматурная сталь гладкая класса А-I, диаметром 6 мм | 1348 | 1009 | т | т | 1000 | 0 | -1026117653 | 0 | 47480.45 | 0 | 0 | 0 | 7418.82 | 0 | 0 | 0 | 6.4 | 1 | 1 | 1 | 0 | 1 | 1 | 0 | 0 | 0.112 | )*0 | 0 | 2 | 26834366 | 1 | 0 | 138 | 0 | 0 | 0 | 0 | 0 | 0 | 0 | 0 | 0 | 0 | 0 | 0 | 0 | 0 | 0 | 0 | 0 | 0 | 0 | 0 | 0 | 0 | 0 | 47480.45 | 7418.82 | 6.4 | 0
64 | 26834263 | 26834368 | 25423580 | 1 | 1 | 1 | 1 | 1-100-43 |  | Рабочий среднего разряда 4.3 | 1191 | 1013 | чел.-ч. | чел.-ч. | 1 | 0 | 687044855 | 227.374 | 0 | 0 | 0 | 10.06 | 0 | 0 | 0 | 10.06 | 1 | 1 | 1 | 1 | 0 | 1 | 1 | 0 | 0 | 324.82 | )*0,7 | 1 | 2 | 26834369 | 1 | 0 | 139 | 0 | 0 | 0 | 0 | 0 | 0 | 0 | 0 | 0 | 0 | 0 | 0 | 0 | 0 | 0 | 0 | 0 | 0 | 0 | 0 | 0 | 0 | 54.206 | 10.06 | 10.06 | 1 | 0
64 | 26834263 | 26834368 | 25412928 | 1 | 1 | 1 | 1 | 4-100-00 |  | Затраты труда машинистов | 1191 | 1013 | чел.-ч. | чел.-ч. | 1 | 0 | -1417349443 | 2.48 | 0 | 0 | 0 | 0 | 0 | 0 | 0 | 0 | 1 | 1 | 1 | 1 | 0 | 1 | 0 | 0 | 0 | 2.48 |  | 2 | 2 | 26834370 | 1 | 2048 | 140 | 0 | 0 | 0 | 0 | 0 | 0 | 0 | 0 | 0 | 0 | 0 | 0 | 0 | 0 | 0 | 0 | 0 | 0 | 0 | 0 | 0 | 0 | 0.59123 | 0 | 0 | 1 | 0
64 | 26834263 | 26834368 | 25230220 | 1 | 1 | 1 | 2 | 91.05.05-014 | ФСЭМ-2001, 91.05.05-014, приказ Минстроя России №1039/пр от 30.12.2016г. | Краны на автомобильном ходу, грузоподъемность 10 т | 1368 | 1011 | маш.-ч | маш.-ч | 1 | 0 | -1718674368 | 1.54 | 0 | 111.99 | 13.5 | 0 | 0 | 111.99 | 13.5 | 0 | 1 | 1 | 1 | 1 | 0 | 1 | 1 | 0 | 0 | 2.2 | )*0,7 | 0 | 2 | 26834371 | 1 | 0 | 141 | 0 | 0 | 0 | 0 | 0 | 0 | 0 | 0 | 0 | 0 | 0 | 0 | 0 | 0 | 0 | 0 | 0 | 0 | 0 | 0 | 0 | 0 | 0.36714 | 111.99 | 111.99 | 1 | 0
64 | 26834263 | 26834368 | 25230420 | 1 | 1 | 1 | 2 | 91.06.03-062 | ФСЭМ-2001, 91.06.03-062, приказ Минстроя России №1039/пр от 30.12.2016г. | Лебедки электрические тяговым усилием до 31,39 кН (3,2 т) | 1368 | 1011 | маш.-ч | маш.-ч | 1 | 0 | 1544661785 | 30.73 | 0 | 6.9 | 0 | 0 | 0 | 6.9 | 0 | 0 | 1 | 1 | 1 | 1 | 0 | 1 | 1 | 0 | 0 | 43.9 | )*0,7 | 0 | 2 | 26834372 | 1 | 0 | 142 | 0 | 0 | 0 | 0 | 0 | 0 | 0 | 0 | 0 | 0 | 0 | 0 | 0 | 0 | 0 | 0 | 0 | 0 | 0 | 0 | 0 | 0 | 7.326 | 6.9 | 6.9 | 1 | 0
64 | 26834263 | 26834368 | 25231607 | 1 | 1 | 1 | 2 | 91.14.02-001 | ФСЭМ-2001, 91.14.02-001, приказ Минстроя России №1039/пр от 30.12.2016г. | Автомобили бортовые, грузоподъемность до 5 т | 1368 | 1011 | маш.-ч | маш.-ч | 1 | 0 | 1372534845 | 0.196 | 0 | 65.71 | 11.6 | 0 | 0 | 65.71 | 11.6 | 0 | 1 | 1 | 1 | 1 | 0 | 1 | 1 | 0 | 0 | 0.28 | )*0,7 | 0 | 2 | 26834373 | 1 | 0 | 143 | 0 | 0 | 0 | 0 | 0 | 0 | 0 | 0 | 0 | 0 | 0 | 0 | 0 | 0 | 0 | 0 | 0 | 0 | 0 | 0 | 0 | 0 | 0.046726 | 65.71 | 65.71 | 1 | 0
64 | 26834263 | 26834368 | 25153693 | 1 | 1 | 1 | 3 | 01.7.20.08-0071 | ФССЦ-2001, 01.7.20.08-0071, приказ Минстроя России №1039/пр от 30.12.2016г. | Канаты пеньковые пропитанные | 1348 | 1009 | т | т | 1000 | 0 | -2116243625 | 0 | 37900 | 0 | 0 | 0 | 37900 | 0 | 0 | 0 | 1 | 1 | 1 | 1 | 0 | 1 | 1 | 0 | 0 | 0.00115 | )*0 | 0 | 2 | 26834375 | 1 | 0 | 145 | 0 | 0 | 0 | 0 | 0 | 0 | 0 | 0 | 0 | 0 | 0 | 0 | 0 | 0 | 0 | 0 | 0 | 0 | 0 | 0 | 0 | 0 | 0 | 37900 | 37900 | 1 | 0
64 | 26834263 | 26834368 | 25171416 | 1 | 1 | 1 | 3 | 07.2.07.12-0020 | ФССЦ-2001, 07.2.07.12-0020, приказ Минстроя России №1039/пр от 30.12.2016г. | Отдельные конструктивные элементы зданий и сооружений с преобладанием горячекатаных профилей, средняя масса сборочной единицы от 0,1 до 0,5 т | 1348 | 1009 | т | т | 1000 | 0 | 299819930 | 0 | 7712 | 0 | 0 | 0 | 7712 | 0 | 0 | 0 | 1 | 1 | 1 | 1 | 0 | 1 | 1 | 0 | 0 | 0.02 | )*0 | 0 | 2 | 26834378 | 1 | 0 | 148 | 0 | 0 | 0 | 0 | 0 | 0 | 0 | 0 | 0 | 0 | 0 | 0 | 0 | 0 | 0 | 0 | 0 | 0 | 0 | 0 | 0 | 0 | 0 | 7712 | 7712 | 1 | 0
64 | 26834263 | 26834368 | 25173443 | 1 | 1 | 1 | 3 | 08.2.02.11-0007 | ФССЦ-2001, 08.2.02.11-0007, приказ Минстроя России №1039/пр от 30.12.2016г. | Канат двойной свивки типа ТК, конструкции 6х19(1+6+12)+1 о.с., оцинкованный из проволок марки В, маркировочная группа 1770 н/мм2, диаметром 5,5 мм | 1302 | 1003 | 10 м | 10 м | 10 | 0 | -1640127157 | 0 | 50.24 | 0 | 0 | 0 | 50.24 | 0 | 0 | 0 | 1 | 1 | 1 | 1 | 0 | 1 | 1 | 0 | 0 | 0.2 | )*0 | 0 | 2 | 26834379 | 1 | 0 | 149 | 0 | 0 | 0 | 0 | 0 | 0 | 0 | 0 | 0 | 0 | 0 | 0 | 0 | 0 | 0 | 0 | 0 | 0 | 0 | 0 | 0 | 0 | 0 | 50.24 | 50.24 | 1 | 0
64 | 26834263 | 26834368 | 25178464 | 1 | 1 | 1 | 3 | 11.1.03.01-0077 | ФССЦ-2001, 11.1.03.01-0077, приказ Минстроя России №1039/пр от 30.12.2016г. | Бруски обрезные хвойных пород длиной 4-6,5 м, шириной 75-150 мм, толщиной 40-75 мм, I сорта | 1339 | 1007 | м3 | м3 | 1 | 0 | 1283004816 | 0 | 1700 | 0 | 0 | 0 | 1700 | 0 | 0 | 0 | 1 | 1 | 1 | 1 | 0 | 1 | 1 | 0 | 0 | 0.04 | )*0 | 0 | 2 | 26834381 | 1 | 0 | 151 | 0 | 0 | 0 | 0 | 0 | 0 | 0 | 0 | 0 | 0 | 0 | 0 | 0 | 0 | 0 | 0 | 0 | 0 | 0 | 0 | 0 | 0 | 0 | 1700 | 1700 | 1 | 0
65 | 26834277 | 26834368 | 25423580 | 1 | 1 | 1 | 1 | 1-100-43 |  | Рабочий среднего разряда 4.3 | 1191 | 1013 | чел.-ч. | чел.-ч. | 1 | 0 | 687044855 | 227.374 | 0 | 0 | 0 | 64.38 | 0 | 0 | 0 | 10.06 | 1 | 1 | 1 | 6.4 | 0 | 1 | 1 | 0 | 0 | 324.82 | )*0,7 | 1 | 2 | 26834369 | 1 | 0 | 152 | 0 | 0 | 0 | 0 | 0 | 0 | 0 | 0 | 0 | 0 | 0 | 0 | 0 | 0 | 0 | 0 | 0 | 0 | 0 | 0 | 0 | 0 | 54.206 | 64.38 | 10.06 | 6.4 | 0
65 | 26834277 | 26834368 | 25412928 | 1 | 1 | 1 | 1 | 4-100-00 |  | Затраты труда машинистов | 1191 | 1013 | чел.-ч. | чел.-ч. | 1 | 0 | -1417349443 | 2.48 | 0 | 0 | 0 | 0 | 0 | 0 | 0 | 0 | 1 | 1 | 6.4 | 1 | 0 | 1 | 0 | 0 | 0 | 2.48 |  | 2 | 2 | 26834370 | 1 | 2048 | 153 | 0 | 0 | 0 | 0 | 0 | 0 | 0 | 0 | 0 | 0 | 0 | 0 | 0 | 0 | 0 | 0 | 0 | 0 | 0 | 0 | 0 | 0 | 0.59123 | 0 | 0 | 1 | 0
65 | 26834277 | 26834368 | 25230220 | 1 | 1 | 1 | 2 | 91.05.05-014 | ФСЭМ-2001, 91.05.05-014, приказ Минстроя России №1039/пр от 30.12.2016г. | Краны на автомобильном ходу, грузоподъемность 10 т | 1368 | 1011 | маш.-ч | маш.-ч | 1 | 0 | -1718674368 | 1.54 | 0 | 716.74 | 13.5 | 0 | 0 | 111.99 | 13.5 | 0 | 1 | 6.4 | 1 | 1 | 0 | 1 | 1 | 0 | 0 | 2.2 | )*0,7 | 0 | 2 | 26834371 | 1 | 0 | 154 | 0 | 0 | 0 | 0 | 0 | 0 | 0 | 0 | 0 | 0 | 0 | 0 | 0 | 0 | 0 | 0 | 0 | 0 | 0 | 0 | 0 | 0 | 0.36714 | 716.74 | 111.99 | 6.4 | 0
65 | 26834277 | 26834368 | 25230420 | 1 | 1 | 1 | 2 | 91.06.03-062 | ФСЭМ-2001, 91.06.03-062, приказ Минстроя России №1039/пр от 30.12.2016г. | Лебедки электрические тяговым усилием до 31,39 кН (3,2 т) | 1368 | 1011 | маш.-ч | маш.-ч | 1 | 0 | 1544661785 | 30.73 | 0 | 44.16 | 0 | 0 | 0 | 6.9 | 0 | 0 | 1 | 6.4 | 1 | 1 | 0 | 1 | 1 | 0 | 0 | 43.9 | )*0,7 | 0 | 2 | 26834372 | 1 | 0 | 155 | 0 | 0 | 0 | 0 | 0 | 0 | 0 | 0 | 0 | 0 | 0 | 0 | 0 | 0 | 0 | 0 | 0 | 0 | 0 | 0 | 0 | 0 | 7.326 | 44.16 | 6.9 | 6.4 | 0
65 | 26834277 | 26834368 | 25231607 | 1 | 1 | 1 | 2 | 91.14.02-001 | ФСЭМ-2001, 91.14.02-001, приказ Минстроя России №1039/пр от 30.12.2016г. | Автомобили бортовые, грузоподъемность до 5 т | 1368 | 1011 | маш.-ч | маш.-ч | 1 | 0 | 1372534845 | 0.196 | 0 | 420.54 | 11.6 | 0 | 0 | 65.71 | 11.6 | 0 | 1 | 6.4 | 1 | 1 | 0 | 1 | 1 | 0 | 0 | 0.28 | )*0,7 | 0 | 2 | 26834373 | 1 | 0 | 156 | 0 | 0 | 0 | 0 | 0 | 0 | 0 | 0 | 0 | 0 | 0 | 0 | 0 | 0 | 0 | 0 | 0 | 0 | 0 | 0 | 0 | 0 | 0.046726 | 420.54 | 65.71 | 6.4 | 0
65 | 26834277 | 26834368 | 25153693 | 1 | 1 | 1 | 3 | 01.7.20.08-0071 | ФССЦ-2001, 01.7.20.08-0071, приказ Минстроя России №1039/пр от 30.12.2016г. | Канаты пеньковые пропитанные | 1348 | 1009 | т | т | 1000 | 0 | -2116243625 | 0 | 242560 | 0 | 0 | 0 | 37900 | 0 | 0 | 0 | 6.4 | 1 | 1 | 1 | 0 | 1 | 1 | 0 | 0 | 0.00115 | )*0 | 0 | 2 | 26834375 | 1 | 0 | 158 | 0 | 0 | 0 | 0 | 0 | 0 | 0 | 0 | 0 | 0 | 0 | 0 | 0 | 0 | 0 | 0 | 0 | 0 | 0 | 0 | 0 | 0 | 0 | 242560 | 37900 | 6.4 | 0
65 | 26834277 | 26834368 | 25171416 | 1 | 1 | 1 | 3 | 07.2.07.12-0020 | ФССЦ-2001, 07.2.07.12-0020, приказ Минстроя России №1039/пр от 30.12.2016г. | Отдельные конструктивные элементы зданий и сооружений с преобладанием горячекатаных профилей, средняя масса сборочной единицы от 0,1 до 0,5 т | 1348 | 1009 | т | т | 1000 | 0 | 299819930 | 0 | 49356.8 | 0 | 0 | 0 | 7712 | 0 | 0 | 0 | 6.4 | 1 | 1 | 1 | 0 | 1 | 1 | 0 | 0 | 0.02 | )*0 | 0 | 2 | 26834378 | 1 | 0 | 161 | 0 | 0 | 0 | 0 | 0 | 0 | 0 | 0 | 0 | 0 | 0 | 0 | 0 | 0 | 0 | 0 | 0 | 0 | 0 | 0 | 0 | 0 | 0 | 49356.8 | 7712 | 6.4 | 0
65 | 26834277 | 26834368 | 25173443 | 1 | 1 | 1 | 3 | 08.2.02.11-0007 | ФССЦ-2001, 08.2.02.11-0007, приказ Минстроя России №1039/пр от 30.12.2016г. | Канат двойной свивки типа ТК, конструкции 6х19(1+6+12)+1 о.с., оцинкованный из проволок марки В, маркировочная группа 1770 н/мм2, диаметром 5,5 мм | 1302 | 1003 | 10 м | 10 м | 10 | 0 | -1640127157 | 0 | 321.54 | 0 | 0 | 0 | 50.24 | 0 | 0 | 0 | 6.4 | 1 | 1 | 1 | 0 | 1 | 1 | 0 | 0 | 0.2 | )*0 | 0 | 2 | 26834379 | 1 | 0 | 162 | 0 | 0 | 0 | 0 | 0 | 0 | 0 | 0 | 0 | 0 | 0 | 0 | 0 | 0 | 0 | 0 | 0 | 0 | 0 | 0 | 0 | 0 | 0 | 321.54 | 50.24 | 6.4 | 0
65 | 26834277 | 26834368 | 25178464 | 1 | 1 | 1 | 3 | 11.1.03.01-0077 | ФССЦ-2001, 11.1.03.01-0077, приказ Минстроя России №1039/пр от 30.12.2016г. | Бруски обрезные хвойных пород длиной 4-6,5 м, шириной 75-150 мм, толщиной 40-75 мм, I сорта | 1339 | 1007 | м3 | м3 | 1 | 0 | 1283004816 | 0 | 10880 | 0 | 0 | 0 | 1700 | 0 | 0 | 0 | 6.4 | 1 | 1 | 1 | 0 | 1 | 1 | 0 | 0 | 0.04 | )*0 | 0 | 2 | 26834381 | 1 | 0 | 164 | 0 | 0 | 0 | 0 | 0 | 0 | 0 | 0 | 0 | 0 | 0 | 0 | 0 | 0 | 0 | 0 | 0 | 0 | 0 | 0 | 0 | 0 | 0 | 10880 | 1700 | 6.4 | 0
66 | 26834263 | 26834387 | 25418547 | 1 | 1 | 1 | 1 | 1-100-32 |  | Рабочий среднего разряда 3.2 | 1191 | 1013 | чел.-ч. | чел.-ч. | 1 | 0 | -784637506 | 60.24 | 0 | 0 | 0 | 8.74 | 0 | 0 | 0 | 8.74 | 1 | 1 | 1 | 1 | 0 | 1 | 1 | 0 | 0 | 75.3 | )*0,8 | 1 | 2 | 26834388 | 1 | 0 | 165 | 0 | 0 | 0 | 0 | 0 | 0 | 0 | 0 | 0 | 0 | 0 | 0 | 0 | 0 | 0 | 0 | 0 | 0 | 0 | 0 | 0 | 0 | 46.5053 | 8.74 | 8.74 | 1 | 0
66 | 26834263 | 26834387 | 25412928 | 1 | 1 | 1 | 1 | 4-100-00 |  | Затраты труда машинистов | 1191 | 1013 | чел.-ч. | чел.-ч. | 1 | 0 | -1417349443 | 0.49 | 0 | 0 | 0 | 0 | 0 | 0 | 0 | 0 | 1 | 1 | 1 | 1 | 0 | 1 | 0 | 0 | 0 | 0.49 |  | 2 | 2 | 26834389 | 1 | 2048 | 166 | 0 | 0 | 0 | 0 | 0 | 0 | 0 | 0 | 0 | 0 | 0 | 0 | 0 | 0 | 0 | 0 | 0 | 0 | 0 | 0 | 0 | 0 | 0.37828 | 0 | 0 | 1 | 0
66 | 26834263 | 26834387 | 25231607 | 1 | 1 | 1 | 2 | 91.14.02-001 | ФСЭМ-2001, 91.14.02-001, приказ Минстроя России №1039/пр от 30.12.2016г. | Автомобили бортовые, грузоподъемность до 5 т | 1368 | 1011 | маш.-ч | маш.-ч | 1 | 0 | 1372534845 | 0.392 | 0 | 65.71 | 11.6 | 0 | 0 | 65.71 | 11.6 | 0 | 1 | 1 | 1 | 1 | 0 | 1 | 1 | 0 | 0 | 0.49 | )*0,8 | 0 | 2 | 26834390 | 1 | 0 | 167 | 0 | 0 | 0 | 0 | 0 | 0 | 0 | 0 | 0 | 0 | 0 | 0 | 0 | 0 | 0 | 0 | 0 | 0 | 0 | 0 | 0 | 0 | 0.30262 | 65.71 | 65.71 | 1 | 0
66 | 26834263 | 26834387 | 25152717 | 1 | 1 | 1 | 3 | 01.7.15.06-0123 | ФССЦ-2001, 01.7.15.06-0123, приказ Минстроя России №1039/пр от 30.12.2016г. | Гвозди строительные с плоской головкой 1,8х60 мм | 1348 | 1009 | т | т | 1000 | 0 | 888381482 | 0 | 8475 | 0 | 0 | 0 | 8475 | 0 | 0 | 0 | 1 | 1 | 1 | 1 | 0 | 1 | 1 | 0 | 0 | 0.0042 | )*0 | 0 | 2 | 26834391 | 1 | 0 | 168 | 0 | 0 | 0 | 0 | 0 | 0 | 0 | 0 | 0 | 0 | 0 | 0 | 0 | 0 | 0 | 0 | 0 | 0 | 0 | 0 | 0 | 0 | 0 | 8475 | 8475 | 1 | 0
66 | 26834263 | 26834387 | 25179506 | 1 | 1 | 1 | 3 | 11.2.09.02-0003 | ФССЦ-2001, 11.2.09.02-0003, приказ Минстроя России №1039/пр от 30.12.2016г. | Плиты древесностружечные многослойные и трехслойные, марки П-1, толщиной 15-17 мм | 1328 | 1005 | 100 м2 | 100 м2 | 100 | 0 | 841651630 | 0 | 2275.5 | 0 | 0 | 0 | 2275.5 | 0 | 0 | 0 | 1 | 1 | 1 | 1 | 0 | 1 | 1 | 0 | 0 | 1.025 | )*0 | 0 | 2 | 26834392 | 1 | 0 | 169 | 0 | 0 | 0 | 0 | 0 | 0 | 0 | 0 | 0 | 0 | 0 | 0 | 0 | 0 | 0 | 0 | 0 | 0 | 0 | 0 | 0 | 0 | 0 | 2275.5 | 2275.5 | 1 | 0
67 | 26834277 | 26834387 | 25418547 | 1 | 1 | 1 | 1 | 1-100-32 |  | Рабочий среднего разряда 3.2 | 1191 | 1013 | чел.-ч. | чел.-ч. | 1 | 0 | -784637506 | 60.24 | 0 | 0 | 0 | 55.94 | 0 | 0 | 0 | 8.74 | 1 | 1 | 1 | 6.4 | 0 | 1 | 1 | 0 | 0 | 75.3 | )*0,8 | 1 | 2 | 26834388 | 1 | 0 | 170 | 0 | 0 | 0 | 0 | 0 | 0 | 0 | 0 | 0 | 0 | 0 | 0 | 0 | 0 | 0 | 0 | 0 | 0 | 0 | 0 | 0 | 0 | 46.5053 | 55.94 | 8.74 | 6.4 | 0
67 | 26834277 | 26834387 | 25412928 | 1 | 1 | 1 | 1 | 4-100-00 |  | Затраты труда машинистов | 1191 | 1013 | чел.-ч. | чел.-ч. | 1 | 0 | -1417349443 | 0.49 | 0 | 0 | 0 | 0 | 0 | 0 | 0 | 0 | 1 | 1 | 6.4 | 1 | 0 | 1 | 0 | 0 | 0 | 0.49 |  | 2 | 2 | 26834389 | 1 | 2048 | 171 | 0 | 0 | 0 | 0 | 0 | 0 | 0 | 0 | 0 | 0 | 0 | 0 | 0 | 0 | 0 | 0 | 0 | 0 | 0 | 0 | 0 | 0 | 0.37828 | 0 | 0 | 1 | 0
67 | 26834277 | 26834387 | 25231607 | 1 | 1 | 1 | 2 | 91.14.02-001 | ФСЭМ-2001, 91.14.02-001, приказ Минстроя России №1039/пр от 30.12.2016г. | Автомобили бортовые, грузоподъемность до 5 т | 1368 | 1011 | маш.-ч | маш.-ч | 1 | 0 | 1372534845 | 0.392 | 0 | 420.54 | 11.6 | 0 | 0 | 65.71 | 11.6 | 0 | 1 | 6.4 | 1 | 1 | 0 | 1 | 1 | 0 | 0 | 0.49 | )*0,8 | 0 | 2 | 26834390 | 1 | 0 | 172 | 0 | 0 | 0 | 0 | 0 | 0 | 0 | 0 | 0 | 0 | 0 | 0 | 0 | 0 | 0 | 0 | 0 | 0 | 0 | 0 | 0 | 0 | 0.30262 | 420.54 | 65.71 | 6.4 | 0
67 | 26834277 | 26834387 | 25152717 | 1 | 1 | 1 | 3 | 01.7.15.06-0123 | ФССЦ-2001, 01.7.15.06-0123, приказ Минстроя России №1039/пр от 30.12.2016г. | Гвозди строительные с плоской головкой 1,8х60 мм | 1348 | 1009 | т | т | 1000 | 0 | 888381482 | 0 | 54240 | 0 | 0 | 0 | 8475 | 0 | 0 | 0 | 6.4 | 1 | 1 | 1 | 0 | 1 | 1 | 0 | 0 | 0.0042 | )*0 | 0 | 2 | 26834391 | 1 | 0 | 173 | 0 | 0 | 0 | 0 | 0 | 0 | 0 | 0 | 0 | 0 | 0 | 0 | 0 | 0 | 0 | 0 | 0 | 0 | 0 | 0 | 0 | 0 | 0 | 54240 | 8475 | 6.4 | 0
67 | 26834277 | 26834387 | 25179506 | 1 | 1 | 1 | 3 | 11.2.09.02-0003 | ФССЦ-2001, 11.2.09.02-0003, приказ Минстроя России №1039/пр от 30.12.2016г. | Плиты древесностружечные многослойные и трехслойные, марки П-1, толщиной 15-17 мм | 1328 | 1005 | 100 м2 | 100 м2 | 100 | 0 | 841651630 | 0 | 14563.2 | 0 | 0 | 0 | 2275.5 | 0 | 0 | 0 | 6.4 | 1 | 1 | 1 | 0 | 1 | 1 | 0 | 0 | 1.025 | )*0 | 0 | 2 | 26834392 | 1 | 0 | 174 | 0 | 0 | 0 | 0 | 0 | 0 | 0 | 0 | 0 | 0 | 0 | 0 | 0 | 0 | 0 | 0 | 0 | 0 | 0 | 0 | 0 | 0 | 0 | 14563.2 | 2275.5 | 6.4 | 0
68 | 26834263 | 26834394 | 25417632 | 1 | 1 | 1 | 1 | 1-100-31 |  | Рабочий среднего разряда 3.1 | 1191 | 1013 | чел.-ч. | чел.-ч. | 1 | 0 | 1010519658 | 66.87 | 0 | 0 | 0 | 8.64 | 0 | 0 | 0 | 8.64 | 1 | 1 | 1 | 1 | 0 | 1 | 0 | 0 | 0 | 66.87 |  | 1 | 2 | 26834395 | 1 | 0 | 175 | 0 | 0 | 0 | 0 | 0 | 0 | 0 | 0 | 0 | 0 | 0 | 0 | 0 | 0 | 0 | 0 | 0 | 0 | 0 | 0 | 0 | 0 | 55.4754 | 8.64 | 8.64 | 1 | 0
68 | 26834263 | 26834394 | 25412928 | 1 | 1 | 1 | 1 | 4-100-00 |  | Затраты труда машинистов | 1191 | 1013 | чел.-ч. | чел.-ч. | 1 | 0 | -1417349443 | 2.2 | 0 | 0 | 0 | 0 | 0 | 0 | 0 | 0 | 1 | 1 | 1 | 1 | 0 | 1 | 0 | 0 | 0 | 2.2 |  | 2 | 2 | 26834396 | 1 | 0 | 176 | 0 | 0 | 0 | 0 | 0 | 0 | 0 | 0 | 0 | 0 | 0 | 0 | 0 | 0 | 0 | 0 | 0 | 0 | 0 | 0 | 0 | 0 | 1.8251 | 0 | 0 | 1 | 0
68 | 26834263 | 26834394 | 25230514 | 1 | 1 | 1 | 2 | 91.06.06-048 | ФСЭМ-2001, 91.06.06-048, приказ Минстроя России №1039/пр от 30.12.2016г. | Подъемники одномачтовые, грузоподъемность до 500 кг, высота подъема 45 м | 1368 | 1011 | маш.-ч | маш.-ч | 1 | 0 | 1188625873 | 2.2 | 0 | 31.26 | 13.5 | 0 | 0 | 31.26 | 13.5 | 0 | 1 | 1 | 1 | 1 | 0 | 1 | 0 | 0 | 0 | 2.2 |  | 0 | 2 | 26834397 | 1 | 0 | 177 | 0 | 0 | 0 | 0 | 0 | 0 | 0 | 0 | 0 | 0 | 0 | 0 | 0 | 0 | 0 | 0 | 0 | 0 | 0 | 0 | 0 | 0 | 1.8251 | 31.26 | 31.26 | 1 | 0
69 | 26834277 | 26834394 | 25417632 | 1 | 1 | 1 | 1 | 1-100-31 |  | Рабочий среднего разряда 3.1 | 1191 | 1013 | чел.-ч. | чел.-ч. | 1 | 0 | 1010519658 | 66.87 | 0 | 0 | 0 | 55.3 | 0 | 0 | 0 | 8.64 | 1 | 1 | 1 | 6.4 | 0 | 1 | 0 | 0 | 0 | 66.87 |  | 1 | 2 | 26834395 | 1 | 0 | 178 | 0 | 0 | 0 | 0 | 0 | 0 | 0 | 0 | 0 | 0 | 0 | 0 | 0 | 0 | 0 | 0 | 0 | 0 | 0 | 0 | 0 | 0 | 55.4754 | 55.3 | 8.64 | 6.4 | 0
69 | 26834277 | 26834394 | 25412928 | 1 | 1 | 1 | 1 | 4-100-00 |  | Затраты труда машинистов | 1191 | 1013 | чел.-ч. | чел.-ч. | 1 | 0 | -1417349443 | 2.2 | 0 | 0 | 0 | 0 | 0 | 0 | 0 | 0 | 1 | 1 | 6.4 | 1 | 0 | 1 | 0 | 0 | 0 | 2.2 |  | 2 | 2 | 26834396 | 1 | 0 | 179 | 0 | 0 | 0 | 0 | 0 | 0 | 0 | 0 | 0 | 0 | 0 | 0 | 0 | 0 | 0 | 0 | 0 | 0 | 0 | 0 | 0 | 0 | 1.8251 | 0 | 0 | 1 | 0
69 | 26834277 | 26834394 | 25230514 | 1 | 1 | 1 | 2 | 91.06.06-048 | ФСЭМ-2001, 91.06.06-048, приказ Минстроя России №1039/пр от 30.12.2016г. | Подъемники одномачтовые, грузоподъемность до 500 кг, высота подъема 45 м | 1368 | 1011 | маш.-ч | маш.-ч | 1 | 0 | 1188625873 | 2.2 | 0 | 200.06 | 13.5 | 0 | 0 | 31.26 | 13.5 | 0 | 1 | 6.4 | 1 | 1 | 0 | 1 | 0 | 0 | 0 | 2.2 |  | 0 | 2 | 26834397 | 1 | 0 | 180 | 0 | 0 | 0 | 0 | 0 | 0 | 0 | 0 | 0 | 0 | 0 | 0 | 0 | 0 | 0 | 0 | 0 | 0 | 0 | 0 | 0 | 0 | 1.8251 | 200.06 | 31.26 | 6.4 | 0
70 | 26834263 | 26834399 | 25412930 | 1 | 1 | 1 | 1 | 1-100-38 |  | Рабочий среднего разряда 3.8 | 1191 | 1013 | чел.-ч. | чел.-ч. | 1 | 0 | -1081351934 | 86.688 | 0 | 0 | 0 | 9.4 | 0 | 0 | 0 | 9.4 | 1 | 1 | 1 | 1 | 0 | 1 | 1 | 0 | 0 | 108.36 | )*0,8 | 1 | 2 | 26834400 | 1 | 0 | 181 | 0 | 0 | 0 | 0 | 0 | 0 | 0 | 0 | 0 | 0 | 0 | 0 | 0 | 0 | 0 | 0 | 0 | 0 | 0 | 0 | 0 | 0 | 39.7898 | 9.4 | 9.4 | 1 | 0
70 | 26834263 | 26834399 | 25412928 | 1 | 1 | 1 | 1 | 4-100-00 |  | Затраты труда машинистов | 1191 | 1013 | чел.-ч. | чел.-ч. | 1 | 0 | -1417349443 | 0.39 | 0 | 0 | 0 | 0 | 0 | 0 | 0 | 0 | 1 | 1 | 1 | 1 | 0 | 1 | 0 | 0 | 0 | 0.39 |  | 2 | 2 | 26834401 | 1 | 2048 | 182 | 0 | 0 | 0 | 0 | 0 | 0 | 0 | 0 | 0 | 0 | 0 | 0 | 0 | 0 | 0 | 0 | 0 | 0 | 0 | 0 | 0 | 0 | 0.17901 | 0 | 0 | 1 | 0
70 | 26834263 | 26834399 | 25230220 | 1 | 1 | 1 | 2 | 91.05.05-014 | ФСЭМ-2001, 91.05.05-014, приказ Минстроя России №1039/пр от 30.12.2016г. | Краны на автомобильном ходу, грузоподъемность 10 т | 1368 | 1011 | маш.-ч | маш.-ч | 1 | 0 | -1718674368 | 0.2 | 0 | 111.99 | 13.5 | 0 | 0 | 111.99 | 13.5 | 0 | 1 | 1 | 1 | 1 | 0 | 1 | 1 | 0 | 0 | 0.25 | )*0,8 | 0 | 2 | 26834402 | 1 | 0 | 183 | 0 | 0 | 0 | 0 | 0 | 0 | 0 | 0 | 0 | 0 | 0 | 0 | 0 | 0 | 0 | 0 | 0 | 0 | 0 | 0 | 0 | 0 | 0.0918 | 111.99 | 111.99 | 1 | 0
70 | 26834263 | 26834399 | 25230420 | 1 | 1 | 1 | 2 | 91.06.03-062 | ФСЭМ-2001, 91.06.03-062, приказ Минстроя России №1039/пр от 30.12.2016г. | Лебедки электрические тяговым усилием до 31,39 кН (3,2 т) | 1368 | 1011 | маш.-ч | маш.-ч | 1 | 0 | 1544661785 | 12.96 | 0 | 6.9 | 0 | 0 | 0 | 6.9 | 0 | 0 | 1 | 1 | 1 | 1 | 0 | 1 | 1 | 0 | 0 | 16.2 | )*0,8 | 0 | 2 | 26834403 | 1 | 0 | 184 | 0 | 0 | 0 | 0 | 0 | 0 | 0 | 0 | 0 | 0 | 0 | 0 | 0 | 0 | 0 | 0 | 0 | 0 | 0 | 0 | 0 | 0 | 5.9486 | 6.9 | 6.9 | 1 | 0
70 | 26834263 | 26834399 | 25231607 | 1 | 1 | 1 | 2 | 91.14.02-001 | ФСЭМ-2001, 91.14.02-001, приказ Минстроя России №1039/пр от 30.12.2016г. | Автомобили бортовые, грузоподъемность до 5 т | 1368 | 1011 | маш.-ч | маш.-ч | 1 | 0 | 1372534845 | 0.112 | 0 | 65.71 | 11.6 | 0 | 0 | 65.71 | 11.6 | 0 | 1 | 1 | 1 | 1 | 0 | 1 | 1 | 0 | 0 | 0.14 | )*0,8 | 0 | 2 | 26834404 | 1 | 0 | 185 | 0 | 0 | 0 | 0 | 0 | 0 | 0 | 0 | 0 | 0 | 0 | 0 | 0 | 0 | 0 | 0 | 0 | 0 | 0 | 0 | 0 | 0 | 0.051408 | 65.71 | 65.71 | 1 | 0
70 | 26834263 | 26834399 | 25175468 | 1 | 1 | 1 | 3 | 09.2.01.05-0001 | ФССЦ-2001, 09.2.01.05-0001, приказ Минстроя России №1039/пр от 30.12.2016г. | Гребенка несущая | 1301 | 1003 | м | м | 1 | 0 | -1256792299 | 0 | 20.47 | 0 | 0 | 0 | 20.47 | 0 | 0 | 0 | 1 | 1 | 1 | 1 | 0 | 1 | 1 | 0 | 0 | 100 | )*0 | 0 | 2 | 26834405 | 1 | 0 | 186 | 0 | 0 | 0 | 0 | 0 | 0 | 0 | 0 | 0 | 0 | 0 | 0 | 0 | 0 | 0 | 0 | 0 | 0 | 0 | 0 | 0 | 0 | 0 | 20.47 | 20.47 | 1 | 0
70 | 26834263 | 26834399 | 25175474 | 1 | 1 | 1 | 3 | 09.2.01.05-0051 | ФССЦ-2001, 09.2.01.05-0051, приказ Минстроя России №1039/пр от 30.12.2016г. | Подвес в комплекте | 1355 | 1010 | 100 шт. | 100 шт. | 100 | 0 | -845701651 | 0 | 366 | 0 | 0 | 0 | 366 | 0 | 0 | 0 | 1 | 1 | 1 | 1 | 0 | 1 | 1 | 0 | 0 | 0.7 | )*0 | 0 | 2 | 26834406 | 1 | 0 | 187 | 0 | 0 | 0 | 0 | 0 | 0 | 0 | 0 | 0 | 0 | 0 | 0 | 0 | 0 | 0 | 0 | 0 | 0 | 0 | 0 | 0 | 0 | 0 | 366 | 366 | 1 | 0
70 | 26834263 | 26834399 | 25175512 | 1 | 1 | 1 | 3 | 09.2.02.02-0011 | ФССЦ-2001, 09.2.02.02-0011, приказ Минстроя России №1039/пр от 30.12.2016г. | Рейка алюминиевая потолочная 100 мм | 1301 | 1003 | м | м | 1 | 0 | 1265826934 | 0 | 24.71 | 0 | 0 | 0 | 24.71 | 0 | 0 | 0 | 1 | 1 | 1 | 1 | 0 | 1 | 1 | 0 | 0 | 1050 | )*0 | 0 | 2 | 26834408 | 1 | 0 | 189 | 0 | 0 | 0 | 0 | 0 | 0 | 0 | 0 | 0 | 0 | 0 | 0 | 0 | 0 | 0 | 0 | 0 | 0 | 0 | 0 | 0 | 0 | 0 | 24.71 | 24.71 | 1 | 0
71 | 26834277 | 26834399 | 25412930 | 1 | 1 | 1 | 1 | 1-100-38 |  | Рабочий среднего разряда 3.8 | 1191 | 1013 | чел.-ч. | чел.-ч. | 1 | 0 | -1081351934 | 86.688 | 0 | 0 | 0 | 60.16 | 0 | 0 | 0 | 9.4 | 1 | 1 | 1 | 6.4 | 0 | 1 | 1 | 0 | 0 | 108.36 | )*0,8 | 1 | 2 | 26834400 | 1 | 0 | 190 | 0 | 0 | 0 | 0 | 0 | 0 | 0 | 0 | 0 | 0 | 0 | 0 | 0 | 0 | 0 | 0 | 0 | 0 | 0 | 0 | 0 | 0 | 39.7898 | 60.16 | 9.4 | 6.4 | 0
71 | 26834277 | 26834399 | 25412928 | 1 | 1 | 1 | 1 | 4-100-00 |  | Затраты труда машинистов | 1191 | 1013 | чел.-ч. | чел.-ч. | 1 | 0 | -1417349443 | 0.39 | 0 | 0 | 0 | 0 | 0 | 0 | 0 | 0 | 1 | 1 | 6.4 | 1 | 0 | 1 | 0 | 0 | 0 | 0.39 |  | 2 | 2 | 26834401 | 1 | 2048 | 191 | 0 | 0 | 0 | 0 | 0 | 0 | 0 | 0 | 0 | 0 | 0 | 0 | 0 | 0 | 0 | 0 | 0 | 0 | 0 | 0 | 0 | 0 | 0.17901 | 0 | 0 | 1 | 0
71 | 26834277 | 26834399 | 25230220 | 1 | 1 | 1 | 2 | 91.05.05-014 | ФСЭМ-2001, 91.05.05-014, приказ Минстроя России №1039/пр от 30.12.2016г. | Краны на автомобильном ходу, грузоподъемность 10 т | 1368 | 1011 | маш.-ч | маш.-ч | 1 | 0 | -1718674368 | 0.2 | 0 | 716.74 | 13.5 | 0 | 0 | 111.99 | 13.5 | 0 | 1 | 6.4 | 1 | 1 | 0 | 1 | 1 | 0 | 0 | 0.25 | )*0,8 | 0 | 2 | 26834402 | 1 | 0 | 192 | 0 | 0 | 0 | 0 | 0 | 0 | 0 | 0 | 0 | 0 | 0 | 0 | 0 | 0 | 0 | 0 | 0 | 0 | 0 | 0 | 0 | 0 | 0.0918 | 716.74 | 111.99 | 6.4 | 0
71 | 26834277 | 26834399 | 25230420 | 1 | 1 | 1 | 2 | 91.06.03-062 | ФСЭМ-2001, 91.06.03-062, приказ Минстроя России №1039/пр от 30.12.2016г. | Лебедки электрические тяговым усилием до 31,39 кН (3,2 т) | 1368 | 1011 | маш.-ч | маш.-ч | 1 | 0 | 1544661785 | 12.96 | 0 | 44.16 | 0 | 0 | 0 | 6.9 | 0 | 0 | 1 | 6.4 | 1 | 1 | 0 | 1 | 1 | 0 | 0 | 16.2 | )*0,8 | 0 | 2 | 26834403 | 1 | 0 | 193 | 0 | 0 | 0 | 0 | 0 | 0 | 0 | 0 | 0 | 0 | 0 | 0 | 0 | 0 | 0 | 0 | 0 | 0 | 0 | 0 | 0 | 0 | 5.9486 | 44.16 | 6.9 | 6.4 | 0
71 | 26834277 | 26834399 | 25231607 | 1 | 1 | 1 | 2 | 91.14.02-001 | ФСЭМ-2001, 91.14.02-001, приказ Минстроя России №1039/пр от 30.12.2016г. | Автомобили бортовые, грузоподъемность до 5 т | 1368 | 1011 | маш.-ч | маш.-ч | 1 | 0 | 1372534845 | 0.112 | 0 | 420.54 | 11.6 | 0 | 0 | 65.71 | 11.6 | 0 | 1 | 6.4 | 1 | 1 | 0 | 1 | 1 | 0 | 0 | 0.14 | )*0,8 | 0 | 2 | 26834404 | 1 | 0 | 194 | 0 | 0 | 0 | 0 | 0 | 0 | 0 | 0 | 0 | 0 | 0 | 0 | 0 | 0 | 0 | 0 | 0 | 0 | 0 | 0 | 0 | 0 | 0.051408 | 420.54 | 65.71 | 6.4 | 0
71 | 26834277 | 26834399 | 25175468 | 1 | 1 | 1 | 3 | 09.2.01.05-0001 | ФССЦ-2001, 09.2.01.05-0001, приказ Минстроя России №1039/пр от 30.12.2016г. | Гребенка несущая | 1301 | 1003 | м | м | 1 | 0 | -1256792299 | 0 | 131.01 | 0 | 0 | 0 | 20.47 | 0 | 0 | 0 | 6.4 | 1 | 1 | 1 | 0 | 1 | 1 | 0 | 0 | 100 | )*0 | 0 | 2 | 26834405 | 1 | 0 | 195 | 0 | 0 | 0 | 0 | 0 | 0 | 0 | 0 | 0 | 0 | 0 | 0 | 0 | 0 | 0 | 0 | 0 | 0 | 0 | 0 | 0 | 0 | 0 | 131.01 | 20.47 | 6.4 | 0
71 | 26834277 | 26834399 | 25175474 | 1 | 1 | 1 | 3 | 09.2.01.05-0051 | ФССЦ-2001, 09.2.01.05-0051, приказ Минстроя России №1039/пр от 30.12.2016г. | Подвес в комплекте | 1355 | 1010 | 100 шт. | 100 шт. | 100 | 0 | -845701651 | 0 | 2342.4 | 0 | 0 | 0 | 366 | 0 | 0 | 0 | 6.4 | 1 | 1 | 1 | 0 | 1 | 1 | 0 | 0 | 0.7 | )*0 | 0 | 2 | 26834406 | 1 | 0 | 196 | 0 | 0 | 0 | 0 | 0 | 0 | 0 | 0 | 0 | 0 | 0 | 0 | 0 | 0 | 0 | 0 | 0 | 0 | 0 | 0 | 0 | 0 | 0 | 2342.4 | 366 | 6.4 | 0
71 | 26834277 | 26834399 | 25175512 | 1 | 1 | 1 | 3 | 09.2.02.02-0011 | ФССЦ-2001, 09.2.02.02-0011, приказ Минстроя России №1039/пр от 30.12.2016г. | Рейка алюминиевая потолочная 100 мм | 1301 | 1003 | м | м | 1 | 0 | 1265826934 | 0 | 158.14 | 0 | 0 | 0 | 24.71 | 0 | 0 | 0 | 6.4 | 1 | 1 | 1 | 0 | 1 | 1 | 0 | 0 | 1050 | )*0 | 0 | 2 | 26834408 | 1 | 0 | 198 | 0 | 0 | 0 | 0 | 0 | 0 | 0 | 0 | 0 | 0 | 0 | 0 | 0 | 0 | 0 | 0 | 0 | 0 | 0 | 0 | 0 | 0 | 0 | 158.14 | 24.71 | 6.4 | 0
72 | 26834263 | 26834410 | 25418142 | 1 | 1 | 1 | 1 | 1-100-34 |  | Рабочий среднего разряда 3.4 | 1191 | 1013 | чел.-ч. | чел.-ч. | 1 | 0 | -814890593 | 0.584 | 0 | 0 | 0 | 8.97 | 0 | 0 | 0 | 8.97 | 1 | 1 | 1 | 1 | 0 | 1 | 1 | 0 | 0 | 1.46 | )*0,4 | 1 | 2 | 26834411 | 1 | 0 | 199 | 0 | 0 | 0 | 0 | 0 | 0 | 0 | 0 | 0 | 0 | 0 | 0 | 0 | 0 | 0 | 0 | 0 | 0 | 0 | 0 | 0 | 0 | 9.344 | 8.97 | 8.97 | 1 | 0
72 | 26834263 | 26834410 | 25412928 | 1 | 1 | 1 | 1 | 4-100-00 |  | Затраты труда машинистов | 1191 | 1013 | чел.-ч. | чел.-ч. | 1 | 0 | -1417349443 | 0.01 | 0 | 0 | 0 | 0 | 0 | 0 | 0 | 0 | 1 | 1 | 1 | 1 | 0 | 1 | 0 | 0 | 0 | 0.01 |  | 2 | 2 | 26834412 | 1 | 2048 | 200 | 0 | 0 | 0 | 0 | 0 | 0 | 0 | 0 | 0 | 0 | 0 | 0 | 0 | 0 | 0 | 0 | 0 | 0 | 0 | 0 | 0 | 0 | 0.16 | 0 | 0 | 1 | 0
72 | 26834263 | 26834410 | 25231607 | 1 | 1 | 1 | 2 | 91.14.02-001 | ФСЭМ-2001, 91.14.02-001, приказ Минстроя России №1039/пр от 30.12.2016г. | Автомобили бортовые, грузоподъемность до 5 т | 1368 | 1011 | маш.-ч | маш.-ч | 1 | 0 | 1372534845 | 0.004 | 0 | 65.71 | 11.6 | 0 | 0 | 65.71 | 11.6 | 0 | 1 | 1 | 1 | 1 | 0 | 1 | 1 | 0 | 0 | 0.01 | )*0,4 | 0 | 2 | 26834413 | 1 | 0 | 201 | 0 | 0 | 0 | 0 | 0 | 0 | 0 | 0 | 0 | 0 | 0 | 0 | 0 | 0 | 0 | 0 | 0 | 0 | 0 | 0 | 0 | 0 | 0.064 | 65.71 | 65.71 | 1 | 0
72 | 26834263 | 26834410 | 25231911 | 1 | 1 | 1 | 2 | 91.17.04-233 | ФСЭМ-2001, 91.17.04-233, приказ Минстроя России №1039/пр от 30.12.2016г. | Установки для сварки ручной дуговой (постоянного тока) | 1368 | 1011 | маш.-ч | маш.-ч | 1 | 0 | -353815937 | 0.048 | 0 | 8.1 | 0 | 0 | 0 | 8.1 | 0 | 0 | 1 | 1 | 1 | 1 | 0 | 1 | 1 | 0 | 0 | 0.12 | )*0,4 | 0 | 2 | 26834414 | 1 | 0 | 202 | 0 | 0 | 0 | 0 | 0 | 0 | 0 | 0 | 0 | 0 | 0 | 0 | 0 | 0 | 0 | 0 | 0 | 0 | 0 | 0 | 0 | 0 | 0.768 | 8.1 | 8.1 | 1 | 0
72 | 26834263 | 26834410 | 25151438 | 1 | 1 | 1 | 3 | 01.7.11.07-0045 | ФССЦ-2001, 01.7.11.07-0045, приказ Минстроя России №1039/пр от 30.12.2016г. | Электроды диаметром 5 мм Э42А | 1348 | 1009 | т | т | 1000 | 0 | -1068056325 | 0 | 10362 | 0 | 0 | 0 | 10362 | 0 | 0 | 0 | 1 | 1 | 1 | 1 | 0 | 1 | 1 | 0 | 0 | 0.00011 | )*0 | 0 | 2 | 26834415 | 1 | 0 | 203 | 0 | 0 | 0 | 0 | 0 | 0 | 0 | 0 | 0 | 0 | 0 | 0 | 0 | 0 | 0 | 0 | 0 | 0 | 0 | 0 | 0 | 0 | 0 | 10362 | 10362 | 1 | 0
72 | 26834263 | 26834410 | 25174741 | 1 | 1 | 1 | 3 | 08.4.03.02-0004 | ФССЦ-2001, 08.4.03.02-0004, приказ Минстроя России №1039/пр от 30.12.2016г. | Горячекатаная арматурная сталь гладкая класса А-I, диаметром 12 мм | 1348 | 1009 | т | т | 1000 | 0 | 1969538235 | 0 | 6508.75 | 0 | 0 | 0 | 6508.75 | 0 | 0 | 0 | 1 | 1 | 1 | 1 | 0 | 1 | 1 | 0 | 0 | 0.00043 | )*0 | 0 | 2 | 26834417 | 1 | 0 | 205 | 0 | 0 | 0 | 0 | 0 | 0 | 0 | 0 | 0 | 0 | 0 | 0 | 0 | 0 | 0 | 0 | 0 | 0 | 0 | 0 | 0 | 0 | 0 | 6508.75 | 6508.75 | 1 | 0
73 | 26834277 | 26834410 | 25418142 | 1 | 1 | 1 | 1 | 1-100-34 |  | Рабочий среднего разряда 3.4 | 1191 | 1013 | чел.-ч. | чел.-ч. | 1 | 0 | -814890593 | 0.584 | 0 | 0 | 0 | 57.41 | 0 | 0 | 0 | 8.97 | 1 | 1 | 1 | 6.4 | 0 | 1 | 1 | 0 | 0 | 1.46 | )*0,4 | 1 | 2 | 26834411 | 1 | 0 | 207 | 0 | 0 | 0 | 0 | 0 | 0 | 0 | 0 | 0 | 0 | 0 | 0 | 0 | 0 | 0 | 0 | 0 | 0 | 0 | 0 | 0 | 0 | 9.344 | 57.41 | 8.97 | 6.4 | 0
73 | 26834277 | 26834410 | 25412928 | 1 | 1 | 1 | 1 | 4-100-00 |  | Затраты труда машинистов | 1191 | 1013 | чел.-ч. | чел.-ч. | 1 | 0 | -1417349443 | 0.01 | 0 | 0 | 0 | 0 | 0 | 0 | 0 | 0 | 1 | 1 | 6.4 | 1 | 0 | 1 | 0 | 0 | 0 | 0.01 |  | 2 | 2 | 26834412 | 1 | 2048 | 208 | 0 | 0 | 0 | 0 | 0 | 0 | 0 | 0 | 0 | 0 | 0 | 0 | 0 | 0 | 0 | 0 | 0 | 0 | 0 | 0 | 0 | 0 | 0.16 | 0 | 0 | 1 | 0
73 | 26834277 | 26834410 | 25231607 | 1 | 1 | 1 | 2 | 91.14.02-001 | ФСЭМ-2001, 91.14.02-001, приказ Минстроя России №1039/пр от 30.12.2016г. | Автомобили бортовые, грузоподъемность до 5 т | 1368 | 1011 | маш.-ч | маш.-ч | 1 | 0 | 1372534845 | 0.004 | 0 | 420.54 | 11.6 | 0 | 0 | 65.71 | 11.6 | 0 | 1 | 6.4 | 1 | 1 | 0 | 1 | 1 | 0 | 0 | 0.01 | )*0,4 | 0 | 2 | 26834413 | 1 | 0 | 209 | 0 | 0 | 0 | 0 | 0 | 0 | 0 | 0 | 0 | 0 | 0 | 0 | 0 | 0 | 0 | 0 | 0 | 0 | 0 | 0 | 0 | 0 | 0.064 | 420.54 | 65.71 | 6.4 | 0
73 | 26834277 | 26834410 | 25231911 | 1 | 1 | 1 | 2 | 91.17.04-233 | ФСЭМ-2001, 91.17.04-233, приказ Минстроя России №1039/пр от 30.12.2016г. | Установки для сварки ручной дуговой (постоянного тока) | 1368 | 1011 | маш.-ч | маш.-ч | 1 | 0 | -353815937 | 0.048 | 0 | 51.84 | 0 | 0 | 0 | 8.1 | 0 | 0 | 1 | 6.4 | 1 | 1 | 0 | 1 | 1 | 0 | 0 | 0.12 | )*0,4 | 0 | 2 | 26834414 | 1 | 0 | 210 | 0 | 0 | 0 | 0 | 0 | 0 | 0 | 0 | 0 | 0 | 0 | 0 | 0 | 0 | 0 | 0 | 0 | 0 | 0 | 0 | 0 | 0 | 0.768 | 51.84 | 8.1 | 6.4 | 0
73 | 26834277 | 26834410 | 25151438 | 1 | 1 | 1 | 3 | 01.7.11.07-0045 | ФССЦ-2001, 01.7.11.07-0045, приказ Минстроя России №1039/пр от 30.12.2016г. | Электроды диаметром 5 мм Э42А | 1348 | 1009 | т | т | 1000 | 0 | -1068056325 | 0 | 66316.8 | 0 | 0 | 0 | 10362 | 0 | 0 | 0 | 6.4 | 1 | 1 | 1 | 0 | 1 | 1 | 0 | 0 | 0.00011 | )*0 | 0 | 2 | 26834415 | 1 | 0 | 211 | 0 | 0 | 0 | 0 | 0 | 0 | 0 | 0 | 0 | 0 | 0 | 0 | 0 | 0 | 0 | 0 | 0 | 0 | 0 | 0 | 0 | 0 | 0 | 66316.8 | 10362 | 6.4 | 0
73 | 26834277 | 26834410 | 25174741 | 1 | 1 | 1 | 3 | 08.4.03.02-0004 | ФССЦ-2001, 08.4.03.02-0004, приказ Минстроя России №1039/пр от 30.12.2016г. | Горячекатаная арматурная сталь гладкая класса А-I, диаметром 12 мм | 1348 | 1009 | т | т | 1000 | 0 | 1969538235 | 0 | 41656 | 0 | 0 | 0 | 6508.75 | 0 | 0 | 0 | 6.4 | 1 | 1 | 1 | 0 | 1 | 1 | 0 | 0 | 0.00043 | )*0 | 0 | 2 | 26834417 | 1 | 0 | 213 | 0 | 0 | 0 | 0 | 0 | 0 | 0 | 0 | 0 | 0 | 0 | 0 | 0 | 0 | 0 | 0 | 0 | 0 | 0 | 0 | 0 | 0 | 0 | 41656 | 6508.75 | 6.4 | 0
74 | 26834263 | 26834589 | 25428833 | 1 | 1 | 1 | 1 | 1-100-42 |  | Рабочий среднего разряда 4.2 | 1191 | 1013 | чел.-ч. | чел.-ч. | 1 | 0 | 912892513 | 2.76 | 0 | 0 | 0 | 9.92 | 0 | 0 | 0 | 9.92 | 1 | 1 | 1 | 1 | 0 | 1 | 1 | 0 | 0 | 2.4 | )*1,15 | 1 | 2 | 26834590 | 1 | 0 | 215 | 0 | 0 | 0 | 0 | 0 | 0 | 0 | 0 | 0 | 0 | 0 | 0 | 0 | 0 | 0 | 0 | 0 | 0 | 0 | 0 | 0 | 0 | 74.8236 | 9.92 | 9.92 | 1 | 0
74 | 26834263 | 26834589 | 25412928 | 1 | 1 | 1 | 1 | 4-100-00 |  | Затраты труда машинистов | 1191 | 1013 | чел.-ч. | чел.-ч. | 1 | 0 | -1417349443 | 0.17 | 0 | 0 | 0 | 0 | 0 | 0 | 0 | 0 | 1 | 1 | 1 | 1 | 0 | 1 | 0 | 0 | 0 | 0.17 |  | 2 | 2 | 26834591 | 1 | 2048 | 216 | 0 | 0 | 0 | 0 | 0 | 0 | 0 | 0 | 0 | 0 | 0 | 0 | 0 | 0 | 0 | 0 | 0 | 0 | 0 | 0 | 0 | 0 | 4.6087 | 0 | 0 | 1 | 0
74 | 26834263 | 26834589 | 25231607 | 1 | 1 | 1 | 2 | 91.14.02-001 | ФСЭМ-2001, 91.14.02-001, приказ Минстроя России №1039/пр от 30.12.2016г. | Автомобили бортовые, грузоподъемность до 5 т | 1368 | 1011 | маш.-ч | маш.-ч | 1 | 0 | 1372534845 | 0.2125 | 0 | 65.71 | 11.6 | 0 | 0 | 65.71 | 11.6 | 0 | 1 | 1 | 1 | 1 | 0 | 1 | 1 | 0 | 0 | 0.17 | )*1,25 | 0 | 2 | 26834592 | 1 | 0 | 217 | 0 | 0 | 0 | 0 | 0 | 0 | 0 | 0 | 0 | 0 | 0 | 0 | 0 | 0 | 0 | 0 | 0 | 0 | 0 | 0 | 0 | 0 | 5.7609 | 65.71 | 65.71 | 1 | 0
74 | 26834263 | 26834589 | 25231911 | 1 | 1 | 1 | 2 | 91.17.04-233 | ФСЭМ-2001, 91.17.04-233, приказ Минстроя России №1039/пр от 30.12.2016г. | Установки для сварки ручной дуговой (постоянного тока) | 1368 | 1011 | маш.-ч | маш.-ч | 1 | 0 | -353815937 | 0.5 | 0 | 8.1 | 0 | 0 | 0 | 8.1 | 0 | 0 | 1 | 1 | 1 | 1 | 0 | 1 | 1 | 0 | 0 | 0.4 | )*1,25 | 0 | 2 | 26834593 | 1 | 0 | 218 | 0 | 0 | 0 | 0 | 0 | 0 | 0 | 0 | 0 | 0 | 0 | 0 | 0 | 0 | 0 | 0 | 0 | 0 | 0 | 0 | 0 | 0 | 13.555 | 8.1 | 8.1 | 1 | 0
74 | 26834263 | 26834589 | 25150013 | 1 | 1 | 1 | 3 | 01.7.04.07-0002 | ФССЦ-2001, 01.7.04.07-0002, приказ Минстроя России №1039/пр от 30.12.2016г. | Скобяные изделия для блоков входных дверей в помещение двупольных | 1035 | 1013 | компл. | компл. | 1 | 0 | -161471996 | 0.22132 | 94.68 | 0 | 0 | 0 | 94.68 | 0 | 0 | 0 | 1 | 1 | 1 | 1 | 0 | 0 | 0 | 0 | 0 | 0.22132 |  | 0 | 1 | -1 | 0 | 0 |  | 0 | 0 | 0 | 0 | 0 | 0 | 0 | 0 | 0 | 0 | 0 | 0 | 0 | 0 | 0 | 0 | 0 | 0 | 0 | 0 | 0 | 0 | 6 | 94.68 | 94.68 | 1 | 0
74 | 26834263 | 26834589 | 25150014 | 1 | 1 | 1 | 3 | 01.7.04.07-0003 | ФССЦ-2001, 01.7.04.07-0003, приказ Минстроя России №1039/пр от 30.12.2016г. | Скобяные изделия для блоков входных дверей в помещение однопольных | 1035 | 1013 | компл. | компл. | 1 | 0 | 1882669443 | 0.073774 | 94.68 | 0 | 0 | 0 | 94.68 | 0 | 0 | 0 | 1 | 1 | 1 | 1 | 0 | 0 | 0 | 0 | 0 | 0.073774 |  | 0 | 1 | -1 | 0 | 0 |  | 0 | 0 | 0 | 0 | 0 | 0 | 0 | 0 | 0 | 0 | 0 | 0 | 0 | 0 | 0 | 0 | 0 | 0 | 0 | 0 | 0 | 0 | 2 | 94.68 | 94.68 | 1 | 0
74 | 26834263 | 26834589 | 25150096 | 1 | 1 | 1 | 3 | 01.7.04.11-0061 | ФССЦ-2001, 01.7.04.11-0061, приказ Минстроя России №1039/пр от 30.12.2016г. | Щеколды | 1035 | 1013 | компл. | компл. | 1 | 0 | -408855692 | 0.44264 | 33 | 0 | 0 | 0 | 33 | 0 | 0 | 0 | 1 | 1 | 1 | 1 | 0 | 0 | 0 | 0 | 0 | 0.44264 |  | 0 | 1 | -1 | 0 | 0 |  | 0 | 0 | 0 | 0 | 0 | 0 | 0 | 0 | 0 | 0 | 0 | 0 | 0 | 0 | 0 | 0 | 0 | 0 | 0 | 0 | 0 | 0 | 12 | 33 | 33 | 1 | 0
74 | 26834263 | 26834589 | 25151425 | 1 | 1 | 1 | 3 | 01.7.11.07-0032 | ФССЦ-2001, 01.7.11.07-0032, приказ Минстроя России №1039/пр от 30.12.2016г. | Электроды диаметром 4 мм Э42 | 1348 | 1009 | т | т | 1000 | 0 | -714836380 | 0.0001 | 10315.01 | 0 | 0 | 0 | 10315.01 | 0 | 0 | 0 | 1 | 1 | 1 | 1 | 0 | 1 | 0 | 0 | 0 | 0.0001 |  | 0 | 2 | 26834595 | 1 | 0 | 220 | 0 | 0 | 0 | 0 | 0 | 0 | 0 | 0 | 0 | 0 | 0 | 0 | 0 | 0 | 0 | 0 | 0 | 0 | 0 | 0 | 0 | 0 | 0.002711 | 10315.01 | 10315.01 | 1 | 0
74 | 26834263 | 26834589 | 25170002 | 1 | 1 | 1 | 3 | 07.1.01.03-0001 | ФССЦ-2001, 07.1.01.03-0001, приказ Минстроя России №1039/пр от 30.12.2016г. | Блок дверной стальной утепленный однопольный ДСУ, площадь 2,1 м2 (ГОСТ 31173-2003) | 1327 | 1005 | м2 | м2 | 1 | 0 | 1742728179 | 0.15271 | 1799.14 | 0 | 0 | 0 | 1799.14 | 0 | 0 | 0 | 1 | 1 | 1 | 1 | 0 | 0 | 0 | 0 | 0 | 0.15271 |  | 0 | 1 | -1 | 0 | 0 |  | 0 | 0 | 0 | 0 | 0 | 0 | 0 | 0 | 0 | 0 | 0 | 0 | 0 | 0 | 0 | 0 | 0 | 0 | 0 | 0 | 0 | 0 | 4.14 | 1799.14 | 1799.14 | 1 | 0
74 | 26834263 | 26834589 | 25170006 | 1 | 1 | 1 | 3 | 07.1.01.03-0022 | ФССЦ-2001, 07.1.01.03-0022, приказ Минстроя России №1039/пр от 30.12.2016г. | Двери стальные утепленные двупольные 2ДСУ | 1354 | 1010 | шт. | шт. | 1 | 0 | 1743139241 | 0.22132 | 3739.42 | 0 | 0 | 0 | 3739.42 | 0 | 0 | 0 | 1 | 1 | 1 | 1 | 0 | 0 | 0 | 0 | 0 | 0.22132 |  | 0 | 1 | -1 | 0 | 0 |  | 0 | 0 | 0 | 0 | 0 | 0 | 0 | 0 | 0 | 0 | 0 | 0 | 0 | 0 | 0 | 0 | 0 | 0 | 0 | 0 | 0 | 0 | 6 | 3739.42 | 3739.42 | 1 | 0
74 | 26834263 | 26834589 | 25174666 | 1 | 1 | 1 | 3 | 08.4.01.02-0011 | ФССЦ-2001, 08.4.01.02-0011, приказ Минстроя России №1039/пр от 30.12.2016г. | Детали закладные и накладные изготовленные без применения сварки, гнутья, сверления (пробивки) отверстий поставляемые отдельно | 1348 | 1009 | т | т | 1000 | 0 | -751617735 | 0.003 | 5804 | 0 | 0 | 0 | 5804 | 0 | 0 | 0 | 1 | 1 | 1 | 1 | 0 | 1 | 0 | 0 | 0 | 0.003 |  | 0 | 2 | 26834597 | 1 | 0 | 222 | 0 | 0 | 0 | 0 | 0 | 0 | 0 | 0 | 0 | 0 | 0 | 0 | 0 | 0 | 0 | 0 | 0 | 0 | 0 | 0 | 0 | 0 | 0.08133 | 5804 | 5804 | 1 | 0
74 | 26834263 | 26834589 | 25186953 | 1 | 1 | 1 | 3 | 14.5.01.10-0025 | ФССЦ-2001, 14.5.01.10-0025, приказ Минстроя России №1039/пр от 30.12.2016г. | Пена монтажная для герметизации стыков в баллончике емкостью 0,85 л | 1354 | 1010 | шт. | шт. | 1 | 0 | -1075270488 | 0.1 | 72.8 | 0 | 0 | 0 | 72.8 | 0 | 0 | 0 | 1 | 1 | 1 | 1 | 0 | 1 | 0 | 0 | 0 | 0.1 |  | 0 | 2 | 26834598 | 1 | 0 | 223 | 0 | 0 | 0 | 0 | 0 | 0 | 0 | 0 | 0 | 0 | 0 | 0 | 0 | 0 | 0 | 0 | 0 | 0 | 0 | 0 | 0 | 0 | 2.711 | 72.8 | 72.8 | 1 | 0
75 | 26834277 | 26834589 | 25428833 | 1 | 1 | 1 | 1 | 1-100-42 |  | Рабочий среднего разряда 4.2 | 1191 | 1013 | чел.-ч. | чел.-ч. | 1 | 0 | 912892513 | 2.76 | 0 | 0 | 0 | 63.49 | 0 | 0 | 0 | 9.92 | 1 | 1 | 1 | 6.4 | 0 | 1 | 1 | 0 | 0 | 2.4 | )*1,15 | 1 | 2 | 26834590 | 1 | 0 | 224 | 0 | 0 | 0 | 0 | 0 | 0 | 0 | 0 | 0 | 0 | 0 | 0 | 0 | 0 | 0 | 0 | 0 | 0 | 0 | 0 | 0 | 0 | 74.8236 | 63.49 | 9.92 | 6.4 | 0
75 | 26834277 | 26834589 | 25412928 | 1 | 1 | 1 | 1 | 4-100-00 |  | Затраты труда машинистов | 1191 | 1013 | чел.-ч. | чел.-ч. | 1 | 0 | -1417349443 | 0.17 | 0 | 0 | 0 | 0 | 0 | 0 | 0 | 0 | 1 | 1 | 6.4 | 1 | 0 | 1 | 0 | 0 | 0 | 0.17 |  | 2 | 2 | 26834591 | 1 | 2048 | 225 | 0 | 0 | 0 | 0 | 0 | 0 | 0 | 0 | 0 | 0 | 0 | 0 | 0 | 0 | 0 | 0 | 0 | 0 | 0 | 0 | 0 | 0 | 4.6087 | 0 | 0 | 1 | 0
75 | 26834277 | 26834589 | 25231607 | 1 | 1 | 1 | 2 | 91.14.02-001 | ФСЭМ-2001, 91.14.02-001, приказ Минстроя России №1039/пр от 30.12.2016г. | Автомобили бортовые, грузоподъемность до 5 т | 1368 | 1011 | маш.-ч | маш.-ч | 1 | 0 | 1372534845 | 0.2125 | 0 | 420.54 | 11.6 | 0 | 0 | 65.71 | 11.6 | 0 | 1 | 6.4 | 1 | 1 | 0 | 1 | 1 | 0 | 0 | 0.17 | )*1,25 | 0 | 2 | 26834592 | 1 | 0 | 226 | 0 | 0 | 0 | 0 | 0 | 0 | 0 | 0 | 0 | 0 | 0 | 0 | 0 | 0 | 0 | 0 | 0 | 0 | 0 | 0 | 0 | 0 | 5.7609 | 420.54 | 65.71 | 6.4 | 0
75 | 26834277 | 26834589 | 25231911 | 1 | 1 | 1 | 2 | 91.17.04-233 | ФСЭМ-2001, 91.17.04-233, приказ Минстроя России №1039/пр от 30.12.2016г. | Установки для сварки ручной дуговой (постоянного тока) | 1368 | 1011 | маш.-ч | маш.-ч | 1 | 0 | -353815937 | 0.5 | 0 | 51.84 | 0 | 0 | 0 | 8.1 | 0 | 0 | 1 | 6.4 | 1 | 1 | 0 | 1 | 1 | 0 | 0 | 0.4 | )*1,25 | 0 | 2 | 26834593 | 1 | 0 | 227 | 0 | 0 | 0 | 0 | 0 | 0 | 0 | 0 | 0 | 0 | 0 | 0 | 0 | 0 | 0 | 0 | 0 | 0 | 0 | 0 | 0 | 0 | 13.555 | 51.84 | 8.1 | 6.4 | 0
75 | 26834277 | 26834589 | 25150013 | 1 | 1 | 1 | 3 | 01.7.04.07-0002 | ФССЦ-2001, 01.7.04.07-0002, приказ Минстроя России №1039/пр от 30.12.2016г. | Скобяные изделия для блоков входных дверей в помещение двупольных | 1035 | 1013 | компл. | компл. | 1 | 0 | -161471996 | 0.22132 | 605.95 | 0 | 0 | 0 | 94.68 | 0 | 0 | 0 | 6.4 | 1 | 1 | 1 | 0 | 0 | 0 | 0 | 0 | 0.22132 |  | 0 | 1 | -1 | 0 | 0 |  | 0 | 0 | 0 | 0 | 0 | 0 | 0 | 0 | 0 | 0 | 0 | 0 | 0 | 0 | 0 | 0 | 0 | 0 | 0 | 0 | 0 | 0 | 6 | 605.95 | 94.68 | 6.4 | 0
75 | 26834277 | 26834589 | 25150014 | 1 | 1 | 1 | 3 | 01.7.04.07-0003 | ФССЦ-2001, 01.7.04.07-0003, приказ Минстроя России №1039/пр от 30.12.2016г. | Скобяные изделия для блоков входных дверей в помещение однопольных | 1035 | 1013 | компл. | компл. | 1 | 0 | 1882669443 | 0.073774 | 605.95 | 0 | 0 | 0 | 94.68 | 0 | 0 | 0 | 6.4 | 1 | 1 | 1 | 0 | 0 | 0 | 0 | 0 | 0.073774 |  | 0 | 1 | -1 | 0 | 0 |  | 0 | 0 | 0 | 0 | 0 | 0 | 0 | 0 | 0 | 0 | 0 | 0 | 0 | 0 | 0 | 0 | 0 | 0 | 0 | 0 | 0 | 0 | 2 | 605.95 | 94.68 | 6.4 | 0
75 | 26834277 | 26834589 | 25150096 | 1 | 1 | 1 | 3 | 01.7.04.11-0061 | ФССЦ-2001, 01.7.04.11-0061, приказ Минстроя России №1039/пр от 30.12.2016г. | Щеколды | 1035 | 1013 | компл. | компл. | 1 | 0 | -408855692 | 0.44264 | 211.2 | 0 | 0 | 0 | 33 | 0 | 0 | 0 | 6.4 | 1 | 1 | 1 | 0 | 0 | 0 | 0 | 0 | 0.44264 |  | 0 | 1 | -1 | 0 | 0 |  | 0 | 0 | 0 | 0 | 0 | 0 | 0 | 0 | 0 | 0 | 0 | 0 | 0 | 0 | 0 | 0 | 0 | 0 | 0 | 0 | 0 | 0 | 12 | 211.2 | 33 | 6.4 | 0
75 | 26834277 | 26834589 | 25151425 | 1 | 1 | 1 | 3 | 01.7.11.07-0032 | ФССЦ-2001, 01.7.11.07-0032, приказ Минстроя России №1039/пр от 30.12.2016г. | Электроды диаметром 4 мм Э42 | 1348 | 1009 | т | т | 1000 | 0 | -714836380 | 0.0001 | 66016.06 | 0 | 0 | 0 | 10315.01 | 0 | 0 | 0 | 6.4 | 1 | 1 | 1 | 0 | 1 | 0 | 0 | 0 | 0.0001 |  | 0 | 2 | 26834595 | 1 | 0 | 229 | 0 | 0 | 0 | 0 | 0 | 0 | 0 | 0 | 0 | 0 | 0 | 0 | 0 | 0 | 0 | 0 | 0 | 0 | 0 | 0 | 0 | 0 | 0.002711 | 66016.06 | 10315.01 | 6.4 | 0
75 | 26834277 | 26834589 | 25170002 | 1 | 1 | 1 | 3 | 07.1.01.03-0001 | ФССЦ-2001, 07.1.01.03-0001, приказ Минстроя России №1039/пр от 30.12.2016г. | Блок дверной стальной утепленный однопольный ДСУ, площадь 2,1 м2 (ГОСТ 31173-2003) | 1327 | 1005 | м2 | м2 | 1 | 0 | 1742728179 | 0.15271 | 11514.5 | 0 | 0 | 0 | 1799.14 | 0 | 0 | 0 | 6.4 | 1 | 1 | 1 | 0 | 0 | 0 | 0 | 0 | 0.15271 |  | 0 | 1 | -1 | 0 | 0 |  | 0 | 0 | 0 | 0 | 0 | 0 | 0 | 0 | 0 | 0 | 0 | 0 | 0 | 0 | 0 | 0 | 0 | 0 | 0 | 0 | 0 | 0 | 4.14 | 11514.5 | 1799.14 | 6.4 | 0
75 | 26834277 | 26834589 | 25170006 | 1 | 1 | 1 | 3 | 07.1.01.03-0022 | ФССЦ-2001, 07.1.01.03-0022, приказ Минстроя России №1039/пр от 30.12.2016г. | Двери стальные утепленные двупольные 2ДСУ | 1354 | 1010 | шт. | шт. | 1 | 0 | 1743139241 | 0.22132 | 23932.29 | 0 | 0 | 0 | 3739.42 | 0 | 0 | 0 | 6.4 | 1 | 1 | 1 | 0 | 0 | 0 | 0 | 0 | 0.22132 |  | 0 | 1 | -1 | 0 | 0 |  | 0 | 0 | 0 | 0 | 0 | 0 | 0 | 0 | 0 | 0 | 0 | 0 | 0 | 0 | 0 | 0 | 0 | 0 | 0 | 0 | 0 | 0 | 6 | 23932.29 | 3739.42 | 6.4 | 0
75 | 26834277 | 26834589 | 25174666 | 1 | 1 | 1 | 3 | 08.4.01.02-0011 | ФССЦ-2001, 08.4.01.02-0011, приказ Минстроя России №1039/пр от 30.12.2016г. | Детали закладные и накладные изготовленные без применения сварки, гнутья, сверления (пробивки) отверстий поставляемые отдельно | 1348 | 1009 | т | т | 1000 | 0 | -751617735 | 0.003 | 37145.6 | 0 | 0 | 0 | 5804 | 0 | 0 | 0 | 6.4 | 1 | 1 | 1 | 0 | 1 | 0 | 0 | 0 | 0.003 |  | 0 | 2 | 26834597 | 1 | 0 | 231 | 0 | 0 | 0 | 0 | 0 | 0 | 0 | 0 | 0 | 0 | 0 | 0 | 0 | 0 | 0 | 0 | 0 | 0 | 0 | 0 | 0 | 0 | 0.08133 | 37145.6 | 5804 | 6.4 | 0
75 | 26834277 | 26834589 | 25186953 | 1 | 1 | 1 | 3 | 14.5.01.10-0025 | ФССЦ-2001, 14.5.01.10-0025, приказ Минстроя России №1039/пр от 30.12.2016г. | Пена монтажная для герметизации стыков в баллончике емкостью 0,85 л | 1354 | 1010 | шт. | шт. | 1 | 0 | -1075270488 | 0.1 | 465.92 | 0 | 0 | 0 | 72.8 | 0 | 0 | 0 | 6.4 | 1 | 1 | 1 | 0 | 1 | 0 | 0 | 0 | 0.1 |  | 0 | 2 | 26834598 | 1 | 0 | 232 | 0 | 0 | 0 | 0 | 0 | 0 | 0 | 0 | 0 | 0 | 0 | 0 | 0 | 0 | 0 | 0 | 0 | 0 | 0 | 0 | 0 | 0 | 2.711 | 465.92 | 72.8 | 6.4 | 0
86 | 26834263 | 26834601 | 25428833 | 1 | 1 | 1 | 1 | 1-100-42 |  | Рабочий среднего разряда 4.2 | 1191 | 1013 | чел.-ч. | чел.-ч. | 1 | 0 | 912892513 | 1.2765 | 0 | 0 | 0 | 9.92 | 0 | 0 | 0 | 9.92 | 1 | 1 | 1 | 1 | 0 | 1 | 1 | 0 | 0 | 1.11 | )*1,15 | 1 | 2 | 26834602 | 1 | 0 | 233 | 0 | 0 | 0 | 0 | 0 | 0 | 0 | 0 | 0 | 0 | 0 | 0 | 0 | 0 | 0 | 0 | 0 | 0 | 0 | 0 | 0 | 0 | 10.212 | 9.92 | 9.92 | 1 | 0
86 | 26834263 | 26834601 | 25231911 | 1 | 1 | 1 | 2 | 91.17.04-233 | ФСЭМ-2001, 91.17.04-233, приказ Минстроя России №1039/пр от 30.12.2016г. | Установки для сварки ручной дуговой (постоянного тока) | 1368 | 1011 | маш.-ч | маш.-ч | 1 | 0 | -353815937 | 0.325 | 0 | 8.1 | 0 | 0 | 0 | 8.1 | 0 | 0 | 1 | 1 | 1 | 1 | 0 | 1 | 1 | 0 | 0 | 0.26 | )*1,25 | 0 | 2 | 26834603 | 1 | 0 | 234 | 0 | 0 | 0 | 0 | 0 | 0 | 0 | 0 | 0 | 0 | 0 | 0 | 0 | 0 | 0 | 0 | 0 | 0 | 0 | 0 | 0 | 0 | 2.6 | 8.1 | 8.1 | 1 | 0
86 | 26834263 | 26834601 | 25149982 | 1 | 1 | 1 | 3 | 01.7.04.01-0001 | ФССЦ-2001, 01.7.04.01-0001, приказ Минстроя России №1039/пр от 30.12.2016г. | Доводчик дверной DS 73 BC "Серия Premium", усилие закрывания EN2-5 | 1354 | 1010 | шт. | шт. | 1 | 0 | -1609859063 | 1 | 371.2 | 0 | 0 | 0 | 371.2 | 0 | 0 | 0 | 1 | 1 | 1 | 1 | 0 | 0 | 0 | 0 | 0 | 1 |  | 0 | 1 | -1 | 0 | 0 |  | 0 | 0 | 0 | 0 | 0 | 0 | 0 | 0 | 0 | 0 | 0 | 0 | 0 | 0 | 0 | 0 | 0 | 0 | 0 | 0 | 0 | 0 | 8 | 371.2 | 371.2 | 1 | 0
86 | 26834263 | 26834601 | 25151425 | 1 | 1 | 1 | 3 | 01.7.11.07-0032 | ФССЦ-2001, 01.7.11.07-0032, приказ Минстроя России №1039/пр от 30.12.2016г. | Электроды диаметром 4 мм Э42 | 1348 | 1009 | т | т | 1000 | 0 | -714836380 | 7e-05 | 10315.01 | 0 | 0 | 0 | 10315.01 | 0 | 0 | 0 | 1 | 1 | 1 | 1 | 0 | 1 | 0 | 0 | 0 | 7e-05 |  | 0 | 2 | 26834605 | 1 | 0 | 236 | 0 | 0 | 0 | 0 | 0 | 0 | 0 | 0 | 0 | 0 | 0 | 0 | 0 | 0 | 0 | 0 | 0 | 0 | 0 | 0 | 0 | 0 | 0.00056 | 10315.01 | 10315.01 | 1 | 0
86 | 26834263 | 26834601 | 25152654 | 1 | 1 | 1 | 3 | 01.7.15.04-0056 | ФССЦ-2001, 01.7.15.04-0056, приказ Минстроя России №1039/пр от 30.12.2016г. | Винты самонарезающие с уплотнительной прокладкой 4,8х35 мм | 1355 | 1010 | 100 шт. | 100 шт. | 100 | 0 | -670451344 | 8e-05 | 20 | 0 | 0 | 0 | 20 | 0 | 0 | 0 | 1 | 1 | 1 | 1 | 0 | 1 | 0 | 0 | 0 | 8e-05 |  | 0 | 2 | 26834606 | 1 | 0 | 237 | 0 | 0 | 0 | 0 | 0 | 0 | 0 | 0 | 0 | 0 | 0 | 0 | 0 | 0 | 0 | 0 | 0 | 0 | 0 | 0 | 0 | 0 | 0.00064 | 20 | 20 | 1 | 0
87 | 26834277 | 26834601 | 25428833 | 1 | 1 | 1 | 1 | 1-100-42 |  | Рабочий среднего разряда 4.2 | 1191 | 1013 | чел.-ч. | чел.-ч. | 1 | 0 | 912892513 | 1.2765 | 0 | 0 | 0 | 63.49 | 0 | 0 | 0 | 9.92 | 1 | 1 | 1 | 6.4 | 0 | 1 | 1 | 0 | 0 | 1.11 | )*1,15 | 1 | 2 | 26834602 | 1 | 0 | 238 | 0 | 0 | 0 | 0 | 0 | 0 | 0 | 0 | 0 | 0 | 0 | 0 | 0 | 0 | 0 | 0 | 0 | 0 | 0 | 0 | 0 | 0 | 10.212 | 63.49 | 9.92 | 6.4 | 0
87 | 26834277 | 26834601 | 25231911 | 1 | 1 | 1 | 2 | 91.17.04-233 | ФСЭМ-2001, 91.17.04-233, приказ Минстроя России №1039/пр от 30.12.2016г. | Установки для сварки ручной дуговой (постоянного тока) | 1368 | 1011 | маш.-ч | маш.-ч | 1 | 0 | -353815937 | 0.325 | 0 | 51.84 | 0 | 0 | 0 | 8.1 | 0 | 0 | 1 | 6.4 | 1 | 1 | 0 | 1 | 1 | 0 | 0 | 0.26 | )*1,25 | 0 | 2 | 26834603 | 1 | 0 | 239 | 0 | 0 | 0 | 0 | 0 | 0 | 0 | 0 | 0 | 0 | 0 | 0 | 0 | 0 | 0 | 0 | 0 | 0 | 0 | 0 | 0 | 0 | 2.6 | 51.84 | 8.1 | 6.4 | 0
87 | 26834277 | 26834601 | 25149982 | 1 | 1 | 1 | 3 | 01.7.04.01-0001 | ФССЦ-2001, 01.7.04.01-0001, приказ Минстроя России №1039/пр от 30.12.2016г. | Доводчик дверной DS 73 BC "Серия Premium", усилие закрывания EN2-5 | 1354 | 1010 | шт. | шт. | 1 | 0 | -1609859063 | 1 | 2375.68 | 0 | 0 | 0 | 371.2 | 0 | 0 | 0 | 6.4 | 1 | 1 | 1 | 0 | 0 | 0 | 0 | 0 | 1 |  | 0 | 1 | -1 | 0 | 0 |  | 0 | 0 | 0 | 0 | 0 | 0 | 0 | 0 | 0 | 0 | 0 | 0 | 0 | 0 | 0 | 0 | 0 | 0 | 0 | 0 | 0 | 0 | 8 | 2375.68 | 371.2 | 6.4 | 0
87 | 26834277 | 26834601 | 25151425 | 1 | 1 | 1 | 3 | 01.7.11.07-0032 | ФССЦ-2001, 01.7.11.07-0032, приказ Минстроя России №1039/пр от 30.12.2016г. | Электроды диаметром 4 мм Э42 | 1348 | 1009 | т | т | 1000 | 0 | -714836380 | 7e-05 | 66016.06 | 0 | 0 | 0 | 10315.01 | 0 | 0 | 0 | 6.4 | 1 | 1 | 1 | 0 | 1 | 0 | 0 | 0 | 7e-05 |  | 0 | 2 | 26834605 | 1 | 0 | 241 | 0 | 0 | 0 | 0 | 0 | 0 | 0 | 0 | 0 | 0 | 0 | 0 | 0 | 0 | 0 | 0 | 0 | 0 | 0 | 0 | 0 | 0 | 0.00056 | 66016.06 | 10315.01 | 6.4 | 0
87 | 26834277 | 26834601 | 25152654 | 1 | 1 | 1 | 3 | 01.7.15.04-0056 | ФССЦ-2001, 01.7.15.04-0056, приказ Минстроя России №1039/пр от 30.12.2016г. | Винты самонарезающие с уплотнительной прокладкой 4,8х35 мм | 1355 | 1010 | 100 шт. | 100 шт. | 100 | 0 | -670451344 | 8e-05 | 128 | 0 | 0 | 0 | 20 | 0 | 0 | 0 | 6.4 | 1 | 1 | 1 | 0 | 1 | 0 | 0 | 0 | 8e-05 |  | 0 | 2 | 26834606 | 1 | 0 | 242 | 0 | 0 | 0 | 0 | 0 | 0 | 0 | 0 | 0 | 0 | 0 | 0 | 0 | 0 | 0 | 0 | 0 | 0 | 0 | 0 | 0 | 0 | 0.00064 | 128 | 20 | 6.4 | 0
90 | 26834263 | 26834739 | 25414889 | 1 | 1 | 1 | 1 | 1-100-27 |  | Рабочий среднего разряда 2.7 | 1191 | 1013 | чел.-ч. | чел.-ч. | 1 | 0 | 1850719656 | 71.76 | 0 | 0 | 0 | 8.31 | 0 | 0 | 0 | 8.31 | 1 | 1 | 1 | 1 | 0 | 1 | 1 | 0 | 0 | 62.4 | )*1,15 | 1 | 2 | 26834740 | 1 | 0 | 243 | 0 | 0 | 0 | 0 | 0 | 0 | 0 | 0 | 0 | 0 | 0 | 0 | 0 | 0 | 0 | 0 | 0 | 0 | 0 | 0 | 0 | 0 | 13.0029 | 8.31 | 8.31 | 1 | 0
90 | 26834263 | 26834739 | 25412928 | 1 | 1 | 1 | 1 | 4-100-00 |  | Затраты труда машинистов | 1191 | 1013 | чел.-ч. | чел.-ч. | 1 | 0 | -1417349443 | 1.26 | 0 | 0 | 0 | 0 | 0 | 0 | 0 | 0 | 1 | 1 | 1 | 1 | 0 | 1 | 0 | 0 | 0 | 1.26 |  | 2 | 2 | 26834741 | 1 | 2048 | 244 | 0 | 0 | 0 | 0 | 0 | 0 | 0 | 0 | 0 | 0 | 0 | 0 | 0 | 0 | 0 | 0 | 0 | 0 | 0 | 0 | 0 | 0 | 0.22831 | 0 | 0 | 1 | 0
90 | 26834263 | 26834739 | 25230116 | 1 | 1 | 1 | 2 | 91.05.01-016 | ФСЭМ-2001, 91.05.01-016, приказ Минстроя России №1039/пр от 30.12.2016г. | Краны башенные, грузоподъемность 5 т | 1368 | 1011 | маш.-ч | маш.-ч | 1 | 0 | 257150282 | 0.375 | 0 | 83.43 | 13.5 | 0 | 0 | 83.43 | 13.5 | 0 | 1 | 1 | 1 | 1 | 0 | 1 | 1 | 0 | 0 | 0.3 | )*1,25 | 0 | 2 | 26834742 | 1 | 0 | 245 | 0 | 0 | 0 | 0 | 0 | 0 | 0 | 0 | 0 | 0 | 0 | 0 | 0 | 0 | 0 | 0 | 0 | 0 | 0 | 0 | 0 | 0 | 0.06795 | 83.43 | 83.43 | 1 | 0
90 | 26834263 | 26834739 | 25230220 | 1 | 1 | 1 | 2 | 91.05.05-014 | ФСЭМ-2001, 91.05.05-014, приказ Минстроя России №1039/пр от 30.12.2016г. | Краны на автомобильном ходу, грузоподъемность 10 т | 1368 | 1011 | маш.-ч | маш.-ч | 1 | 0 | -1718674368 | 0.6 | 0 | 111.99 | 13.5 | 0 | 0 | 111.99 | 13.5 | 0 | 1 | 1 | 1 | 1 | 0 | 1 | 1 | 0 | 0 | 0.48 | )*1,25 | 0 | 2 | 26834743 | 1 | 0 | 246 | 0 | 0 | 0 | 0 | 0 | 0 | 0 | 0 | 0 | 0 | 0 | 0 | 0 | 0 | 0 | 0 | 0 | 0 | 0 | 0 | 0 | 0 | 0.10872 | 111.99 | 111.99 | 1 | 0
90 | 26834263 | 26834739 | 25231607 | 1 | 1 | 1 | 2 | 91.14.02-001 | ФСЭМ-2001, 91.14.02-001, приказ Минстроя России №1039/пр от 30.12.2016г. | Автомобили бортовые, грузоподъемность до 5 т | 1368 | 1011 | маш.-ч | маш.-ч | 1 | 0 | 1372534845 | 0.6 | 0 | 65.71 | 11.6 | 0 | 0 | 65.71 | 11.6 | 0 | 1 | 1 | 1 | 1 | 0 | 1 | 1 | 0 | 0 | 0.48 | )*1,25 | 0 | 2 | 26834744 | 1 | 0 | 247 | 0 | 0 | 0 | 0 | 0 | 0 | 0 | 0 | 0 | 0 | 0 | 0 | 0 | 0 | 0 | 0 | 0 | 0 | 0 | 0 | 0 | 0 | 0.10872 | 65.71 | 65.71 | 1 | 0
90 | 26834263 | 26834739 | 25149961 | 1 | 1 | 1 | 3 | 01.7.03.01-0001 | ФССЦ-2001, 01.7.03.01-0001, приказ Минстроя России №1039/пр от 30.12.2016г. | Вода | 1339 | 1007 | м3 | м3 | 1 | 0 | -1660354250 | 0.0437 | 2.44 | 0 | 0 | 0 | 2.44 | 0 | 0 | 0 | 1 | 1 | 1 | 1 | 0 | 1 | 0 | 0 | 0 | 0.0437 |  | 0 | 2 | 26834745 | 1 | 0 | 248 | 0 | 0 | 0 | 0 | 0 | 0 | 0 | 0 | 0 | 0 | 0 | 0 | 0 | 0 | 0 | 0 | 0 | 0 | 0 | 0 | 0 | 0 | 0.0079184 | 2.44 | 2.44 | 1 | 0
90 | 26834263 | 26834739 | 25155915 | 1 | 1 | 1 | 3 | 04.3.02.09-1301 | ФССЦ-2001, 04.3.02.09-1301, приказ Минстроя России №1039/пр от 30.12.2016г. | Сухая смесь цементная монтажно-кладочная М-200 | 1348 | 1009 | т | т | 1000 | 0 | 894155052 | 0.21214 | 470.56 | 0 | 0 | 0 | 470.56 | 0 | 0 | 0 | 1 | 1 | 1 | 1 | 0 | 0 | 0 | 0 | 0 | 0.21214 |  | 0 | 1 | -1 | 0 | 0 |  | 0 | 0 | 0 | 0 | 0 | 0 | 0 | 0 | 0 | 0 | 0 | 0 | 0 | 0 | 0 | 0 | 0 | 0 | 0 | 0 | 0 | 0 | 0.03844 | 470.56 | 470.56 | 1 | 0
90 | 26834263 | 26834739 | 25168496 | 1 | 1 | 1 | 3 | 05.2.02.07-0001 | ФССЦ-2001, 05.2.02.07-0001, приказ Минстроя России №1039/пр от 30.12.2016г. | Блок пенобетонный, размером 10х25х60, D700 | 1354 | 1010 | шт. | шт. | 1 | 0 | 462698517 | 673.2892 | 22.79 | 0 | 0 | 0 | 22.79 | 0 | 0 | 0 | 1 | 1 | 1 | 1 | 0 | 0 | 0 | 0 | 0 | 673.2892 |  | 0 | 1 | -1 | 0 | 0 |  | 0 | 0 | 0 | 0 | 0 | 0 | 0 | 0 | 0 | 0 | 0 | 0 | 0 | 0 | 0 | 0 | 0 | 0 | 0 | 0 | 0 | 0 | 122 | 22.79 | 22.79 | 1 | 0
90 | 26834263 | 26834739 | 25174773 | 1 | 1 | 1 | 3 | 08.4.03.03-0031 | ФССЦ-2001, 08.4.03.03-0031, приказ Минстроя России №1039/пр от 30.12.2016г. | Горячекатаная арматурная сталь периодического профиля класса А-III, диаметром 10 мм | 1348 | 1009 | т | т | 1000 | 0 | 2015926177 | 0.031 | 8014.15 | 0 | 0 | 0 | 8014.15 | 0 | 0 | 0 | 1 | 1 | 1 | 1 | 0 | 1 | 0 | 0 | 0 | 0.031 |  | 0 | 2 | 26834747 | 1 | 0 | 250 | 0 | 0 | 0 | 0 | 0 | 0 | 0 | 0 | 0 | 0 | 0 | 0 | 0 | 0 | 0 | 0 | 0 | 0 | 0 | 0 | 0 | 0 | 0.0056172 | 8014.15 | 8014.15 | 1 | 0
90 | 26834263 | 26834739 | 25186091 | 1 | 1 | 1 | 3 | 14.4.01.01-0003 | ФССЦ-2001, 14.4.01.01-0003, приказ Минстроя России №1039/пр от 30.12.2016г. | Грунтовка ГФ-021 красно-коричневая | 1348 | 1009 | т | т | 1000 | 0 | -1655298345 | 0.0007 | 15620 | 0 | 0 | 0 | 15620 | 0 | 0 | 0 | 1 | 1 | 1 | 1 | 0 | 1 | 0 | 0 | 0 | 0.0007 |  | 0 | 2 | 26834749 | 1 | 0 | 252 | 0 | 0 | 0 | 0 | 0 | 0 | 0 | 0 | 0 | 0 | 0 | 0 | 0 | 0 | 0 | 0 | 0 | 0 | 0 | 0 | 0 | 0 | 0.00012684 | 15620 | 15620 | 1 | 0
91 | 26834277 | 26834739 | 25414889 | 1 | 1 | 1 | 1 | 1-100-27 |  | Рабочий среднего разряда 2.7 | 1191 | 1013 | чел.-ч. | чел.-ч. | 1 | 0 | 1850719656 | 71.76 | 0 | 0 | 0 | 53.18 | 0 | 0 | 0 | 8.31 | 1 | 1 | 1 | 6.4 | 0 | 1 | 1 | 0 | 0 | 62.4 | )*1,15 | 1 | 2 | 26834740 | 1 | 0 | 253 | 0 | 0 | 0 | 0 | 0 | 0 | 0 | 0 | 0 | 0 | 0 | 0 | 0 | 0 | 0 | 0 | 0 | 0 | 0 | 0 | 0 | 0 | 13.0029 | 53.18 | 8.31 | 6.4 | 0
91 | 26834277 | 26834739 | 25412928 | 1 | 1 | 1 | 1 | 4-100-00 |  | Затраты труда машинистов | 1191 | 1013 | чел.-ч. | чел.-ч. | 1 | 0 | -1417349443 | 1.26 | 0 | 0 | 0 | 0 | 0 | 0 | 0 | 0 | 1 | 1 | 6.4 | 1 | 0 | 1 | 0 | 0 | 0 | 1.26 |  | 2 | 2 | 26834741 | 1 | 2048 | 254 | 0 | 0 | 0 | 0 | 0 | 0 | 0 | 0 | 0 | 0 | 0 | 0 | 0 | 0 | 0 | 0 | 0 | 0 | 0 | 0 | 0 | 0 | 0.22831 | 0 | 0 | 1 | 0
91 | 26834277 | 26834739 | 25230116 | 1 | 1 | 1 | 2 | 91.05.01-016 | ФСЭМ-2001, 91.05.01-016, приказ Минстроя России №1039/пр от 30.12.2016г. | Краны башенные, грузоподъемность 5 т | 1368 | 1011 | маш.-ч | маш.-ч | 1 | 0 | 257150282 | 0.375 | 0 | 533.95 | 13.5 | 0 | 0 | 83.43 | 13.5 | 0 | 1 | 6.4 | 1 | 1 | 0 | 1 | 1 | 0 | 0 | 0.3 | )*1,25 | 0 | 2 | 26834742 | 1 | 0 | 255 | 0 | 0 | 0 | 0 | 0 | 0 | 0 | 0 | 0 | 0 | 0 | 0 | 0 | 0 | 0 | 0 | 0 | 0 | 0 | 0 | 0 | 0 | 0.06795 | 533.95 | 83.43 | 6.4 | 0
91 | 26834277 | 26834739 | 25230220 | 1 | 1 | 1 | 2 | 91.05.05-014 | ФСЭМ-2001, 91.05.05-014, приказ Минстроя России №1039/пр от 30.12.2016г. | Краны на автомобильном ходу, грузоподъемность 10 т | 1368 | 1011 | маш.-ч | маш.-ч | 1 | 0 | -1718674368 | 0.6 | 0 | 716.74 | 13.5 | 0 | 0 | 111.99 | 13.5 | 0 | 1 | 6.4 | 1 | 1 | 0 | 1 | 1 | 0 | 0 | 0.48 | )*1,25 | 0 | 2 | 26834743 | 1 | 0 | 256 | 0 | 0 | 0 | 0 | 0 | 0 | 0 | 0 | 0 | 0 | 0 | 0 | 0 | 0 | 0 | 0 | 0 | 0 | 0 | 0 | 0 | 0 | 0.10872 | 716.74 | 111.99 | 6.4 | 0
91 | 26834277 | 26834739 | 25231607 | 1 | 1 | 1 | 2 | 91.14.02-001 | ФСЭМ-2001, 91.14.02-001, приказ Минстроя России №1039/пр от 30.12.2016г. | Автомобили бортовые, грузоподъемность до 5 т | 1368 | 1011 | маш.-ч | маш.-ч | 1 | 0 | 1372534845 | 0.6 | 0 | 420.54 | 11.6 | 0 | 0 | 65.71 | 11.6 | 0 | 1 | 6.4 | 1 | 1 | 0 | 1 | 1 | 0 | 0 | 0.48 | )*1,25 | 0 | 2 | 26834744 | 1 | 0 | 257 | 0 | 0 | 0 | 0 | 0 | 0 | 0 | 0 | 0 | 0 | 0 | 0 | 0 | 0 | 0 | 0 | 0 | 0 | 0 | 0 | 0 | 0 | 0.10872 | 420.54 | 65.71 | 6.4 | 0
91 | 26834277 | 26834739 | 25149961 | 1 | 1 | 1 | 3 | 01.7.03.01-0001 | ФССЦ-2001, 01.7.03.01-0001, приказ Минстроя России №1039/пр от 30.12.2016г. | Вода | 1339 | 1007 | м3 | м3 | 1 | 0 | -1660354250 | 0.0437 | 15.62 | 0 | 0 | 0 | 2.44 | 0 | 0 | 0 | 6.4 | 1 | 1 | 1 | 0 | 1 | 0 | 0 | 0 | 0.0437 |  | 0 | 2 | 26834745 | 1 | 0 | 258 | 0 | 0 | 0 | 0 | 0 | 0 | 0 | 0 | 0 | 0 | 0 | 0 | 0 | 0 | 0 | 0 | 0 | 0 | 0 | 0 | 0 | 0 | 0.0079184 | 15.62 | 2.44 | 6.4 | 0
91 | 26834277 | 26834739 | 25155915 | 1 | 1 | 1 | 3 | 04.3.02.09-1301 | ФССЦ-2001, 04.3.02.09-1301, приказ Минстроя России №1039/пр от 30.12.2016г. | Сухая смесь цементная монтажно-кладочная М-200 | 1348 | 1009 | т | т | 1000 | 0 | 894155052 | 0.21214 | 3011.58 | 0 | 0 | 0 | 470.56 | 0 | 0 | 0 | 6.4 | 1 | 1 | 1 | 0 | 0 | 0 | 0 | 0 | 0.21214 |  | 0 | 1 | -1 | 0 | 0 |  | 0 | 0 | 0 | 0 | 0 | 0 | 0 | 0 | 0 | 0 | 0 | 0 | 0 | 0 | 0 | 0 | 0 | 0 | 0 | 0 | 0 | 0 | 0.03844 | 3011.58 | 470.56 | 6.4 | 0
91 | 26834277 | 26834739 | 25168496 | 1 | 1 | 1 | 3 | 05.2.02.07-0001 | ФССЦ-2001, 05.2.02.07-0001, приказ Минстроя России №1039/пр от 30.12.2016г. | Блок пенобетонный, размером 10х25х60, D700 | 1354 | 1010 | шт. | шт. | 1 | 0 | 462698517 | 673.2892 | 145.86 | 0 | 0 | 0 | 22.79 | 0 | 0 | 0 | 6.4 | 1 | 1 | 1 | 0 | 0 | 0 | 0 | 0 | 673.2892 |  | 0 | 1 | -1 | 0 | 0 |  | 0 | 0 | 0 | 0 | 0 | 0 | 0 | 0 | 0 | 0 | 0 | 0 | 0 | 0 | 0 | 0 | 0 | 0 | 0 | 0 | 0 | 0 | 122 | 145.86 | 22.79 | 6.4 | 0
91 | 26834277 | 26834739 | 25174773 | 1 | 1 | 1 | 3 | 08.4.03.03-0031 | ФССЦ-2001, 08.4.03.03-0031, приказ Минстроя России №1039/пр от 30.12.2016г. | Горячекатаная арматурная сталь периодического профиля класса А-III, диаметром 10 мм | 1348 | 1009 | т | т | 1000 | 0 | 2015926177 | 0.031 | 51290.56 | 0 | 0 | 0 | 8014.15 | 0 | 0 | 0 | 6.4 | 1 | 1 | 1 | 0 | 1 | 0 | 0 | 0 | 0.031 |  | 0 | 2 | 26834747 | 1 | 0 | 260 | 0 | 0 | 0 | 0 | 0 | 0 | 0 | 0 | 0 | 0 | 0 | 0 | 0 | 0 | 0 | 0 | 0 | 0 | 0 | 0 | 0 | 0 | 0.0056172 | 51290.56 | 8014.15 | 6.4 | 0
91 | 26834277 | 26834739 | 25186091 | 1 | 1 | 1 | 3 | 14.4.01.01-0003 | ФССЦ-2001, 14.4.01.01-0003, приказ Минстроя России №1039/пр от 30.12.2016г. | Грунтовка ГФ-021 красно-коричневая | 1348 | 1009 | т | т | 1000 | 0 | -1655298345 | 0.0007 | 99968 | 0 | 0 | 0 | 15620 | 0 | 0 | 0 | 6.4 | 1 | 1 | 1 | 0 | 1 | 0 | 0 | 0 | 0.0007 |  | 0 | 2 | 26834749 | 1 | 0 | 262 | 0 | 0 | 0 | 0 | 0 | 0 | 0 | 0 | 0 | 0 | 0 | 0 | 0 | 0 | 0 | 0 | 0 | 0 | 0 | 0 | 0 | 0 | 0.00012684 | 99968 | 15620 | 6.4 | 0
96 | 26834263 | 26837010 | 25413300 | 1 | 1 | 1 | 1 | 1-100-30 |  | Рабочий среднего разряда 3 | 1191 | 1013 | чел.-ч. | чел.-ч. | 1 | 0 | -400197608 | 37.3635 | 0 | 0 | 0 | 8.53 | 0 | 0 | 0 | 8.53 | 1 | 1 | 1 | 1 | 0 | 1 | 1 | 0 | 0 | 32.49 | )*1,15 | 1 | 2 | 26837011 | 1 | 0 | 263 | 0 | 0 | 0 | 0 | 0 | 0 | 0 | 0 | 0 | 0 | 0 | 0 | 0 | 0 | 0 | 0 | 0 | 0 | 0 | 0 | 0 | 0 | 59.8713 | 8.53 | 8.53 | 1 | 0
96 | 26834263 | 26837010 | 25412928 | 1 | 1 | 1 | 1 | 4-100-00 |  | Затраты труда машинистов | 1191 | 1013 | чел.-ч. | чел.-ч. | 1 | 0 | -1417349443 | 0.93 | 0 | 0 | 0 | 0 | 0 | 0 | 0 | 0 | 1 | 1 | 1 | 1 | 0 | 1 | 0 | 0 | 0 | 0.93 |  | 2 | 2 | 26837012 | 1 | 2048 | 264 | 0 | 0 | 0 | 0 | 0 | 0 | 0 | 0 | 0 | 0 | 0 | 0 | 0 | 0 | 0 | 0 | 0 | 0 | 0 | 0 | 0 | 0 | 1.4902 | 0 | 0 | 1 | 0
96 | 26834263 | 26837010 | 25230445 | 1 | 1 | 1 | 2 | 91.06.05-011 | ФСЭМ-2001, 91.06.05-011, приказ Минстроя России №1039/пр от 30.12.2016г. | Погрузчик, грузоподъемность 5 т | 1368 | 1011 | маш.-ч | маш.-ч | 1 | 0 | 1225731627 | 0.025 | 0 | 89.99 | 10.06 | 0 | 0 | 89.99 | 10.06 | 0 | 1 | 1 | 1 | 1 | 0 | 1 | 1 | 0 | 0 | 0.02 | )*1,25 | 0 | 2 | 26837013 | 1 | 0 | 265 | 0 | 0 | 0 | 0 | 0 | 0 | 0 | 0 | 0 | 0 | 0 | 0 | 0 | 0 | 0 | 0 | 0 | 0 | 0 | 0 | 0 | 0 | 0.04006 | 89.99 | 89.99 | 1 | 0
96 | 26834263 | 26837010 | 25230514 | 1 | 1 | 1 | 2 | 91.06.06-048 | ФСЭМ-2001, 91.06.06-048, приказ Минстроя России №1039/пр от 30.12.2016г. | Подъемники одномачтовые, грузоподъемность до 500 кг, высота подъема 45 м | 1368 | 1011 | маш.-ч | маш.-ч | 1 | 0 | 1188625873 | 0.2625 | 0 | 31.26 | 13.5 | 0 | 0 | 31.26 | 13.5 | 0 | 1 | 1 | 1 | 1 | 0 | 1 | 1 | 0 | 0 | 0.21 | )*1,25 | 0 | 2 | 26837014 | 1 | 0 | 266 | 0 | 0 | 0 | 0 | 0 | 0 | 0 | 0 | 0 | 0 | 0 | 0 | 0 | 0 | 0 | 0 | 0 | 0 | 0 | 0 | 0 | 0 | 0.42063 | 31.26 | 31.26 | 1 | 0
96 | 26834263 | 26837010 | 25230679 | 1 | 1 | 1 | 2 | 91.07.08-024 | ФСЭМ-2001, 91.07.08-024, приказ Минстроя России №1039/пр от 30.12.2016г. | Растворосмесители передвижные 65 л | 1368 | 1011 | маш.-ч | маш.-ч | 1 | 0 | 983187852 | 0.875 | 0 | 12.39 | 10.06 | 0 | 0 | 12.39 | 10.06 | 0 | 1 | 1 | 1 | 1 | 0 | 1 | 1 | 0 | 0 | 0.7 | )*1,25 | 0 | 2 | 26837015 | 1 | 0 | 267 | 0 | 0 | 0 | 0 | 0 | 0 | 0 | 0 | 0 | 0 | 0 | 0 | 0 | 0 | 0 | 0 | 0 | 0 | 0 | 0 | 0 | 0 | 1.4021 | 12.39 | 12.39 | 1 | 0
96 | 26834263 | 26837010 | 25149961 | 1 | 1 | 1 | 3 | 01.7.03.01-0001 | ФССЦ-2001, 01.7.03.01-0001, приказ Минстроя России №1039/пр от 30.12.2016г. | Вода | 1339 | 1007 | м3 | м3 | 1 | 0 | -1660354250 | 0.51 | 2.44 | 0 | 0 | 0 | 2.44 | 0 | 0 | 0 | 1 | 1 | 1 | 1 | 0 | 1 | 0 | 0 | 0 | 0.51 |  | 0 | 2 | 26837016 | 1 | 0 | 268 | 0 | 0 | 0 | 0 | 0 | 0 | 0 | 0 | 0 | 0 | 0 | 0 | 0 | 0 | 0 | 0 | 0 | 0 | 0 | 0 | 0 | 0 | 0.81722 | 2.44 | 2.44 | 1 | 0
96 | 26834263 | 26837010 | 25155670 | 1 | 1 | 1 | 3 | 04.3.02.05-0002 | ФССЦ-2001, 04.3.02.05-0002, приказ Минстроя России №1039/пр от 30.12.2016г. | Смесь штукатурная «Ротбанд», КНАУФ | 1346 | 1009 | кг | кг | 1 | 0 | -119095564 | 850 | 2.07 | 0 | 0 | 0 | 2.07 | 0 | 0 | 0 | 1 | 1 | 1 | 1 | 0 | 0 | 0 | 0 | 0 | 850 |  | 0 | 1 | -1 | 0 | 0 |  | 0 | 0 | 0 | 0 | 0 | 0 | 0 | 0 | 0 | 0 | 0 | 0 | 0 | 0 | 0 | 0 | 0 | 0 | 0 | 0 | 0 | 0 | 1362.04 | 2.07 | 2.07 | 1 | 0
96 | 26834263 | 26837010 | 25185843 | 1 | 1 | 1 | 3 | 14.3.01.01-0001 | ФССЦ-2001, 14.3.01.01-0001, приказ Минстроя России №1039/пр от 30.12.2016г. | Грунтовка: «Бетоконтакт», КНАУФ | 1346 | 1009 | кг | кг | 1 | 0 | 270253964 | 13 | 15.09 | 0 | 0 | 0 | 15.09 | 0 | 0 | 0 | 1 | 1 | 1 | 1 | 0 | 0 | 0 | 0 | 0 | 13 |  | 0 | 1 | -1 | 0 | 0 |  | 0 | 0 | 0 | 0 | 0 | 0 | 0 | 0 | 0 | 0 | 0 | 0 | 0 | 0 | 0 | 0 | 0 | 0 | 0 | 0 | 0 | 0 | 20.8312 | 15.09 | 15.09 | 1 | 0
97 | 26834277 | 26837010 | 25413300 | 1 | 1 | 1 | 1 | 1-100-30 |  | Рабочий среднего разряда 3 | 1191 | 1013 | чел.-ч. | чел.-ч. | 1 | 0 | -400197608 | 37.3635 | 0 | 0 | 0 | 54.59 | 0 | 0 | 0 | 8.53 | 1 | 1 | 1 | 6.4 | 0 | 1 | 1 | 0 | 0 | 32.49 | )*1,15 | 1 | 2 | 26837011 | 1 | 0 | 271 | 0 | 0 | 0 | 0 | 0 | 0 | 0 | 0 | 0 | 0 | 0 | 0 | 0 | 0 | 0 | 0 | 0 | 0 | 0 | 0 | 0 | 0 | 59.8713 | 54.59 | 8.53 | 6.4 | 0
97 | 26834277 | 26837010 | 25412928 | 1 | 1 | 1 | 1 | 4-100-00 |  | Затраты труда машинистов | 1191 | 1013 | чел.-ч. | чел.-ч. | 1 | 0 | -1417349443 | 0.93 | 0 | 0 | 0 | 0 | 0 | 0 | 0 | 0 | 1 | 1 | 6.4 | 1 | 0 | 1 | 0 | 0 | 0 | 0.93 |  | 2 | 2 | 26837012 | 1 | 2048 | 272 | 0 | 0 | 0 | 0 | 0 | 0 | 0 | 0 | 0 | 0 | 0 | 0 | 0 | 0 | 0 | 0 | 0 | 0 | 0 | 0 | 0 | 0 | 1.4902 | 0 | 0 | 1 | 0
97 | 26834277 | 26837010 | 25230445 | 1 | 1 | 1 | 2 | 91.06.05-011 | ФСЭМ-2001, 91.06.05-011, приказ Минстроя России №1039/пр от 30.12.2016г. | Погрузчик, грузоподъемность 5 т | 1368 | 1011 | маш.-ч | маш.-ч | 1 | 0 | 1225731627 | 0.025 | 0 | 575.94 | 10.06 | 0 | 0 | 89.99 | 10.06 | 0 | 1 | 6.4 | 1 | 1 | 0 | 1 | 1 | 0 | 0 | 0.02 | )*1,25 | 0 | 2 | 26837013 | 1 | 0 | 273 | 0 | 0 | 0 | 0 | 0 | 0 | 0 | 0 | 0 | 0 | 0 | 0 | 0 | 0 | 0 | 0 | 0 | 0 | 0 | 0 | 0 | 0 | 0.04006 | 575.94 | 89.99 | 6.4 | 0
97 | 26834277 | 26837010 | 25230514 | 1 | 1 | 1 | 2 | 91.06.06-048 | ФСЭМ-2001, 91.06.06-048, приказ Минстроя России №1039/пр от 30.12.2016г. | Подъемники одномачтовые, грузоподъемность до 500 кг, высота подъема 45 м | 1368 | 1011 | маш.-ч | маш.-ч | 1 | 0 | 1188625873 | 0.2625 | 0 | 200.06 | 13.5 | 0 | 0 | 31.26 | 13.5 | 0 | 1 | 6.4 | 1 | 1 | 0 | 1 | 1 | 0 | 0 | 0.21 | )*1,25 | 0 | 2 | 26837014 | 1 | 0 | 274 | 0 | 0 | 0 | 0 | 0 | 0 | 0 | 0 | 0 | 0 | 0 | 0 | 0 | 0 | 0 | 0 | 0 | 0 | 0 | 0 | 0 | 0 | 0.42063 | 200.06 | 31.26 | 6.4 | 0
97 | 26834277 | 26837010 | 25230679 | 1 | 1 | 1 | 2 | 91.07.08-024 | ФСЭМ-2001, 91.07.08-024, приказ Минстроя России №1039/пр от 30.12.2016г. | Растворосмесители передвижные 65 л | 1368 | 1011 | маш.-ч | маш.-ч | 1 | 0 | 983187852 | 0.875 | 0 | 79.3 | 10.06 | 0 | 0 | 12.39 | 10.06 | 0 | 1 | 6.4 | 1 | 1 | 0 | 1 | 1 | 0 | 0 | 0.7 | )*1,25 | 0 | 2 | 26837015 | 1 | 0 | 275 | 0 | 0 | 0 | 0 | 0 | 0 | 0 | 0 | 0 | 0 | 0 | 0 | 0 | 0 | 0 | 0 | 0 | 0 | 0 | 0 | 0 | 0 | 1.4021 | 79.3 | 12.39 | 6.4 | 0
97 | 26834277 | 26837010 | 25149961 | 1 | 1 | 1 | 3 | 01.7.03.01-0001 | ФССЦ-2001, 01.7.03.01-0001, приказ Минстроя России №1039/пр от 30.12.2016г. | Вода | 1339 | 1007 | м3 | м3 | 1 | 0 | -1660354250 | 0.51 | 15.62 | 0 | 0 | 0 | 2.44 | 0 | 0 | 0 | 6.4 | 1 | 1 | 1 | 0 | 1 | 0 | 0 | 0 | 0.51 |  | 0 | 2 | 26837016 | 1 | 0 | 276 | 0 | 0 | 0 | 0 | 0 | 0 | 0 | 0 | 0 | 0 | 0 | 0 | 0 | 0 | 0 | 0 | 0 | 0 | 0 | 0 | 0 | 0 | 0.81722 | 15.62 | 2.44 | 6.4 | 0
97 | 26834277 | 26837010 | 25155670 | 1 | 1 | 1 | 3 | 04.3.02.05-0002 | ФССЦ-2001, 04.3.02.05-0002, приказ Минстроя России №1039/пр от 30.12.2016г. | Смесь штукатурная «Ротбанд», КНАУФ | 1346 | 1009 | кг | кг | 1 | 0 | -119095564 | 850 | 13.25 | 0 | 0 | 0 | 2.07 | 0 | 0 | 0 | 6.4 | 1 | 1 | 1 | 0 | 0 | 0 | 0 | 0 | 850 |  | 0 | 1 | -1 | 0 | 0 |  | 0 | 0 | 0 | 0 | 0 | 0 | 0 | 0 | 0 | 0 | 0 | 0 | 0 | 0 | 0 | 0 | 0 | 0 | 0 | 0 | 0 | 0 | 1362.04 | 13.25 | 2.07 | 6.4 | 0
97 | 26834277 | 26837010 | 25185843 | 1 | 1 | 1 | 3 | 14.3.01.01-0001 | ФССЦ-2001, 14.3.01.01-0001, приказ Минстроя России №1039/пр от 30.12.2016г. | Грунтовка: «Бетоконтакт», КНАУФ | 1346 | 1009 | кг | кг | 1 | 0 | 270253964 | 13 | 96.58 | 0 | 0 | 0 | 15.09 | 0 | 0 | 0 | 6.4 | 1 | 1 | 1 | 0 | 0 | 0 | 0 | 0 | 13 |  | 0 | 1 | -1 | 0 | 0 |  | 0 | 0 | 0 | 0 | 0 | 0 | 0 | 0 | 0 | 0 | 0 | 0 | 0 | 0 | 0 | 0 | 0 | 0 | 0 | 0 | 0 | 0 | 20.8312 | 96.58 | 15.09 | 6.4 | 0
102 | 26834263 | 26837204 | 25413300 | 1 | 1 | 1 | 1 | 1-100-30 |  | Рабочий среднего разряда 3 | 1191 | 1013 | чел.-ч. | чел.-ч. | 1 | 0 | -400197608 | 96.2205 | 0 | 0 | 0 | 8.53 | 0 | 0 | 0 | 8.53 | 1 | 1 | 1 | 1 | 0 | 1 | 1 | 0 | 0 | 83.67 | )*1,15 | 1 | 2 | 26837205 | 1 | 0 | 279 | 0 | 0 | 0 | 0 | 0 | 0 | 0 | 0 | 0 | 0 | 0 | 0 | 0 | 0 | 0 | 0 | 0 | 0 | 0 | 0 | 0 | 0 | 21.9383 | 8.53 | 8.53 | 1 | 0
102 | 26834263 | 26837204 | 25412928 | 1 | 1 | 1 | 1 | 4-100-00 |  | Затраты труда машинистов | 1191 | 1013 | чел.-ч. | чел.-ч. | 1 | 0 | -1417349443 | 1.34 | 0 | 0 | 0 | 0 | 0 | 0 | 0 | 0 | 1 | 1 | 1 | 1 | 0 | 1 | 0 | 0 | 0 | 1.34 |  | 2 | 2 | 26837206 | 1 | 2048 | 280 | 0 | 0 | 0 | 0 | 0 | 0 | 0 | 0 | 0 | 0 | 0 | 0 | 0 | 0 | 0 | 0 | 0 | 0 | 0 | 0 | 0 | 0 | 0.30552 | 0 | 0 | 1 | 0
102 | 26834263 | 26837204 | 25230445 | 1 | 1 | 1 | 2 | 91.06.05-011 | ФСЭМ-2001, 91.06.05-011, приказ Минстроя России №1039/пр от 30.12.2016г. | Погрузчик, грузоподъемность 5 т | 1368 | 1011 | маш.-ч | маш.-ч | 1 | 0 | 1225731627 | 0.025 | 0 | 89.99 | 10.06 | 0 | 0 | 89.99 | 10.06 | 0 | 1 | 1 | 1 | 1 | 0 | 1 | 1 | 0 | 0 | 0.02 | )*1,25 | 0 | 2 | 26837207 | 1 | 0 | 281 | 0 | 0 | 0 | 0 | 0 | 0 | 0 | 0 | 0 | 0 | 0 | 0 | 0 | 0 | 0 | 0 | 0 | 0 | 0 | 0 | 0 | 0 | 0.0057 | 89.99 | 89.99 | 1 | 0
102 | 26834263 | 26837204 | 25230514 | 1 | 1 | 1 | 2 | 91.06.06-048 | ФСЭМ-2001, 91.06.06-048, приказ Минстроя России №1039/пр от 30.12.2016г. | Подъемники одномачтовые, грузоподъемность до 500 кг, высота подъема 45 м | 1368 | 1011 | маш.-ч | маш.-ч | 1 | 0 | 1188625873 | 0.375 | 0 | 31.26 | 13.5 | 0 | 0 | 31.26 | 13.5 | 0 | 1 | 1 | 1 | 1 | 0 | 1 | 1 | 0 | 0 | 0.3 | )*1,25 | 0 | 2 | 26837208 | 1 | 0 | 282 | 0 | 0 | 0 | 0 | 0 | 0 | 0 | 0 | 0 | 0 | 0 | 0 | 0 | 0 | 0 | 0 | 0 | 0 | 0 | 0 | 0 | 0 | 0.0855 | 31.26 | 31.26 | 1 | 0
102 | 26834263 | 26837204 | 25230679 | 1 | 1 | 1 | 2 | 91.07.08-024 | ФСЭМ-2001, 91.07.08-024, приказ Минстроя России №1039/пр от 30.12.2016г. | Растворосмесители передвижные 65 л | 1368 | 1011 | маш.-ч | маш.-ч | 1 | 0 | 983187852 | 1.275 | 0 | 12.39 | 10.06 | 0 | 0 | 12.39 | 10.06 | 0 | 1 | 1 | 1 | 1 | 0 | 1 | 1 | 0 | 0 | 1.02 | )*1,25 | 0 | 2 | 26837209 | 1 | 0 | 283 | 0 | 0 | 0 | 0 | 0 | 0 | 0 | 0 | 0 | 0 | 0 | 0 | 0 | 0 | 0 | 0 | 0 | 0 | 0 | 0 | 0 | 0 | 0.2907 | 12.39 | 12.39 | 1 | 0
102 | 26834263 | 26837204 | 25149961 | 1 | 1 | 1 | 3 | 01.7.03.01-0001 | ФССЦ-2001, 01.7.03.01-0001, приказ Минстроя России №1039/пр от 30.12.2016г. | Вода | 1339 | 1007 | м3 | м3 | 1 | 0 | -1660354250 | 0.74 | 2.44 | 0 | 0 | 0 | 2.44 | 0 | 0 | 0 | 1 | 1 | 1 | 1 | 0 | 1 | 0 | 0 | 0 | 0.74 |  | 0 | 2 | 26837210 | 1 | 0 | 284 | 0 | 0 | 0 | 0 | 0 | 0 | 0 | 0 | 0 | 0 | 0 | 0 | 0 | 0 | 0 | 0 | 0 | 0 | 0 | 0 | 0 | 0 | 0.16872 | 2.44 | 2.44 | 1 | 0
102 | 26834263 | 26837204 | 25155670 | 1 | 1 | 1 | 3 | 04.3.02.05-0002 | ФССЦ-2001, 04.3.02.05-0002, приказ Минстроя России №1039/пр от 30.12.2016г. | Смесь штукатурная «Ротбанд», КНАУФ | 1346 | 1009 | кг | кг | 1 | 0 | -119095564 | 1230 | 2.07 | 0 | 0 | 0 | 2.07 | 0 | 0 | 0 | 1 | 1 | 1 | 1 | 0 | 0 | 0 | 0 | 0 | 1230 |  | 0 | 1 | -1 | 0 | 0 |  | 0 | 0 | 0 | 0 | 0 | 0 | 0 | 0 | 0 | 0 | 0 | 0 | 0 | 0 | 0 | 0 | 0 | 0 | 0 | 0 | 0 | 0 | 280.44 | 2.07 | 2.07 | 1 | 0
102 | 26834263 | 26837204 | 25185843 | 1 | 1 | 1 | 3 | 14.3.01.01-0001 | ФССЦ-2001, 14.3.01.01-0001, приказ Минстроя России №1039/пр от 30.12.2016г. | Грунтовка: «Бетоконтакт», КНАУФ | 1346 | 1009 | кг | кг | 1 | 0 | 270253964 | 13 | 15.09 | 0 | 0 | 0 | 15.09 | 0 | 0 | 0 | 1 | 1 | 1 | 1 | 0 | 0 | 0 | 0 | 0 | 13 |  | 0 | 1 | -1 | 0 | 0 |  | 0 | 0 | 0 | 0 | 0 | 0 | 0 | 0 | 0 | 0 | 0 | 0 | 0 | 0 | 0 | 0 | 0 | 0 | 0 | 0 | 0 | 0 | 2.964 | 15.09 | 15.09 | 1 | 0
103 | 26834277 | 26837204 | 25413300 | 1 | 1 | 1 | 1 | 1-100-30 |  | Рабочий среднего разряда 3 | 1191 | 1013 | чел.-ч. | чел.-ч. | 1 | 0 | -400197608 | 96.2205 | 0 | 0 | 0 | 54.59 | 0 | 0 | 0 | 8.53 | 1 | 1 | 1 | 6.4 | 0 | 1 | 1 | 0 | 0 | 83.67 | )*1,15 | 1 | 2 | 26837205 | 1 | 0 | 287 | 0 | 0 | 0 | 0 | 0 | 0 | 0 | 0 | 0 | 0 | 0 | 0 | 0 | 0 | 0 | 0 | 0 | 0 | 0 | 0 | 0 | 0 | 21.9383 | 54.59 | 8.53 | 6.4 | 0
103 | 26834277 | 26837204 | 25412928 | 1 | 1 | 1 | 1 | 4-100-00 |  | Затраты труда машинистов | 1191 | 1013 | чел.-ч. | чел.-ч. | 1 | 0 | -1417349443 | 1.34 | 0 | 0 | 0 | 0 | 0 | 0 | 0 | 0 | 1 | 1 | 6.4 | 1 | 0 | 1 | 0 | 0 | 0 | 1.34 |  | 2 | 2 | 26837206 | 1 | 2048 | 288 | 0 | 0 | 0 | 0 | 0 | 0 | 0 | 0 | 0 | 0 | 0 | 0 | 0 | 0 | 0 | 0 | 0 | 0 | 0 | 0 | 0 | 0 | 0.30552 | 0 | 0 | 1 | 0
103 | 26834277 | 26837204 | 25230445 | 1 | 1 | 1 | 2 | 91.06.05-011 | ФСЭМ-2001, 91.06.05-011, приказ Минстроя России №1039/пр от 30.12.2016г. | Погрузчик, грузоподъемность 5 т | 1368 | 1011 | маш.-ч | маш.-ч | 1 | 0 | 1225731627 | 0.025 | 0 | 575.94 | 10.06 | 0 | 0 | 89.99 | 10.06 | 0 | 1 | 6.4 | 1 | 1 | 0 | 1 | 1 | 0 | 0 | 0.02 | )*1,25 | 0 | 2 | 26837207 | 1 | 0 | 289 | 0 | 0 | 0 | 0 | 0 | 0 | 0 | 0 | 0 | 0 | 0 | 0 | 0 | 0 | 0 | 0 | 0 | 0 | 0 | 0 | 0 | 0 | 0.0057 | 575.94 | 89.99 | 6.4 | 0
103 | 26834277 | 26837204 | 25230514 | 1 | 1 | 1 | 2 | 91.06.06-048 | ФСЭМ-2001, 91.06.06-048, приказ Минстроя России №1039/пр от 30.12.2016г. | Подъемники одномачтовые, грузоподъемность до 500 кг, высота подъема 45 м | 1368 | 1011 | маш.-ч | маш.-ч | 1 | 0 | 1188625873 | 0.375 | 0 | 200.06 | 13.5 | 0 | 0 | 31.26 | 13.5 | 0 | 1 | 6.4 | 1 | 1 | 0 | 1 | 1 | 0 | 0 | 0.3 | )*1,25 | 0 | 2 | 26837208 | 1 | 0 | 290 | 0 | 0 | 0 | 0 | 0 | 0 | 0 | 0 | 0 | 0 | 0 | 0 | 0 | 0 | 0 | 0 | 0 | 0 | 0 | 0 | 0 | 0 | 0.0855 | 200.06 | 31.26 | 6.4 | 0
103 | 26834277 | 26837204 | 25230679 | 1 | 1 | 1 | 2 | 91.07.08-024 | ФСЭМ-2001, 91.07.08-024, приказ Минстроя России №1039/пр от 30.12.2016г. | Растворосмесители передвижные 65 л | 1368 | 1011 | маш.-ч | маш.-ч | 1 | 0 | 983187852 | 1.275 | 0 | 79.3 | 10.06 | 0 | 0 | 12.39 | 10.06 | 0 | 1 | 6.4 | 1 | 1 | 0 | 1 | 1 | 0 | 0 | 1.02 | )*1,25 | 0 | 2 | 26837209 | 1 | 0 | 291 | 0 | 0 | 0 | 0 | 0 | 0 | 0 | 0 | 0 | 0 | 0 | 0 | 0 | 0 | 0 | 0 | 0 | 0 | 0 | 0 | 0 | 0 | 0.2907 | 79.3 | 12.39 | 6.4 | 0
103 | 26834277 | 26837204 | 25149961 | 1 | 1 | 1 | 3 | 01.7.03.01-0001 | ФССЦ-2001, 01.7.03.01-0001, приказ Минстроя России №1039/пр от 30.12.2016г. | Вода | 1339 | 1007 | м3 | м3 | 1 | 0 | -1660354250 | 0.74 | 15.62 | 0 | 0 | 0 | 2.44 | 0 | 0 | 0 | 6.4 | 1 | 1 | 1 | 0 | 1 | 0 | 0 | 0 | 0.74 |  | 0 | 2 | 26837210 | 1 | 0 | 292 | 0 | 0 | 0 | 0 | 0 | 0 | 0 | 0 | 0 | 0 | 0 | 0 | 0 | 0 | 0 | 0 | 0 | 0 | 0 | 0 | 0 | 0 | 0.16872 | 15.62 | 2.44 | 6.4 | 0
103 | 26834277 | 26837204 | 25155670 | 1 | 1 | 1 | 3 | 04.3.02.05-0002 | ФССЦ-2001, 04.3.02.05-0002, приказ Минстроя России №1039/пр от 30.12.2016г. | Смесь штукатурная «Ротбанд», КНАУФ | 1346 | 1009 | кг | кг | 1 | 0 | -119095564 | 1230 | 13.25 | 0 | 0 | 0 | 2.07 | 0 | 0 | 0 | 6.4 | 1 | 1 | 1 | 0 | 0 | 0 | 0 | 0 | 1230 |  | 0 | 1 | -1 | 0 | 0 |  | 0 | 0 | 0 | 0 | 0 | 0 | 0 | 0 | 0 | 0 | 0 | 0 | 0 | 0 | 0 | 0 | 0 | 0 | 0 | 0 | 0 | 0 | 280.44 | 13.25 | 2.07 | 6.4 | 0
103 | 26834277 | 26837204 | 25185843 | 1 | 1 | 1 | 3 | 14.3.01.01-0001 | ФССЦ-2001, 14.3.01.01-0001, приказ Минстроя России №1039/пр от 30.12.2016г. | Грунтовка: «Бетоконтакт», КНАУФ | 1346 | 1009 | кг | кг | 1 | 0 | 270253964 | 13 | 96.58 | 0 | 0 | 0 | 15.09 | 0 | 0 | 0 | 6.4 | 1 | 1 | 1 | 0 | 0 | 0 | 0 | 0 | 13 |  | 0 | 1 | -1 | 0 | 0 |  | 0 | 0 | 0 | 0 | 0 | 0 | 0 | 0 | 0 | 0 | 0 | 0 | 0 | 0 | 0 | 0 | 0 | 0 | 0 | 0 | 0 | 0 | 2.964 | 96.58 | 15.09 | 6.4 | 0
108 | 26834263 | 26837219 | 25413300 | 1 | 1 | 1 | 1 | 1-100-30 |  | Рабочий среднего разряда 3 | 1191 | 1013 | чел.-ч. | чел.-ч. | 1 | 0 | -400197608 | 43.3205 | 0 | 0 | 0 | 8.53 | 0 | 0 | 0 | 8.53 | 1 | 1 | 1 | 1 | 0 | 1 | 1 | 0 | 0 | 37.67 | )*1,15 | 1 | 2 | 26837220 | 1 | 0 | 295 | 0 | 0 | 0 | 0 | 0 | 0 | 0 | 0 | 0 | 0 | 0 | 0 | 0 | 0 | 0 | 0 | 0 | 0 | 0 | 0 | 0 | 0 | 100.2436 | 8.53 | 8.53 | 1 | 0
108 | 26834263 | 26837219 | 25412928 | 1 | 1 | 1 | 1 | 4-100-00 |  | Затраты труда машинистов | 1191 | 1013 | чел.-ч. | чел.-ч. | 1 | 0 | -1417349443 | 0.17 | 0 | 0 | 0 | 0 | 0 | 0 | 0 | 0 | 1 | 1 | 1 | 1 | 0 | 1 | 0 | 0 | 0 | 0.17 |  | 2 | 2 | 26837221 | 1 | 2048 | 296 | 0 | 0 | 0 | 0 | 0 | 0 | 0 | 0 | 0 | 0 | 0 | 0 | 0 | 0 | 0 | 0 | 0 | 0 | 0 | 0 | 0 | 0 | 0.39338 | 0 | 0 | 1 | 0
108 | 26834263 | 26837219 | 25230510 | 1 | 1 | 1 | 2 | 91.06.06-046 | ФСЭМ-2001, 91.06.06-046, приказ Минстроя России №1039/пр от 30.12.2016г. | Подъемники одномачтовые, грузоподъемность до 500 кг, высота подъема 25 м | 1368 | 1011 | маш.-ч | маш.-ч | 1 | 0 | 368031958 | 0.1625 | 0 | 27.66 | 11.6 | 0 | 0 | 27.66 | 11.6 | 0 | 1 | 1 | 1 | 1 | 0 | 1 | 1 | 0 | 0 | 0.13 | )*1,25 | 0 | 2 | 26837222 | 1 | 0 | 297 | 0 | 0 | 0 | 0 | 0 | 0 | 0 | 0 | 0 | 0 | 0 | 0 | 0 | 0 | 0 | 0 | 0 | 0 | 0 | 0 | 0 | 0 | 0.37602 | 27.66 | 27.66 | 1 | 0
108 | 26834263 | 26837219 | 25231607 | 1 | 1 | 1 | 2 | 91.14.02-001 | ФСЭМ-2001, 91.14.02-001, приказ Минстроя России №1039/пр от 30.12.2016г. | Автомобили бортовые, грузоподъемность до 5 т | 1368 | 1011 | маш.-ч | маш.-ч | 1 | 0 | 1372534845 | 0.05 | 0 | 65.71 | 11.6 | 0 | 0 | 65.71 | 11.6 | 0 | 1 | 1 | 1 | 1 | 0 | 1 | 1 | 0 | 0 | 0.04 | )*1,25 | 0 | 2 | 26837223 | 1 | 0 | 298 | 0 | 0 | 0 | 0 | 0 | 0 | 0 | 0 | 0 | 0 | 0 | 0 | 0 | 0 | 0 | 0 | 0 | 0 | 0 | 0 | 0 | 0 | 0.1157 | 65.71 | 65.71 | 1 | 0
108 | 26834263 | 26837219 | 25149961 | 1 | 1 | 1 | 3 | 01.7.03.01-0001 | ФССЦ-2001, 01.7.03.01-0001, приказ Минстроя России №1039/пр от 30.12.2016г. | Вода | 1339 | 1007 | м3 | м3 | 1 | 0 | -1660354250 | 0.174 | 2.44 | 0 | 0 | 0 | 2.44 | 0 | 0 | 0 | 1 | 1 | 1 | 1 | 0 | 1 | 0 | 0 | 0 | 0.174 |  | 0 | 2 | 26837224 | 1 | 0 | 299 | 0 | 0 | 0 | 0 | 0 | 0 | 0 | 0 | 0 | 0 | 0 | 0 | 0 | 0 | 0 | 0 | 0 | 0 | 0 | 0 | 0 | 0 | 0.40264 | 2.44 | 2.44 | 1 | 0
108 | 26834263 | 26837219 | 25155574 | 1 | 1 | 1 | 3 | 04.3.02.01-0415 | ФССЦ-2001, 04.3.02.01-0415, приказ Минстроя России №1039/пр от 30.12.2016г. | Смеси сухие для наливных полов, марка «Ветонит» 5000 | 1348 | 1009 | т | т | 1000 | 0 | -2114578287 | 0.9 | 11381.57 | 0 | 0 | 0 | 11381.57 | 0 | 0 | 0 | 1 | 1 | 1 | 1 | 0 | 1 | 0 | 0 | 0 | 0.9 |  | 0 | 2 | 26837225 | 1 | 0 | 300 | 0 | 0 | 0 | 0 | 0 | 0 | 0 | 0 | 0 | 0 | 0 | 0 | 0 | 0 | 0 | 0 | 0 | 0 | 0 | 0 | 0 | 0 | 2.0826 | 11381.57 | 11381.57 | 1 | 0
108 | 26834263 | 26837219 | 25186115 | 1 | 1 | 1 | 3 | 14.4.01.02-0113 | ФССЦ-2001, 14.4.01.02-0113, приказ Минстроя России №1039/пр от 30.12.2016г. | Грунтовка акриловая НОРТЕКС-ГРУНТ | 1346 | 1009 | кг | кг | 1 | 0 | 303141801 | 30 | 15.25 | 0 | 0 | 0 | 15.25 | 0 | 0 | 0 | 1 | 1 | 1 | 1 | 0 | 1 | 0 | 0 | 0 | 30 |  | 0 | 2 | 26837226 | 1 | 0 | 301 | 0 | 0 | 0 | 0 | 0 | 0 | 0 | 0 | 0 | 0 | 0 | 0 | 0 | 0 | 0 | 0 | 0 | 0 | 0 | 0 | 0 | 0 | 69.42 | 15.25 | 15.25 | 1 | 0
109 | 26834277 | 26837219 | 25413300 | 1 | 1 | 1 | 1 | 1-100-30 |  | Рабочий среднего разряда 3 | 1191 | 1013 | чел.-ч. | чел.-ч. | 1 | 0 | -400197608 | 43.3205 | 0 | 0 | 0 | 54.59 | 0 | 0 | 0 | 8.53 | 1 | 1 | 1 | 6.4 | 0 | 1 | 1 | 0 | 0 | 37.67 | )*1,15 | 1 | 2 | 26837220 | 1 | 0 | 302 | 0 | 0 | 0 | 0 | 0 | 0 | 0 | 0 | 0 | 0 | 0 | 0 | 0 | 0 | 0 | 0 | 0 | 0 | 0 | 0 | 0 | 0 | 100.2436 | 54.59 | 8.53 | 6.4 | 0
109 | 26834277 | 26837219 | 25412928 | 1 | 1 | 1 | 1 | 4-100-00 |  | Затраты труда машинистов | 1191 | 1013 | чел.-ч. | чел.-ч. | 1 | 0 | -1417349443 | 0.17 | 0 | 0 | 0 | 0 | 0 | 0 | 0 | 0 | 1 | 1 | 6.4 | 1 | 0 | 1 | 0 | 0 | 0 | 0.17 |  | 2 | 2 | 26837221 | 1 | 2048 | 303 | 0 | 0 | 0 | 0 | 0 | 0 | 0 | 0 | 0 | 0 | 0 | 0 | 0 | 0 | 0 | 0 | 0 | 0 | 0 | 0 | 0 | 0 | 0.39338 | 0 | 0 | 1 | 0
109 | 26834277 | 26837219 | 25230510 | 1 | 1 | 1 | 2 | 91.06.06-046 | ФСЭМ-2001, 91.06.06-046, приказ Минстроя России №1039/пр от 30.12.2016г. | Подъемники одномачтовые, грузоподъемность до 500 кг, высота подъема 25 м | 1368 | 1011 | маш.-ч | маш.-ч | 1 | 0 | 368031958 | 0.1625 | 0 | 177.02 | 11.6 | 0 | 0 | 27.66 | 11.6 | 0 | 1 | 6.4 | 1 | 1 | 0 | 1 | 1 | 0 | 0 | 0.13 | )*1,25 | 0 | 2 | 26837222 | 1 | 0 | 304 | 0 | 0 | 0 | 0 | 0 | 0 | 0 | 0 | 0 | 0 | 0 | 0 | 0 | 0 | 0 | 0 | 0 | 0 | 0 | 0 | 0 | 0 | 0.37602 | 177.02 | 27.66 | 6.4 | 0
109 | 26834277 | 26837219 | 25231607 | 1 | 1 | 1 | 2 | 91.14.02-001 | ФСЭМ-2001, 91.14.02-001, приказ Минстроя России №1039/пр от 30.12.2016г. | Автомобили бортовые, грузоподъемность до 5 т | 1368 | 1011 | маш.-ч | маш.-ч | 1 | 0 | 1372534845 | 0.05 | 0 | 420.54 | 11.6 | 0 | 0 | 65.71 | 11.6 | 0 | 1 | 6.4 | 1 | 1 | 0 | 1 | 1 | 0 | 0 | 0.04 | )*1,25 | 0 | 2 | 26837223 | 1 | 0 | 305 | 0 | 0 | 0 | 0 | 0 | 0 | 0 | 0 | 0 | 0 | 0 | 0 | 0 | 0 | 0 | 0 | 0 | 0 | 0 | 0 | 0 | 0 | 0.1157 | 420.54 | 65.71 | 6.4 | 0
109 | 26834277 | 26837219 | 25149961 | 1 | 1 | 1 | 3 | 01.7.03.01-0001 | ФССЦ-2001, 01.7.03.01-0001, приказ Минстроя России №1039/пр от 30.12.2016г. | Вода | 1339 | 1007 | м3 | м3 | 1 | 0 | -1660354250 | 0.174 | 15.62 | 0 | 0 | 0 | 2.44 | 0 | 0 | 0 | 6.4 | 1 | 1 | 1 | 0 | 1 | 0 | 0 | 0 | 0.174 |  | 0 | 2 | 26837224 | 1 | 0 | 306 | 0 | 0 | 0 | 0 | 0 | 0 | 0 | 0 | 0 | 0 | 0 | 0 | 0 | 0 | 0 | 0 | 0 | 0 | 0 | 0 | 0 | 0 | 0.40264 | 15.62 | 2.44 | 6.4 | 0
109 | 26834277 | 26837219 | 25155574 | 1 | 1 | 1 | 3 | 04.3.02.01-0415 | ФССЦ-2001, 04.3.02.01-0415, приказ Минстроя России №1039/пр от 30.12.2016г. | Смеси сухие для наливных полов, марка «Ветонит» 5000 | 1348 | 1009 | т | т | 1000 | 0 | -2114578287 | 0.9 | 72842.05 | 0 | 0 | 0 | 11381.57 | 0 | 0 | 0 | 6.4 | 1 | 1 | 1 | 0 | 1 | 0 | 0 | 0 | 0.9 |  | 0 | 2 | 26837225 | 1 | 0 | 307 | 0 | 0 | 0 | 0 | 0 | 0 | 0 | 0 | 0 | 0 | 0 | 0 | 0 | 0 | 0 | 0 | 0 | 0 | 0 | 0 | 0 | 0 | 2.0826 | 72842.05 | 11381.57 | 6.4 | 0
109 | 26834277 | 26837219 | 25186115 | 1 | 1 | 1 | 3 | 14.4.01.02-0113 | ФССЦ-2001, 14.4.01.02-0113, приказ Минстроя России №1039/пр от 30.12.2016г. | Грунтовка акриловая НОРТЕКС-ГРУНТ | 1346 | 1009 | кг | кг | 1 | 0 | 303141801 | 30 | 97.6 | 0 | 0 | 0 | 15.25 | 0 | 0 | 0 | 6.4 | 1 | 1 | 1 | 0 | 1 | 0 | 0 | 0 | 30 |  | 0 | 2 | 26837226 | 1 | 0 | 308 | 0 | 0 | 0 | 0 | 0 | 0 | 0 | 0 | 0 | 0 | 0 | 0 | 0 | 0 | 0 | 0 | 0 | 0 | 0 | 0 | 0 | 0 | 69.42 | 97.6 | 15.25 | 6.4 | 0
110 | 26834263 | 26837227 | 25413300 | 1 | 1 | 1 | 1 | 1-100-30 |  | Рабочий среднего разряда 3 | 1191 | 1013 | чел.-ч. | чел.-ч. | 1 | 0 | -400197608 | 41.745 | 0 | 0 | 0 | 8.53 | 0 | 0 | 0 | 8.53 | 1 | 1 | 1 | 1 | 0 | 1 | 1 | 0 | 0 | 2.42 | )*1,15)*15 | 1 | 2 | 26837228 | 1 | 0 | 309 | 0 | 0 | 0 | 0 | 0 | 0 | 0 | 0 | 0 | 0 | 0 | 0 | 0 | 0 | 0 | 0 | 0 | 0 | 0 | 0 | 0 | 0 | 96.5979 | 8.53 | 8.53 | 1 | 0
110 | 26834263 | 26837227 | 25412928 | 1 | 1 | 1 | 1 | 4-100-00 |  | Затраты труда машинистов | 1191 | 1013 | чел.-ч. | чел.-ч. | 1 | 0 | -1417349443 | 0.03 | 0 | 0 | 0 | 0 | 0 | 0 | 0 | 0 | 1 | 1 | 1 | 1 | 0 | 1 | 0 | 0 | 0 | 0.03 |  | 2 | 2 | 26837229 | 1 | 2048 | 310 | 0 | 0 | 0 | 0 | 0 | 0 | 0 | 0 | 0 | 0 | 0 | 0 | 0 | 0 | 0 | 0 | 0 | 0 | 0 | 0 | 0 | 0 | 0.06942 | 0 | 0 | 1 | 0
110 | 26834263 | 26837227 | 25230510 | 1 | 1 | 1 | 2 | 91.06.06-046 | ФСЭМ-2001, 91.06.06-046, приказ Минстроя России №1039/пр от 30.12.2016г. | Подъемники одномачтовые, грузоподъемность до 500 кг, высота подъема 25 м | 1368 | 1011 | маш.-ч | маш.-ч | 1 | 0 | 368031958 | 0.375 | 0 | 27.66 | 11.6 | 0 | 0 | 27.66 | 11.6 | 0 | 1 | 1 | 1 | 1 | 0 | 1 | 1 | 0 | 0 | 0.02 | )*1,25)*15 | 0 | 2 | 26837230 | 1 | 0 | 311 | 0 | 0 | 0 | 0 | 0 | 0 | 0 | 0 | 0 | 0 | 0 | 0 | 0 | 0 | 0 | 0 | 0 | 0 | 0 | 0 | 0 | 0 | 0.86775 | 27.66 | 27.66 | 1 | 0
110 | 26834263 | 26837227 | 25231607 | 1 | 1 | 1 | 2 | 91.14.02-001 | ФСЭМ-2001, 91.14.02-001, приказ Минстроя России №1039/пр от 30.12.2016г. | Автомобили бортовые, грузоподъемность до 5 т | 1368 | 1011 | маш.-ч | маш.-ч | 1 | 0 | 1372534845 | 0.1875 | 0 | 65.71 | 11.6 | 0 | 0 | 65.71 | 11.6 | 0 | 1 | 1 | 1 | 1 | 0 | 1 | 1 | 0 | 0 | 0.01 | )*1,25)*15 | 0 | 2 | 26837231 | 1 | 0 | 312 | 0 | 0 | 0 | 0 | 0 | 0 | 0 | 0 | 0 | 0 | 0 | 0 | 0 | 0 | 0 | 0 | 0 | 0 | 0 | 0 | 0 | 0 | 0.43388 | 65.71 | 65.71 | 1 | 0
110 | 26834263 | 26837227 | 25149961 | 1 | 1 | 1 | 3 | 01.7.03.01-0001 | ФССЦ-2001, 01.7.03.01-0001, приказ Минстроя России №1039/пр от 30.12.2016г. | Вода | 1339 | 1007 | м3 | м3 | 1 | 0 | -1660354250 | 0.45 | 2.44 | 0 | 0 | 0 | 2.44 | 0 | 0 | 0 | 1 | 1 | 1 | 1 | 0 | 1 | 1 | 0 | 0 | 0.03 | )*15 | 0 | 2 | 26837232 | 1 | 0 | 313 | 0 | 0 | 0 | 0 | 0 | 0 | 0 | 0 | 0 | 0 | 0 | 0 | 0 | 0 | 0 | 0 | 0 | 0 | 0 | 0 | 0 | 0 | 1.0413 | 2.44 | 2.44 | 1 | 0
110 | 26834263 | 26837227 | 25155574 | 1 | 1 | 1 | 3 | 04.3.02.01-0415 | ФССЦ-2001, 04.3.02.01-0415, приказ Минстроя России №1039/пр от 30.12.2016г. | Смеси сухие для наливных полов, марка «Ветонит» 5000 | 1348 | 1009 | т | т | 1000 | 0 | -2114578287 | 2.7 | 11381.57 | 0 | 0 | 0 | 11381.57 | 0 | 0 | 0 | 1 | 1 | 1 | 1 | 0 | 1 | 1 | 0 | 0 | 0.18 | )*15 | 0 | 2 | 26837233 | 1 | 0 | 314 | 0 | 0 | 0 | 0 | 0 | 0 | 0 | 0 | 0 | 0 | 0 | 0 | 0 | 0 | 0 | 0 | 0 | 0 | 0 | 0 | 0 | 0 | 6.2478 | 11381.57 | 11381.57 | 1 | 0
111 | 26834277 | 26837227 | 25413300 | 1 | 1 | 1 | 1 | 1-100-30 |  | Рабочий среднего разряда 3 | 1191 | 1013 | чел.-ч. | чел.-ч. | 1 | 0 | -400197608 | 41.745 | 0 | 0 | 0 | 54.59 | 0 | 0 | 0 | 8.53 | 1 | 1 | 1 | 6.4 | 0 | 1 | 1 | 0 | 0 | 2.42 | )*1,15)*15 | 1 | 2 | 26837228 | 1 | 0 | 315 | 0 | 0 | 0 | 0 | 0 | 0 | 0 | 0 | 0 | 0 | 0 | 0 | 0 | 0 | 0 | 0 | 0 | 0 | 0 | 0 | 0 | 0 | 96.5979 | 54.59 | 8.53 | 6.4 | 0
111 | 26834277 | 26837227 | 25412928 | 1 | 1 | 1 | 1 | 4-100-00 |  | Затраты труда машинистов | 1191 | 1013 | чел.-ч. | чел.-ч. | 1 | 0 | -1417349443 | 0.03 | 0 | 0 | 0 | 0 | 0 | 0 | 0 | 0 | 1 | 1 | 6.4 | 1 | 0 | 1 | 0 | 0 | 0 | 0.03 |  | 2 | 2 | 26837229 | 1 | 2048 | 316 | 0 | 0 | 0 | 0 | 0 | 0 | 0 | 0 | 0 | 0 | 0 | 0 | 0 | 0 | 0 | 0 | 0 | 0 | 0 | 0 | 0 | 0 | 0.06942 | 0 | 0 | 1 | 0
111 | 26834277 | 26837227 | 25230510 | 1 | 1 | 1 | 2 | 91.06.06-046 | ФСЭМ-2001, 91.06.06-046, приказ Минстроя России №1039/пр от 30.12.2016г. | Подъемники одномачтовые, грузоподъемность до 500 кг, высота подъема 25 м | 1368 | 1011 | маш.-ч | маш.-ч | 1 | 0 | 368031958 | 0.375 | 0 | 177.02 | 11.6 | 0 | 0 | 27.66 | 11.6 | 0 | 1 | 6.4 | 1 | 1 | 0 | 1 | 1 | 0 | 0 | 0.02 | )*1,25)*15 | 0 | 2 | 26837230 | 1 | 0 | 317 | 0 | 0 | 0 | 0 | 0 | 0 | 0 | 0 | 0 | 0 | 0 | 0 | 0 | 0 | 0 | 0 | 0 | 0 | 0 | 0 | 0 | 0 | 0.86775 | 177.02 | 27.66 | 6.4 | 0
111 | 26834277 | 26837227 | 25231607 | 1 | 1 | 1 | 2 | 91.14.02-001 | ФСЭМ-2001, 91.14.02-001, приказ Минстроя России №1039/пр от 30.12.2016г. | Автомобили бортовые, грузоподъемность до 5 т | 1368 | 1011 | маш.-ч | маш.-ч | 1 | 0 | 1372534845 | 0.1875 | 0 | 420.54 | 11.6 | 0 | 0 | 65.71 | 11.6 | 0 | 1 | 6.4 | 1 | 1 | 0 | 1 | 1 | 0 | 0 | 0.01 | )*1,25)*15 | 0 | 2 | 26837231 | 1 | 0 | 318 | 0 | 0 | 0 | 0 | 0 | 0 | 0 | 0 | 0 | 0 | 0 | 0 | 0 | 0 | 0 | 0 | 0 | 0 | 0 | 0 | 0 | 0 | 0.43388 | 420.54 | 65.71 | 6.4 | 0
111 | 26834277 | 26837227 | 25149961 | 1 | 1 | 1 | 3 | 01.7.03.01-0001 | ФССЦ-2001, 01.7.03.01-0001, приказ Минстроя России №1039/пр от 30.12.2016г. | Вода | 1339 | 1007 | м3 | м3 | 1 | 0 | -1660354250 | 0.45 | 15.62 | 0 | 0 | 0 | 2.44 | 0 | 0 | 0 | 6.4 | 1 | 1 | 1 | 0 | 1 | 1 | 0 | 0 | 0.03 | )*15 | 0 | 2 | 26837232 | 1 | 0 | 319 | 0 | 0 | 0 | 0 | 0 | 0 | 0 | 0 | 0 | 0 | 0 | 0 | 0 | 0 | 0 | 0 | 0 | 0 | 0 | 0 | 0 | 0 | 1.0413 | 15.62 | 2.44 | 6.4 | 0
111 | 26834277 | 26837227 | 25155574 | 1 | 1 | 1 | 3 | 04.3.02.01-0415 | ФССЦ-2001, 04.3.02.01-0415, приказ Минстроя России №1039/пр от 30.12.2016г. | Смеси сухие для наливных полов, марка «Ветонит» 5000 | 1348 | 1009 | т | т | 1000 | 0 | -2114578287 | 2.7 | 72842.05 | 0 | 0 | 0 | 11381.57 | 0 | 0 | 0 | 6.4 | 1 | 1 | 1 | 0 | 1 | 1 | 0 | 0 | 0.18 | )*15 | 0 | 2 | 26837233 | 1 | 0 | 320 | 0 | 0 | 0 | 0 | 0 | 0 | 0 | 0 | 0 | 0 | 0 | 0 | 0 | 0 | 0 | 0 | 0 | 0 | 0 | 0 | 0 | 0 | 6.2478 | 72842.05 | 11381.57 | 6.4 | 0
112 | 26834263 | 26837234 | 25418547 | 1 | 1 | 1 | 1 | 1-100-32 |  | Рабочий среднего разряда 3.2 | 1191 | 1013 | чел.-ч. | чел.-ч. | 1 | 0 | -784637506 | 356.983 | 0 | 0 | 0 | 8.74 | 0 | 0 | 0 | 8.74 | 1 | 1 | 1 | 1 | 0 | 1 | 1 | 0 | 0 | 310.42 | )*1,15 | 1 | 2 | 26837235 | 1 | 0 | 321 | 0 | 0 | 0 | 0 | 0 | 0 | 0 | 0 | 0 | 0 | 0 | 0 | 0 | 0 | 0 | 0 | 0 | 0 | 0 | 0 | 0 | 0 | 826.0587 | 8.74 | 8.74 | 1 | 0
112 | 26834263 | 26837234 | 25412928 | 1 | 1 | 1 | 1 | 4-100-00 |  | Затраты труда машинистов | 1191 | 1013 | чел.-ч. | чел.-ч. | 1 | 0 | -1417349443 | 1.73 | 0 | 0 | 0 | 0 | 0 | 0 | 0 | 0 | 1 | 1 | 1 | 1 | 0 | 1 | 0 | 0 | 0 | 1.73 |  | 2 | 2 | 26837236 | 1 | 2048 | 322 | 0 | 0 | 0 | 0 | 0 | 0 | 0 | 0 | 0 | 0 | 0 | 0 | 0 | 0 | 0 | 0 | 0 | 0 | 0 | 0 | 0 | 0 | 4.0032 | 0 | 0 | 1 | 0
112 | 26834263 | 26837234 | 25230116 | 1 | 1 | 1 | 2 | 91.05.01-016 | ФСЭМ-2001, 91.05.01-016, приказ Минстроя России №1039/пр от 30.12.2016г. | Краны башенные, грузоподъемность 5 т | 1368 | 1011 | маш.-ч | маш.-ч | 1 | 0 | 257150282 | 0.025 | 0 | 83.43 | 13.5 | 0 | 0 | 83.43 | 13.5 | 0 | 1 | 1 | 1 | 1 | 0 | 1 | 1 | 0 | 0 | 0.02 | )*1,25 | 0 | 2 | 26837237 | 1 | 0 | 323 | 0 | 0 | 0 | 0 | 0 | 0 | 0 | 0 | 0 | 0 | 0 | 0 | 0 | 0 | 0 | 0 | 0 | 0 | 0 | 0 | 0 | 0 | 0.05785 | 83.43 | 83.43 | 1 | 0
112 | 26834263 | 26837234 | 25230218 | 1 | 1 | 1 | 2 | 91.05.05-013 | ФСЭМ-2001, 91.05.05-013, приказ Минстроя России №1039/пр от 30.12.2016г. | Краны на автомобильном ходу, грузоподъемность 6,3 т | 1368 | 1011 | маш.-ч | маш.-ч | 1 | 0 | 1330025190 | 0.0125 | 0 | 88.01 | 11.6 | 0 | 0 | 88.01 | 11.6 | 0 | 1 | 1 | 1 | 1 | 0 | 1 | 1 | 0 | 0 | 0.01 | )*1,25 | 0 | 2 | 26837238 | 1 | 0 | 324 | 0 | 0 | 0 | 0 | 0 | 0 | 0 | 0 | 0 | 0 | 0 | 0 | 0 | 0 | 0 | 0 | 0 | 0 | 0 | 0 | 0 | 0 | 0.028925 | 88.01 | 88.01 | 1 | 0
112 | 26834263 | 26837234 | 25230679 | 1 | 1 | 1 | 2 | 91.07.08-024 | ФСЭМ-2001, 91.07.08-024, приказ Минстроя России №1039/пр от 30.12.2016г. | Растворосмесители передвижные 65 л | 1368 | 1011 | маш.-ч | маш.-ч | 1 | 0 | 983187852 | 2.1125 | 0 | 12.39 | 10.06 | 0 | 0 | 12.39 | 10.06 | 0 | 1 | 1 | 1 | 1 | 0 | 1 | 1 | 0 | 0 | 1.69 | )*1,25 | 0 | 2 | 26837239 | 1 | 0 | 325 | 0 | 0 | 0 | 0 | 0 | 0 | 0 | 0 | 0 | 0 | 0 | 0 | 0 | 0 | 0 | 0 | 0 | 0 | 0 | 0 | 0 | 0 | 4.8883 | 12.39 | 12.39 | 1 | 0
112 | 26834263 | 26837234 | 25231607 | 1 | 1 | 1 | 2 | 91.14.02-001 | ФСЭМ-2001, 91.14.02-001, приказ Минстроя России №1039/пр от 30.12.2016г. | Автомобили бортовые, грузоподъемность до 5 т | 1368 | 1011 | маш.-ч | маш.-ч | 1 | 0 | 1372534845 | 0.0125 | 0 | 65.71 | 11.6 | 0 | 0 | 65.71 | 11.6 | 0 | 1 | 1 | 1 | 1 | 0 | 1 | 1 | 0 | 0 | 0.01 | )*1,25 | 0 | 2 | 26837240 | 1 | 0 | 326 | 0 | 0 | 0 | 0 | 0 | 0 | 0 | 0 | 0 | 0 | 0 | 0 | 0 | 0 | 0 | 0 | 0 | 0 | 0 | 0 | 0 | 0 | 0.028925 | 65.71 | 65.71 | 1 | 0
112 | 26834263 | 26837234 | 25149961 | 1 | 1 | 1 | 3 | 01.7.03.01-0001 | ФССЦ-2001, 01.7.03.01-0001, приказ Минстроя России №1039/пр от 30.12.2016г. | Вода | 1339 | 1007 | м3 | м3 | 1 | 0 | -1660354250 | 0.44 | 2.44 | 0 | 0 | 0 | 2.44 | 0 | 0 | 0 | 1 | 1 | 1 | 1 | 0 | 1 | 0 | 0 | 0 | 0.44 |  | 0 | 2 | 26837241 | 1 | 0 | 327 | 0 | 0 | 0 | 0 | 0 | 0 | 0 | 0 | 0 | 0 | 0 | 0 | 0 | 0 | 0 | 0 | 0 | 0 | 0 | 0 | 0 | 0 | 1.0182 | 2.44 | 2.44 | 1 | 0
112 | 26834263 | 26837234 | 25155711 | 1 | 1 | 1 | 3 | 04.3.02.09-0102 | ФССЦ-2001, 04.3.02.09-0102, приказ Минстроя России №1039/пр от 30.12.2016г. | Затирка «Старатели» (разной цветности) | 1348 | 1009 | т | т | 1000 | 0 | 2108657288 | 0.013 | 6513 | 0 | 0 | 0 | 6513 | 0 | 0 | 0 | 1 | 1 | 1 | 1 | 0 | 1 | 0 | 0 | 0 | 0.013 |  | 0 | 2 | 26837242 | 1 | 0 | 328 | 0 | 0 | 0 | 0 | 0 | 0 | 0 | 0 | 0 | 0 | 0 | 0 | 0 | 0 | 0 | 0 | 0 | 0 | 0 | 0 | 0 | 0 | 0.030082 | 6513 | 6513 | 1 | 0
112 | 26834263 | 26837234 | 25169756 | 1 | 1 | 1 | 3 | 06.2.05.03-0003 | ФССЦ-2001, 06.2.05.03-0003, приказ Минстроя России №1039/пр от 30.12.2016г. | Гранит керамический многоцветный неполированный, размером 400х400х9 мм | 1327 | 1005 | м2 | м2 | 1 | 1 | 2046761779 | -102 | 140.45 | 0 | 0 | 0 | 140.45 | 0 | 0 | 0 | 1 | 1 | 1 | 1 | 0 | 1 | 0 | 0 | 0 | -102 |  | 0 | 2 | 26837243 | 1 | 6144 | 329 | 0 | 0 | 0 | 0 | 0 | 0 | 0 | 0 | 0 | 0 | 0 | 0 | 0 | 0 | 0 | 0 | 0 | 0 | 0 | 0 | 0 | 0 | -236.028 | 140.45 | 140.45 | 1 | 0
112 | 26834263 | 26837234 | 25169775 | 1 | 1 | 1 | 3 | 06.2.05.03-0052 | ФССЦ-2001, 06.2.05.03-0052, приказ Минстроя России №1039/пр от 30.12.2016г. | Плитки керамогранитные размером 300х300х8 мм, светло-серые | 1327 | 1005 | м2 | м2 | 1 | 0 | -1400051895 | 102 | 47.83 | 0 | 0 | 0 | 47.83 | 0 | 0 | 0 | 1 | 1 | 1 | 1 | 0 | 0 | 0 | 0 | 0 | 102 |  | 0 | 1 | -1 | 0 | 0 |  | 0 | 0 | 0 | 0 | 0 | 0 | 0 | 0 | 0 | 0 | 0 | 0 | 0 | 0 | 0 | 0 | 0 | 0 | 0 | 0 | 0 | 0 | 236.028 | 47.83 | 47.83 | 1 | 0
112 | 26834263 | 26837234 | 25185231 | 1 | 1 | 1 | 3 | 14.1.06.02-0044 | ФССЦ-2001, 14.1.06.02-0044, приказ Минстроя России №1039/пр от 30.12.2016г. | Клей плиточный «Юнис Гранит» | 1346 | 1009 | кг | кг | 1 | 0 | 830044740 | 1200 | 3.69 | 0 | 0 | 0 | 3.69 | 0 | 0 | 0 | 1 | 1 | 1 | 1 | 0 | 1 | 0 | 0 | 0 | 1200 |  | 0 | 2 | 26837245 | 1 | 0 | 331 | 0 | 0 | 0 | 0 | 0 | 0 | 0 | 0 | 0 | 0 | 0 | 0 | 0 | 0 | 0 | 0 | 0 | 0 | 0 | 0 | 0 | 0 | 2776.8 | 3.69 | 3.69 | 1 | 0
112 | 26834263 | 26837234 | 25185855 | 1 | 1 | 1 | 3 | 14.3.01.01-0113 | ФССЦ-2001, 14.3.01.01-0113, приказ Минстроя России №1039/пр от 30.12.2016г. | Грунтовка сильнопоглощающих поверхностей "БИРСС Грунт Универсал" | 1348 | 1009 | т | т | 1000 | 0 | -1407569339 | 0.02 | 7946.36 | 0 | 0 | 0 | 7946.36 | 0 | 0 | 0 | 1 | 1 | 1 | 1 | 0 | 0 | 0 | 0 | 0 | 0.02 |  | 0 | 1 | -1 | 0 | 0 |  | 0 | 0 | 0 | 0 | 0 | 0 | 0 | 0 | 0 | 0 | 0 | 0 | 0 | 0 | 0 | 0 | 0 | 0 | 0 | 0 | 0 | 0 | 0.04628 | 7946.36 | 7946.36 | 1 | 0
113 | 26834277 | 26837234 | 25418547 | 1 | 1 | 1 | 1 | 1-100-32 |  | Рабочий среднего разряда 3.2 | 1191 | 1013 | чел.-ч. | чел.-ч. | 1 | 0 | -784637506 | 356.983 | 0 | 0 | 0 | 55.94 | 0 | 0 | 0 | 8.74 | 1 | 1 | 1 | 6.4 | 0 | 1 | 1 | 0 | 0 | 310.42 | )*1,15 | 1 | 2 | 26837235 | 1 | 0 | 333 | 0 | 0 | 0 | 0 | 0 | 0 | 0 | 0 | 0 | 0 | 0 | 0 | 0 | 0 | 0 | 0 | 0 | 0 | 0 | 0 | 0 | 0 | 826.0587 | 55.94 | 8.74 | 6.4 | 0
113 | 26834277 | 26837234 | 25412928 | 1 | 1 | 1 | 1 | 4-100-00 |  | Затраты труда машинистов | 1191 | 1013 | чел.-ч. | чел.-ч. | 1 | 0 | -1417349443 | 1.73 | 0 | 0 | 0 | 0 | 0 | 0 | 0 | 0 | 1 | 1 | 6.4 | 1 | 0 | 1 | 0 | 0 | 0 | 1.73 |  | 2 | 2 | 26837236 | 1 | 2048 | 334 | 0 | 0 | 0 | 0 | 0 | 0 | 0 | 0 | 0 | 0 | 0 | 0 | 0 | 0 | 0 | 0 | 0 | 0 | 0 | 0 | 0 | 0 | 4.0032 | 0 | 0 | 1 | 0
113 | 26834277 | 26837234 | 25230116 | 1 | 1 | 1 | 2 | 91.05.01-016 | ФСЭМ-2001, 91.05.01-016, приказ Минстроя России №1039/пр от 30.12.2016г. | Краны башенные, грузоподъемность 5 т | 1368 | 1011 | маш.-ч | маш.-ч | 1 | 0 | 257150282 | 0.025 | 0 | 533.95 | 13.5 | 0 | 0 | 83.43 | 13.5 | 0 | 1 | 6.4 | 1 | 1 | 0 | 1 | 1 | 0 | 0 | 0.02 | )*1,25 | 0 | 2 | 26837237 | 1 | 0 | 335 | 0 | 0 | 0 | 0 | 0 | 0 | 0 | 0 | 0 | 0 | 0 | 0 | 0 | 0 | 0 | 0 | 0 | 0 | 0 | 0 | 0 | 0 | 0.05785 | 533.95 | 83.43 | 6.4 | 0
113 | 26834277 | 26837234 | 25230218 | 1 | 1 | 1 | 2 | 91.05.05-013 | ФСЭМ-2001, 91.05.05-013, приказ Минстроя России №1039/пр от 30.12.2016г. | Краны на автомобильном ходу, грузоподъемность 6,3 т | 1368 | 1011 | маш.-ч | маш.-ч | 1 | 0 | 1330025190 | 0.0125 | 0 | 563.26 | 11.6 | 0 | 0 | 88.01 | 11.6 | 0 | 1 | 6.4 | 1 | 1 | 0 | 1 | 1 | 0 | 0 | 0.01 | )*1,25 | 0 | 2 | 26837238 | 1 | 0 | 336 | 0 | 0 | 0 | 0 | 0 | 0 | 0 | 0 | 0 | 0 | 0 | 0 | 0 | 0 | 0 | 0 | 0 | 0 | 0 | 0 | 0 | 0 | 0.028925 | 563.26 | 88.01 | 6.4 | 0
113 | 26834277 | 26837234 | 25230679 | 1 | 1 | 1 | 2 | 91.07.08-024 | ФСЭМ-2001, 91.07.08-024, приказ Минстроя России №1039/пр от 30.12.2016г. | Растворосмесители передвижные 65 л | 1368 | 1011 | маш.-ч | маш.-ч | 1 | 0 | 983187852 | 2.1125 | 0 | 79.3 | 10.06 | 0 | 0 | 12.39 | 10.06 | 0 | 1 | 6.4 | 1 | 1 | 0 | 1 | 1 | 0 | 0 | 1.69 | )*1,25 | 0 | 2 | 26837239 | 1 | 0 | 337 | 0 | 0 | 0 | 0 | 0 | 0 | 0 | 0 | 0 | 0 | 0 | 0 | 0 | 0 | 0 | 0 | 0 | 0 | 0 | 0 | 0 | 0 | 4.8883 | 79.3 | 12.39 | 6.4 | 0
113 | 26834277 | 26837234 | 25231607 | 1 | 1 | 1 | 2 | 91.14.02-001 | ФСЭМ-2001, 91.14.02-001, приказ Минстроя России №1039/пр от 30.12.2016г. | Автомобили бортовые, грузоподъемность до 5 т | 1368 | 1011 | маш.-ч | маш.-ч | 1 | 0 | 1372534845 | 0.0125 | 0 | 420.54 | 11.6 | 0 | 0 | 65.71 | 11.6 | 0 | 1 | 6.4 | 1 | 1 | 0 | 1 | 1 | 0 | 0 | 0.01 | )*1,25 | 0 | 2 | 26837240 | 1 | 0 | 338 | 0 | 0 | 0 | 0 | 0 | 0 | 0 | 0 | 0 | 0 | 0 | 0 | 0 | 0 | 0 | 0 | 0 | 0 | 0 | 0 | 0 | 0 | 0.028925 | 420.54 | 65.71 | 6.4 | 0
113 | 26834277 | 26837234 | 25149961 | 1 | 1 | 1 | 3 | 01.7.03.01-0001 | ФССЦ-2001, 01.7.03.01-0001, приказ Минстроя России №1039/пр от 30.12.2016г. | Вода | 1339 | 1007 | м3 | м3 | 1 | 0 | -1660354250 | 0.44 | 15.62 | 0 | 0 | 0 | 2.44 | 0 | 0 | 0 | 6.4 | 1 | 1 | 1 | 0 | 1 | 0 | 0 | 0 | 0.44 |  | 0 | 2 | 26837241 | 1 | 0 | 339 | 0 | 0 | 0 | 0 | 0 | 0 | 0 | 0 | 0 | 0 | 0 | 0 | 0 | 0 | 0 | 0 | 0 | 0 | 0 | 0 | 0 | 0 | 1.0182 | 15.62 | 2.44 | 6.4 | 0
113 | 26834277 | 26837234 | 25155711 | 1 | 1 | 1 | 3 | 04.3.02.09-0102 | ФССЦ-2001, 04.3.02.09-0102, приказ Минстроя России №1039/пр от 30.12.2016г. | Затирка «Старатели» (разной цветности) | 1348 | 1009 | т | т | 1000 | 0 | 2108657288 | 0.013 | 41683.2 | 0 | 0 | 0 | 6513 | 0 | 0 | 0 | 6.4 | 1 | 1 | 1 | 0 | 1 | 0 | 0 | 0 | 0.013 |  | 0 | 2 | 26837242 | 1 | 0 | 340 | 0 | 0 | 0 | 0 | 0 | 0 | 0 | 0 | 0 | 0 | 0 | 0 | 0 | 0 | 0 | 0 | 0 | 0 | 0 | 0 | 0 | 0 | 0.030082 | 41683.2 | 6513 | 6.4 | 0
113 | 26834277 | 26837234 | 25169756 | 1 | 1 | 1 | 3 | 06.2.05.03-0003 | ФССЦ-2001, 06.2.05.03-0003, приказ Минстроя России №1039/пр от 30.12.2016г. | Гранит керамический многоцветный неполированный, размером 400х400х9 мм | 1327 | 1005 | м2 | м2 | 1 | 1 | 2046761779 | -102 | 898.88 | 0 | 0 | 0 | 140.45 | 0 | 0 | 0 | 6.4 | 1 | 1 | 1 | 0 | 1 | 0 | 0 | 0 | -102 |  | 0 | 2 | 26837243 | 1 | 6144 | 341 | 0 | 0 | 0 | 0 | 0 | 0 | 0 | 0 | 0 | 0 | 0 | 0 | 0 | 0 | 0 | 0 | 0 | 0 | 0 | 0 | 0 | 0 | -236.028 | 898.88 | 140.45 | 6.4 | 0
113 | 26834277 | 26837234 | 25169775 | 1 | 1 | 1 | 3 | 06.2.05.03-0052 | ФССЦ-2001, 06.2.05.03-0052, приказ Минстроя России №1039/пр от 30.12.2016г. | Плитки керамогранитные размером 300х300х8 мм, светло-серые | 1327 | 1005 | м2 | м2 | 1 | 0 | -1400051895 | 102 | 306.11 | 0 | 0 | 0 | 47.83 | 0 | 0 | 0 | 6.4 | 1 | 1 | 1 | 0 | 0 | 0 | 0 | 0 | 102 |  | 0 | 1 | -1 | 0 | 0 |  | 0 | 0 | 0 | 0 | 0 | 0 | 0 | 0 | 0 | 0 | 0 | 0 | 0 | 0 | 0 | 0 | 0 | 0 | 0 | 0 | 0 | 0 | 236.028 | 306.11 | 47.83 | 6.4 | 0
113 | 26834277 | 26837234 | 25185231 | 1 | 1 | 1 | 3 | 14.1.06.02-0044 | ФССЦ-2001, 14.1.06.02-0044, приказ Минстроя России №1039/пр от 30.12.2016г. | Клей плиточный «Юнис Гранит» | 1346 | 1009 | кг | кг | 1 | 0 | 830044740 | 1200 | 23.62 | 0 | 0 | 0 | 3.69 | 0 | 0 | 0 | 6.4 | 1 | 1 | 1 | 0 | 1 | 0 | 0 | 0 | 1200 |  | 0 | 2 | 26837245 | 1 | 0 | 343 | 0 | 0 | 0 | 0 | 0 | 0 | 0 | 0 | 0 | 0 | 0 | 0 | 0 | 0 | 0 | 0 | 0 | 0 | 0 | 0 | 0 | 0 | 2776.8 | 23.62 | 3.69 | 6.4 | 0
113 | 26834277 | 26837234 | 25185855 | 1 | 1 | 1 | 3 | 14.3.01.01-0113 | ФССЦ-2001, 14.3.01.01-0113, приказ Минстроя России №1039/пр от 30.12.2016г. | Грунтовка сильнопоглощающих поверхностей "БИРСС Грунт Универсал" | 1348 | 1009 | т | т | 1000 | 0 | -1407569339 | 0.02 | 50856.7 | 0 | 0 | 0 | 7946.36 | 0 | 0 | 0 | 6.4 | 1 | 1 | 1 | 0 | 0 | 0 | 0 | 0 | 0.02 |  | 0 | 1 | -1 | 0 | 0 |  | 0 | 0 | 0 | 0 | 0 | 0 | 0 | 0 | 0 | 0 | 0 | 0 | 0 | 0 | 0 | 0 | 0 | 0 | 0 | 0 | 0 | 0 | 0.04628 | 50856.7 | 7946.36 | 6.4 | 0
120 | 26834263 | 26837249 | 25418254 | 1 | 1 | 1 | 1 | 1-100-39 |  | Рабочий среднего разряда 3.9 | 1191 | 1013 | чел.-ч. | чел.-ч. | 1 | 0 | 1983201532 | 27.393 | 0 | 0 | 0 | 9.51 | 0 | 0 | 0 | 9.51 | 1 | 1 | 1 | 1 | 0 | 1 | 1 | 0 | 0 | 23.82 | *1,15 | 1 | 2 | 26837250 | 1 | 0 | 345 | 0 | 0 | 0 | 0 | 0 | 0 | 0 | 0 | 0 | 0 | 0 | 0 | 0 | 0 | 0 | 0 | 0 | 0 | 0 | 0 | 0 | 0 | 45.1902 | 9.51 | 9.51 | 1 | 0
120 | 26834263 | 26837249 | 25412928 | 1 | 1 | 1 | 1 | 4-100-00 |  | Затраты труда машинистов | 1191 | 1013 | чел.-ч. | чел.-ч. | 1 | 0 | -1417349443 | 0.11 | 0 | 0 | 0 | 0 | 0 | 0 | 0 | 0 | 1 | 1 | 1 | 1 | 0 | 1 | 0 | 0 | 0 | 0.11 |  | 2 | 2 | 26837251 | 1 | 2048 | 346 | 0 | 0 | 0 | 0 | 0 | 0 | 0 | 0 | 0 | 0 | 0 | 0 | 0 | 0 | 0 | 0 | 0 | 0 | 0 | 0 | 0 | 0 | 0.18147 | 0 | 0 | 1 | 0
120 | 26834263 | 26837249 | 25230514 | 1 | 1 | 1 | 2 | 91.06.06-048 | ФСЭМ-2001, 91.06.06-048, приказ Минстроя России №1039/пр от 30.12.2016г. | Подъемники одномачтовые, грузоподъемность до 500 кг, высота подъема 45 м | 1368 | 1011 | маш.-ч | маш.-ч | 1 | 0 | 1188625873 | 0.0625 | 0 | 31.26 | 13.5 | 0 | 0 | 31.26 | 13.5 | 0 | 1 | 1 | 1 | 1 | 0 | 1 | 1 | 0 | 0 | 0.05 | )*1,25 | 0 | 2 | 26837252 | 1 | 0 | 347 | 0 | 0 | 0 | 0 | 0 | 0 | 0 | 0 | 0 | 0 | 0 | 0 | 0 | 0 | 0 | 0 | 0 | 0 | 0 | 0 | 0 | 0 | 0.10311 | 31.26 | 31.26 | 1 | 0
120 | 26834263 | 26837249 | 25231607 | 1 | 1 | 1 | 2 | 91.14.02-001 | ФСЭМ-2001, 91.14.02-001, приказ Минстроя России №1039/пр от 30.12.2016г. | Автомобили бортовые, грузоподъемность до 5 т | 1368 | 1011 | маш.-ч | маш.-ч | 1 | 0 | 1372534845 | 0.075 | 0 | 65.71 | 11.6 | 0 | 0 | 65.71 | 11.6 | 0 | 1 | 1 | 1 | 1 | 0 | 1 | 1 | 0 | 0 | 0.06 | )*1,25 | 0 | 2 | 26837253 | 1 | 0 | 348 | 0 | 0 | 0 | 0 | 0 | 0 | 0 | 0 | 0 | 0 | 0 | 0 | 0 | 0 | 0 | 0 | 0 | 0 | 0 | 0 | 0 | 0 | 0.12373 | 65.71 | 65.71 | 1 | 0
120 | 26834263 | 26837249 | 25155501 | 1 | 1 | 1 | 3 | 04.3.01.09-0001 | ФССЦ-2001, 04.3.01.09-0001, приказ Минстроя России №1039/пр от 30.12.2016г. | Раствор готовый кладочный тяжелый цементный | 1339 | 1007 | м3 | м3 | 1 | 0 | -1048055182 | 0.16 | 424.88 | 0 | 0 | 0 | 424.88 | 0 | 0 | 0 | 1 | 1 | 1 | 1 | 0 | 0 | 0 | 0 | 0 | 0.16 |  | 0 | 1 | -1 | 0 | 0 |  | 0 | 0 | 0 | 0 | 0 | 0 | 0 | 0 | 0 | 0 | 0 | 0 | 0 | 0 | 0 | 0 | 0 | 0 | 0 | 0 | 0 | 0 | 0.26395 | 424.88 | 424.88 | 1 | 0
120 | 26834263 | 26837249 | 25169763 | 1 | 1 | 1 | 3 | 06.2.05.03-0031 | ФССЦ-2001, 06.2.05.03-0031, приказ Минстроя России №1039/пр от 30.12.2016г. | Плитки керамогранитные плинтусные прямые | 1301 | 1003 | м | м | 1 | 0 | -1274901864 | 101 | 23.73 | 0 | 0 | 0 | 23.73 | 0 | 0 | 0 | 1 | 1 | 1 | 1 | 0 | 0 | 0 | 0 | 0 | 101 |  | 0 | 1 | -1 | 0 | 0 |  | 0 | 0 | 0 | 0 | 0 | 0 | 0 | 0 | 0 | 0 | 0 | 0 | 0 | 0 | 0 | 0 | 0 | 0 | 0 | 0 | 0 | 0 | 166.6197 | 23.73 | 23.73 | 1 | 0
121 | 26834277 | 26837249 | 25418254 | 1 | 1 | 1 | 1 | 1-100-39 |  | Рабочий среднего разряда 3.9 | 1191 | 1013 | чел.-ч. | чел.-ч. | 1 | 0 | 1983201532 | 27.393 | 0 | 0 | 0 | 60.86 | 0 | 0 | 0 | 9.51 | 1 | 1 | 1 | 6.4 | 0 | 1 | 1 | 0 | 0 | 23.82 | *1,15 | 1 | 2 | 26837250 | 1 | 0 | 351 | 0 | 0 | 0 | 0 | 0 | 0 | 0 | 0 | 0 | 0 | 0 | 0 | 0 | 0 | 0 | 0 | 0 | 0 | 0 | 0 | 0 | 0 | 45.1902 | 60.86 | 9.51 | 6.4 | 0
121 | 26834277 | 26837249 | 25412928 | 1 | 1 | 1 | 1 | 4-100-00 |  | Затраты труда машинистов | 1191 | 1013 | чел.-ч. | чел.-ч. | 1 | 0 | -1417349443 | 0.11 | 0 | 0 | 0 | 0 | 0 | 0 | 0 | 0 | 1 | 1 | 6.4 | 1 | 0 | 1 | 0 | 0 | 0 | 0.11 |  | 2 | 2 | 26837251 | 1 | 2048 | 352 | 0 | 0 | 0 | 0 | 0 | 0 | 0 | 0 | 0 | 0 | 0 | 0 | 0 | 0 | 0 | 0 | 0 | 0 | 0 | 0 | 0 | 0 | 0.18147 | 0 | 0 | 1 | 0
121 | 26834277 | 26837249 | 25230514 | 1 | 1 | 1 | 2 | 91.06.06-048 | ФСЭМ-2001, 91.06.06-048, приказ Минстроя России №1039/пр от 30.12.2016г. | Подъемники одномачтовые, грузоподъемность до 500 кг, высота подъема 45 м | 1368 | 1011 | маш.-ч | маш.-ч | 1 | 0 | 1188625873 | 0.0625 | 0 | 200.06 | 13.5 | 0 | 0 | 31.26 | 13.5 | 0 | 1 | 6.4 | 1 | 1 | 0 | 1 | 1 | 0 | 0 | 0.05 | )*1,25 | 0 | 2 | 26837252 | 1 | 0 | 353 | 0 | 0 | 0 | 0 | 0 | 0 | 0 | 0 | 0 | 0 | 0 | 0 | 0 | 0 | 0 | 0 | 0 | 0 | 0 | 0 | 0 | 0 | 0.10311 | 200.06 | 31.26 | 6.4 | 0
121 | 26834277 | 26837249 | 25231607 | 1 | 1 | 1 | 2 | 91.14.02-001 | ФСЭМ-2001, 91.14.02-001, приказ Минстроя России №1039/пр от 30.12.2016г. | Автомобили бортовые, грузоподъемность до 5 т | 1368 | 1011 | маш.-ч | маш.-ч | 1 | 0 | 1372534845 | 0.075 | 0 | 420.54 | 11.6 | 0 | 0 | 65.71 | 11.6 | 0 | 1 | 6.4 | 1 | 1 | 0 | 1 | 1 | 0 | 0 | 0.06 | )*1,25 | 0 | 2 | 26837253 | 1 | 0 | 354 | 0 | 0 | 0 | 0 | 0 | 0 | 0 | 0 | 0 | 0 | 0 | 0 | 0 | 0 | 0 | 0 | 0 | 0 | 0 | 0 | 0 | 0 | 0.12373 | 420.54 | 65.71 | 6.4 | 0
121 | 26834277 | 26837249 | 25155501 | 1 | 1 | 1 | 3 | 04.3.01.09-0001 | ФССЦ-2001, 04.3.01.09-0001, приказ Минстроя России №1039/пр от 30.12.2016г. | Раствор готовый кладочный тяжелый цементный | 1339 | 1007 | м3 | м3 | 1 | 0 | -1048055182 | 0.16 | 2719.23 | 0 | 0 | 0 | 424.88 | 0 | 0 | 0 | 6.4 | 1 | 1 | 1 | 0 | 0 | 0 | 0 | 0 | 0.16 |  | 0 | 1 | -1 | 0 | 0 |  | 0 | 0 | 0 | 0 | 0 | 0 | 0 | 0 | 0 | 0 | 0 | 0 | 0 | 0 | 0 | 0 | 0 | 0 | 0 | 0 | 0 | 0 | 0.26395 | 2719.23 | 424.88 | 6.4 | 0
121 | 26834277 | 26837249 | 25169763 | 1 | 1 | 1 | 3 | 06.2.05.03-0031 | ФССЦ-2001, 06.2.05.03-0031, приказ Минстроя России №1039/пр от 30.12.2016г. | Плитки керамогранитные плинтусные прямые | 1301 | 1003 | м | м | 1 | 0 | -1274901864 | 101 | 151.87 | 0 | 0 | 0 | 23.73 | 0 | 0 | 0 | 6.4 | 1 | 1 | 1 | 0 | 0 | 0 | 0 | 0 | 101 |  | 0 | 1 | -1 | 0 | 0 |  | 0 | 0 | 0 | 0 | 0 | 0 | 0 | 0 | 0 | 0 | 0 | 0 | 0 | 0 | 0 | 0 | 0 | 0 | 0 | 0 | 0 | 0 | 166.6197 | 151.87 | 23.73 | 6.4 | 0
126 | 26834263 | 26837527 | 25420819 | 1 | 1 | 1 | 1 | 1-100-36 |  | Рабочий среднего разряда 3.6 | 1191 | 1013 | чел.-ч. | чел.-ч. | 1 | 0 | -1027537862 | 183.6205 | 0 | 0 | 0 | 9.18 | 0 | 0 | 0 | 9.18 | 1 | 1 | 1 | 1 | 0 | 1 | 1 | 0 | 0 | 159.67 | *1,15 | 1 | 2 | 26837528 | 1 | 0 | 357 | 0 | 0 | 0 | 0 | 0 | 0 | 0 | 0 | 0 | 0 | 0 | 0 | 0 | 0 | 0 | 0 | 0 | 0 | 0 | 0 | 0 | 0 | 7.1612 | 9.18 | 9.18 | 1 | 0
126 | 26834263 | 26837527 | 25412928 | 1 | 1 | 1 | 1 | 4-100-00 |  | Затраты труда машинистов | 1191 | 1013 | чел.-ч. | чел.-ч. | 1 | 0 | -1417349443 | 1.65 | 0 | 0 | 0 | 0 | 0 | 0 | 0 | 0 | 1 | 1 | 1 | 1 | 0 | 1 | 0 | 0 | 0 | 1.65 |  | 2 | 2 | 26837529 | 1 | 2048 | 358 | 0 | 0 | 0 | 0 | 0 | 0 | 0 | 0 | 0 | 0 | 0 | 0 | 0 | 0 | 0 | 0 | 0 | 0 | 0 | 0 | 0 | 0 | 0.06435 | 0 | 0 | 1 | 0
126 | 26834263 | 26837527 | 25230445 | 1 | 1 | 1 | 2 | 91.06.05-011 | ФСЭМ-2001, 91.06.05-011, приказ Минстроя России №1039/пр от 30.12.2016г. | Погрузчик, грузоподъемность 5 т | 1368 | 1011 | маш.-ч | маш.-ч | 1 | 0 | 1225731627 | 0.1 | 0 | 89.99 | 10.06 | 0 | 0 | 89.99 | 10.06 | 0 | 1 | 1 | 1 | 1 | 0 | 1 | 1 | 0 | 0 | 0.08 | )*1,25 | 0 | 2 | 26837530 | 1 | 0 | 359 | 0 | 0 | 0 | 0 | 0 | 0 | 0 | 0 | 0 | 0 | 0 | 0 | 0 | 0 | 0 | 0 | 0 | 0 | 0 | 0 | 0 | 0 | 0.0039 | 89.99 | 89.99 | 1 | 0
126 | 26834263 | 26837527 | 25230514 | 1 | 1 | 1 | 2 | 91.06.06-048 | ФСЭМ-2001, 91.06.06-048, приказ Минстроя России №1039/пр от 30.12.2016г. | Подъемники одномачтовые, грузоподъемность до 500 кг, высота подъема 45 м | 1368 | 1011 | маш.-ч | маш.-ч | 1 | 0 | 1188625873 | 0.3375 | 0 | 31.26 | 13.5 | 0 | 0 | 31.26 | 13.5 | 0 | 1 | 1 | 1 | 1 | 0 | 1 | 1 | 0 | 0 | 0.27 | )*1,25 | 0 | 2 | 26837531 | 1 | 0 | 360 | 0 | 0 | 0 | 0 | 0 | 0 | 0 | 0 | 0 | 0 | 0 | 0 | 0 | 0 | 0 | 0 | 0 | 0 | 0 | 0 | 0 | 0 | 0.013163 | 31.26 | 31.26 | 1 | 0
126 | 26834263 | 26837527 | 25230679 | 1 | 1 | 1 | 2 | 91.07.08-024 | ФСЭМ-2001, 91.07.08-024, приказ Минстроя России №1039/пр от 30.12.2016г. | Растворосмесители передвижные 65 л | 1368 | 1011 | маш.-ч | маш.-ч | 1 | 0 | 983187852 | 1.625 | 0 | 12.39 | 10.06 | 0 | 0 | 12.39 | 10.06 | 0 | 1 | 1 | 1 | 1 | 0 | 1 | 1 | 0 | 0 | 1.3 | )*1,25 | 0 | 2 | 26837532 | 1 | 0 | 361 | 0 | 0 | 0 | 0 | 0 | 0 | 0 | 0 | 0 | 0 | 0 | 0 | 0 | 0 | 0 | 0 | 0 | 0 | 0 | 0 | 0 | 0 | 0.063375 | 12.39 | 12.39 | 1 | 0
126 | 26834263 | 26837527 | 25149961 | 1 | 1 | 1 | 3 | 01.7.03.01-0001 | ФССЦ-2001, 01.7.03.01-0001, приказ Минстроя России №1039/пр от 30.12.2016г. | Вода | 1339 | 1007 | м3 | м3 | 1 | 0 | -1660354250 | 0.93 | 2.44 | 0 | 0 | 0 | 2.44 | 0 | 0 | 0 | 1 | 1 | 1 | 1 | 0 | 1 | 0 | 0 | 0 | 0.93 |  | 0 | 2 | 26837533 | 1 | 0 | 362 | 0 | 0 | 0 | 0 | 0 | 0 | 0 | 0 | 0 | 0 | 0 | 0 | 0 | 0 | 0 | 0 | 0 | 0 | 0 | 0 | 0 | 0 | 0.03627 | 2.44 | 2.44 | 1 | 0
126 | 26834263 | 26837527 | 25153690 | 1 | 1 | 1 | 3 | 01.7.20.08-0051 | ФССЦ-2001, 01.7.20.08-0051, приказ Минстроя России №1039/пр от 30.12.2016г. | Ветошь | 1346 | 1009 | кг | кг | 1 | 0 | 813963326 | 0.5 | 1.82 | 0 | 0 | 0 | 1.82 | 0 | 0 | 0 | 1 | 1 | 1 | 1 | 0 | 1 | 0 | 0 | 0 | 0.5 |  | 0 | 2 | 26837534 | 1 | 0 | 363 | 0 | 0 | 0 | 0 | 0 | 0 | 0 | 0 | 0 | 0 | 0 | 0 | 0 | 0 | 0 | 0 | 0 | 0 | 0 | 0 | 0 | 0 | 0.0195 | 1.82 | 1.82 | 1 | 0
126 | 26834263 | 26837527 | 25155760 | 1 | 1 | 1 | 3 | 04.3.02.09-0741 | ФССЦ-2001, 04.3.02.09-0741, приказ Минстроя России №1039/пр от 30.12.2016г. | Смесь сухая (фуга) АТЛАС разных цветов для заделки швов водостойкая | 1348 | 1009 | т | т | 1000 | 0 | -195795605 | 0.05 | 9000 | 0 | 0 | 0 | 9000 | 0 | 0 | 0 | 1 | 1 | 1 | 1 | 0 | 0 | 0 | 0 | 0 | 0.05 |  | 0 | 1 | -1 | 0 | 0 |  | 0 | 0 | 0 | 0 | 0 | 0 | 0 | 0 | 0 | 0 | 0 | 0 | 0 | 0 | 0 | 0 | 0 | 0 | 0 | 0 | 0 | 0 | 0.00195 | 9000 | 9000 | 1 | 0
126 | 26834263 | 26837527 | 25169641 | 1 | 1 | 1 | 3 | 06.2.01.02-0014 | ФССЦ-2001, 06.2.01.02-0014, приказ Минстроя России №1039/пр от 30.12.2016г. | Плитки керамические глазурованные для внутренней облицовки стен гладкие с завалом цветные (однотонные) | 1327 | 1005 | м2 | м2 | 1 | 0 | -1586390050 | 100 | 115.01 | 0 | 0 | 0 | 115.01 | 0 | 0 | 0 | 1 | 1 | 1 | 1 | 0 | 0 | 0 | 0 | 0 | 100 |  | 0 | 1 | -1 | 0 | 0 |  | 0 | 0 | 0 | 0 | 0 | 0 | 0 | 0 | 0 | 0 | 0 | 0 | 0 | 0 | 0 | 0 | 0 | 0 | 0 | 0 | 0 | 0 | 3.9 | 115.01 | 115.01 | 1 | 0
126 | 26834263 | 26837527 | 25185213 | 1 | 1 | 1 | 3 | 14.1.06.02-0026 | ФССЦ-2001, 14.1.06.02-0026, приказ Минстроя России №1039/пр от 30.12.2016г. | Клей плиточный «Ceresit» CM17 | 1346 | 1009 | кг | кг | 1 | 0 | -730714238 | 375 | 9.59 | 0 | 0 | 0 | 9.59 | 0 | 0 | 0 | 1 | 1 | 1 | 1 | 0 | 0 | 0 | 0 | 0 | 375 |  | 0 | 1 | -1 | 0 | 0 |  | 0 | 0 | 0 | 0 | 0 | 0 | 0 | 0 | 0 | 0 | 0 | 0 | 0 | 0 | 0 | 0 | 0 | 0 | 0 | 0 | 0 | 0 | 14.625 | 9.59 | 9.59 | 1 | 0
127 | 26834277 | 26837527 | 25420819 | 1 | 1 | 1 | 1 | 1-100-36 |  | Рабочий среднего разряда 3.6 | 1191 | 1013 | чел.-ч. | чел.-ч. | 1 | 0 | -1027537862 | 183.6205 | 0 | 0 | 0 | 58.75 | 0 | 0 | 0 | 9.18 | 1 | 1 | 1 | 6.4 | 0 | 1 | 1 | 0 | 0 | 159.67 | *1,15 | 1 | 2 | 26837528 | 1 | 0 | 367 | 0 | 0 | 0 | 0 | 0 | 0 | 0 | 0 | 0 | 0 | 0 | 0 | 0 | 0 | 0 | 0 | 0 | 0 | 0 | 0 | 0 | 0 | 7.1612 | 58.75 | 9.18 | 6.4 | 0
127 | 26834277 | 26837527 | 25412928 | 1 | 1 | 1 | 1 | 4-100-00 |  | Затраты труда машинистов | 1191 | 1013 | чел.-ч. | чел.-ч. | 1 | 0 | -1417349443 | 1.65 | 0 | 0 | 0 | 0 | 0 | 0 | 0 | 0 | 1 | 1 | 6.4 | 1 | 0 | 1 | 0 | 0 | 0 | 1.65 |  | 2 | 2 | 26837529 | 1 | 2048 | 368 | 0 | 0 | 0 | 0 | 0 | 0 | 0 | 0 | 0 | 0 | 0 | 0 | 0 | 0 | 0 | 0 | 0 | 0 | 0 | 0 | 0 | 0 | 0.06435 | 0 | 0 | 1 | 0
127 | 26834277 | 26837527 | 25230445 | 1 | 1 | 1 | 2 | 91.06.05-011 | ФСЭМ-2001, 91.06.05-011, приказ Минстроя России №1039/пр от 30.12.2016г. | Погрузчик, грузоподъемность 5 т | 1368 | 1011 | маш.-ч | маш.-ч | 1 | 0 | 1225731627 | 0.1 | 0 | 575.94 | 10.06 | 0 | 0 | 89.99 | 10.06 | 0 | 1 | 6.4 | 1 | 1 | 0 | 1 | 1 | 0 | 0 | 0.08 | )*1,25 | 0 | 2 | 26837530 | 1 | 0 | 369 | 0 | 0 | 0 | 0 | 0 | 0 | 0 | 0 | 0 | 0 | 0 | 0 | 0 | 0 | 0 | 0 | 0 | 0 | 0 | 0 | 0 | 0 | 0.0039 | 575.94 | 89.99 | 6.4 | 0
127 | 26834277 | 26837527 | 25230514 | 1 | 1 | 1 | 2 | 91.06.06-048 | ФСЭМ-2001, 91.06.06-048, приказ Минстроя России №1039/пр от 30.12.2016г. | Подъемники одномачтовые, грузоподъемность до 500 кг, высота подъема 45 м | 1368 | 1011 | маш.-ч | маш.-ч | 1 | 0 | 1188625873 | 0.3375 | 0 | 200.06 | 13.5 | 0 | 0 | 31.26 | 13.5 | 0 | 1 | 6.4 | 1 | 1 | 0 | 1 | 1 | 0 | 0 | 0.27 | )*1,25 | 0 | 2 | 26837531 | 1 | 0 | 370 | 0 | 0 | 0 | 0 | 0 | 0 | 0 | 0 | 0 | 0 | 0 | 0 | 0 | 0 | 0 | 0 | 0 | 0 | 0 | 0 | 0 | 0 | 0.013163 | 200.06 | 31.26 | 6.4 | 0
127 | 26834277 | 26837527 | 25230679 | 1 | 1 | 1 | 2 | 91.07.08-024 | ФСЭМ-2001, 91.07.08-024, приказ Минстроя России №1039/пр от 30.12.2016г. | Растворосмесители передвижные 65 л | 1368 | 1011 | маш.-ч | маш.-ч | 1 | 0 | 983187852 | 1.625 | 0 | 79.3 | 10.06 | 0 | 0 | 12.39 | 10.06 | 0 | 1 | 6.4 | 1 | 1 | 0 | 1 | 1 | 0 | 0 | 1.3 | )*1,25 | 0 | 2 | 26837532 | 1 | 0 | 371 | 0 | 0 | 0 | 0 | 0 | 0 | 0 | 0 | 0 | 0 | 0 | 0 | 0 | 0 | 0 | 0 | 0 | 0 | 0 | 0 | 0 | 0 | 0.063375 | 79.3 | 12.39 | 6.4 | 0
127 | 26834277 | 26837527 | 25149961 | 1 | 1 | 1 | 3 | 01.7.03.01-0001 | ФССЦ-2001, 01.7.03.01-0001, приказ Минстроя России №1039/пр от 30.12.2016г. | Вода | 1339 | 1007 | м3 | м3 | 1 | 0 | -1660354250 | 0.93 | 15.62 | 0 | 0 | 0 | 2.44 | 0 | 0 | 0 | 6.4 | 1 | 1 | 1 | 0 | 1 | 0 | 0 | 0 | 0.93 |  | 0 | 2 | 26837533 | 1 | 0 | 372 | 0 | 0 | 0 | 0 | 0 | 0 | 0 | 0 | 0 | 0 | 0 | 0 | 0 | 0 | 0 | 0 | 0 | 0 | 0 | 0 | 0 | 0 | 0.03627 | 15.62 | 2.44 | 6.4 | 0
127 | 26834277 | 26837527 | 25153690 | 1 | 1 | 1 | 3 | 01.7.20.08-0051 | ФССЦ-2001, 01.7.20.08-0051, приказ Минстроя России №1039/пр от 30.12.2016г. | Ветошь | 1346 | 1009 | кг | кг | 1 | 0 | 813963326 | 0.5 | 11.65 | 0 | 0 | 0 | 1.82 | 0 | 0 | 0 | 6.4 | 1 | 1 | 1 | 0 | 1 | 0 | 0 | 0 | 0.5 |  | 0 | 2 | 26837534 | 1 | 0 | 373 | 0 | 0 | 0 | 0 | 0 | 0 | 0 | 0 | 0 | 0 | 0 | 0 | 0 | 0 | 0 | 0 | 0 | 0 | 0 | 0 | 0 | 0 | 0.0195 | 11.65 | 1.82 | 6.4 | 0
127 | 26834277 | 26837527 | 25155760 | 1 | 1 | 1 | 3 | 04.3.02.09-0741 | ФССЦ-2001, 04.3.02.09-0741, приказ Минстроя России №1039/пр от 30.12.2016г. | Смесь сухая (фуга) АТЛАС разных цветов для заделки швов водостойкая | 1348 | 1009 | т | т | 1000 | 0 | -195795605 | 0.05 | 57600 | 0 | 0 | 0 | 9000 | 0 | 0 | 0 | 6.4 | 1 | 1 | 1 | 0 | 0 | 0 | 0 | 0 | 0.05 |  | 0 | 1 | -1 | 0 | 0 |  | 0 | 0 | 0 | 0 | 0 | 0 | 0 | 0 | 0 | 0 | 0 | 0 | 0 | 0 | 0 | 0 | 0 | 0 | 0 | 0 | 0 | 0 | 0.00195 | 57600 | 9000 | 6.4 | 0
127 | 26834277 | 26837527 | 25169641 | 1 | 1 | 1 | 3 | 06.2.01.02-0014 | ФССЦ-2001, 06.2.01.02-0014, приказ Минстроя России №1039/пр от 30.12.2016г. | Плитки керамические глазурованные для внутренней облицовки стен гладкие с завалом цветные (однотонные) | 1327 | 1005 | м2 | м2 | 1 | 0 | -1586390050 | 100 | 736.06 | 0 | 0 | 0 | 115.01 | 0 | 0 | 0 | 6.4 | 1 | 1 | 1 | 0 | 0 | 0 | 0 | 0 | 100 |  | 0 | 1 | -1 | 0 | 0 |  | 0 | 0 | 0 | 0 | 0 | 0 | 0 | 0 | 0 | 0 | 0 | 0 | 0 | 0 | 0 | 0 | 0 | 0 | 0 | 0 | 0 | 0 | 3.9 | 736.06 | 115.01 | 6.4 | 0
127 | 26834277 | 26837527 | 25185213 | 1 | 1 | 1 | 3 | 14.1.06.02-0026 | ФССЦ-2001, 14.1.06.02-0026, приказ Минстроя России №1039/пр от 30.12.2016г. | Клей плиточный «Ceresit» CM17 | 1346 | 1009 | кг | кг | 1 | 0 | -730714238 | 375 | 61.38 | 0 | 0 | 0 | 9.59 | 0 | 0 | 0 | 6.4 | 1 | 1 | 1 | 0 | 0 | 0 | 0 | 0 | 375 |  | 0 | 1 | -1 | 0 | 0 |  | 0 | 0 | 0 | 0 | 0 | 0 | 0 | 0 | 0 | 0 | 0 | 0 | 0 | 0 | 0 | 0 | 0 | 0 | 0 | 0 | 0 | 0 | 14.625 | 61.38 | 9.59 | 6.4 | 0
134 | 26834263 | 26837693 | 25413030 | 1 | 1 | 1 | 1 | 1-100-33 |  | Рабочий среднего разряда 3.3 | 1191 | 1013 | чел.-ч. | чел.-ч. | 1 | 0 | -719309759 | 228.35 | 0 | 0 | 0 | 8.86 | 0 | 0 | 0 | 8.86 | 1 | 1 | 1 | 1 | 0 | 1 | 1 | 0 | 0 | 228.35 |  | 1 | 2 | 26837694 | 1 | 0 | 377 | 0 | 0 | 0 | 0 | 0 | 0 | 0 | 0 | 0 | 0 | 0 | 0 | 0 | 0 | 0 | 0 | 0 | 0 | 0 | 0 | 0 | 0 | 215.5624 | 8.86 | 8.86 | 1 | 0
134 | 26834263 | 26837693 | 25412928 | 1 | 1 | 1 | 1 | 4-100-00 |  | Затраты труда машинистов | 1191 | 1013 | чел.-ч. | чел.-ч. | 1 | 0 | -1417349443 | 0.67 | 0 | 0 | 0 | 0 | 0 | 0 | 0 | 0 | 1 | 1 | 1 | 1 | 0 | 1 | 0 | 0 | 0 | 0.67 |  | 2 | 2 | 26837695 | 1 | 0 | 378 | 0 | 0 | 0 | 0 | 0 | 0 | 0 | 0 | 0 | 0 | 0 | 0 | 0 | 0 | 0 | 0 | 0 | 0 | 0 | 0 | 0 | 0 | 0.63248 | 0 | 0 | 1 | 0
134 | 26834263 | 26837693 | 25230514 | 1 | 1 | 1 | 2 | 91.06.06-048 | ФСЭМ-2001, 91.06.06-048, приказ Минстроя России №1039/пр от 30.12.2016г. | Подъемники одномачтовые, грузоподъемность до 500 кг, высота подъема 45 м | 1368 | 1011 | маш.-ч | маш.-ч | 1 | 0 | 1188625873 | 0.67 | 0 | 31.26 | 13.5 | 0 | 0 | 31.26 | 13.5 | 0 | 1 | 1 | 1 | 1 | 0 | 1 | 1 | 0 | 0 | 0.67 |  | 0 | 2 | 26837696 | 1 | 0 | 379 | 0 | 0 | 0 | 0 | 0 | 0 | 0 | 0 | 0 | 0 | 0 | 0 | 0 | 0 | 0 | 0 | 0 | 0 | 0 | 0 | 0 | 0 | 0.63248 | 31.26 | 31.26 | 1 | 0
134 | 26834263 | 26837693 | 25149961 | 1 | 1 | 1 | 3 | 01.7.03.01-0001 | ФССЦ-2001, 01.7.03.01-0001, приказ Минстроя России №1039/пр от 30.12.2016г. | Вода | 1339 | 1007 | м3 | м3 | 1 | 0 | -1660354250 | 0.35 | 2.44 | 0 | 0 | 0 | 2.44 | 0 | 0 | 0 | 1 | 1 | 1 | 1 | 0 | 1 | 0 | 0 | 0 | 0.35 |  | 0 | 2 | 26837697 | 1 | 0 | 380 | 0 | 0 | 0 | 0 | 0 | 0 | 0 | 0 | 0 | 0 | 0 | 0 | 0 | 0 | 0 | 0 | 0 | 0 | 0 | 0 | 0 | 0 | 0.3304 | 2.44 | 2.44 | 1 | 0
134 | 26834263 | 26837693 | 25147242 | 17 | 1 | 1 | 3 | 01.7.07.07 |  | Строительный мусор | 1348 | 1009 | т | т | 1000 | 0 | -179832266 | 3.38 | 0 | 0 | 0 | 0 | 0 | 0 | 0 | 0 | 1 | 1 | 1 | 1 | 0 | 0 | 0 | 0 | 0 | 3.38 |  | 0 | 2 | 26837698 | 1 | 0 | 381 | 0 | 0 | 0 | 0 | 0 | 0 | 0 | 0 | 0 | 0 | 0 | 0 | 0 | 0 | 0 | 0 | 0 | 0 | 0 | 0 | 0 | 0 | 3.1907 | 0 | 0 | 1 | 0
134 | 26834263 | 26837693 | 25155543 | 1 | 1 | 1 | 3 | 04.3.01.12-0111 | ФССЦ-2001, 04.3.01.12-0111, приказ Минстроя России №1039/пр от 30.12.2016г. | Раствор готовый отделочный тяжелый, цементно-известковый 1:1:6 | 1339 | 1007 | м3 | м3 | 1 | 0 | -1001479081 | 2.2 | 517.91 | 0 | 0 | 0 | 517.91 | 0 | 0 | 0 | 1 | 1 | 1 | 1 | 0 | 1 | 0 | 0 | 0 | 2.2 |  | 0 | 2 | 26837699 | 1 | 0 | 382 | 0 | 0 | 0 | 0 | 0 | 0 | 0 | 0 | 0 | 0 | 0 | 0 | 0 | 0 | 0 | 0 | 0 | 0 | 0 | 0 | 0 | 0 | 2.0768 | 517.91 | 517.91 | 1 | 0
135 | 26834277 | 26837693 | 25413030 | 1 | 1 | 1 | 1 | 1-100-33 |  | Рабочий среднего разряда 3.3 | 1191 | 1013 | чел.-ч. | чел.-ч. | 1 | 0 | -719309759 | 228.35 | 0 | 0 | 0 | 56.7 | 0 | 0 | 0 | 8.86 | 1 | 1 | 1 | 6.4 | 0 | 1 | 1 | 0 | 0 | 228.35 |  | 1 | 2 | 26837694 | 1 | 0 | 383 | 0 | 0 | 0 | 0 | 0 | 0 | 0 | 0 | 0 | 0 | 0 | 0 | 0 | 0 | 0 | 0 | 0 | 0 | 0 | 0 | 0 | 0 | 215.5624 | 56.7 | 8.86 | 6.4 | 0
135 | 26834277 | 26837693 | 25412928 | 1 | 1 | 1 | 1 | 4-100-00 |  | Затраты труда машинистов | 1191 | 1013 | чел.-ч. | чел.-ч. | 1 | 0 | -1417349443 | 0.67 | 0 | 0 | 0 | 0 | 0 | 0 | 0 | 0 | 1 | 1 | 6.4 | 1 | 0 | 1 | 0 | 0 | 0 | 0.67 |  | 2 | 2 | 26837695 | 1 | 0 | 384 | 0 | 0 | 0 | 0 | 0 | 0 | 0 | 0 | 0 | 0 | 0 | 0 | 0 | 0 | 0 | 0 | 0 | 0 | 0 | 0 | 0 | 0 | 0.63248 | 0 | 0 | 1 | 0
135 | 26834277 | 26837693 | 25230514 | 1 | 1 | 1 | 2 | 91.06.06-048 | ФСЭМ-2001, 91.06.06-048, приказ Минстроя России №1039/пр от 30.12.2016г. | Подъемники одномачтовые, грузоподъемность до 500 кг, высота подъема 45 м | 1368 | 1011 | маш.-ч | маш.-ч | 1 | 0 | 1188625873 | 0.67 | 0 | 200.06 | 13.5 | 0 | 0 | 31.26 | 13.5 | 0 | 1 | 6.4 | 1 | 1 | 0 | 1 | 1 | 0 | 0 | 0.67 |  | 0 | 2 | 26837696 | 1 | 0 | 385 | 0 | 0 | 0 | 0 | 0 | 0 | 0 | 0 | 0 | 0 | 0 | 0 | 0 | 0 | 0 | 0 | 0 | 0 | 0 | 0 | 0 | 0 | 0.63248 | 200.06 | 31.26 | 6.4 | 0
135 | 26834277 | 26837693 | 25149961 | 1 | 1 | 1 | 3 | 01.7.03.01-0001 | ФССЦ-2001, 01.7.03.01-0001, приказ Минстроя России №1039/пр от 30.12.2016г. | Вода | 1339 | 1007 | м3 | м3 | 1 | 0 | -1660354250 | 0.35 | 15.62 | 0 | 0 | 0 | 2.44 | 0 | 0 | 0 | 6.4 | 1 | 1 | 1 | 0 | 1 | 0 | 0 | 0 | 0.35 |  | 0 | 2 | 26837697 | 1 | 0 | 386 | 0 | 0 | 0 | 0 | 0 | 0 | 0 | 0 | 0 | 0 | 0 | 0 | 0 | 0 | 0 | 0 | 0 | 0 | 0 | 0 | 0 | 0 | 0.3304 | 15.62 | 2.44 | 6.4 | 0
135 | 26834277 | 26837693 | 25147242 | 17 | 1 | 1 | 3 | 01.7.07.07 |  | Строительный мусор | 1348 | 1009 | т | т | 1000 | 0 | -179832266 | 3.38 | 0 | 0 | 0 | 0 | 0 | 0 | 0 | 0 | 6.4 | 1 | 1 | 1 | 0 | 0 | 0 | 0 | 0 | 3.38 |  | 0 | 2 | 26837698 | 1 | 0 | 387 | 0 | 0 | 0 | 0 | 0 | 0 | 0 | 0 | 0 | 0 | 0 | 0 | 0 | 0 | 0 | 0 | 0 | 0 | 0 | 0 | 0 | 0 | 3.1907 | 0 | 0 | 6.4 | 0
135 | 26834277 | 26837693 | 25155543 | 1 | 1 | 1 | 3 | 04.3.01.12-0111 | ФССЦ-2001, 04.3.01.12-0111, приказ Минстроя России №1039/пр от 30.12.2016г. | Раствор готовый отделочный тяжелый, цементно-известковый 1:1:6 | 1339 | 1007 | м3 | м3 | 1 | 0 | -1001479081 | 2.2 | 3314.62 | 0 | 0 | 0 | 517.91 | 0 | 0 | 0 | 6.4 | 1 | 1 | 1 | 0 | 1 | 0 | 0 | 0 | 2.2 |  | 0 | 2 | 26837699 | 1 | 0 | 388 | 0 | 0 | 0 | 0 | 0 | 0 | 0 | 0 | 0 | 0 | 0 | 0 | 0 | 0 | 0 | 0 | 0 | 0 | 0 | 0 | 0 | 0 | 2.0768 | 3314.62 | 517.91 | 6.4 | 0
138 | 26834263 | 26837701 | 25418547 | 1 | 1 | 1 | 1 | 1-100-32 |  | Рабочий среднего разряда 3.2 | 1191 | 1013 | чел.-ч. | чел.-ч. | 1 | 0 | -784637506 | 50.094 | 0 | 0 | 0 | 8.74 | 0 | 0 | 0 | 8.74 | 1 | 1 | 1 | 1 | 0 | 1 | 1 | 0 | 0 | 43.56 | *1,15 | 1 | 2 | 26837702 | 1 | 0 | 389 | 0 | 0 | 0 | 0 | 0 | 0 | 0 | 0 | 0 | 0 | 0 | 0 | 0 | 0 | 0 | 0 | 0 | 0 | 0 | 0 | 0 | 0 | 80.2706 | 8.74 | 8.74 | 1 | 0
138 | 26834263 | 26837701 | 25412928 | 1 | 1 | 1 | 1 | 4-100-00 |  | Затраты труда машинистов | 1191 | 1013 | чел.-ч. | чел.-ч. | 1 | 0 | -1417349443 | 0.17 | 0 | 0 | 0 | 0 | 0 | 0 | 0 | 0 | 1 | 1 | 1 | 1 | 0 | 1 | 0 | 0 | 0 | 0.17 |  | 2 | 2 | 26837703 | 1 | 2048 | 390 | 0 | 0 | 0 | 0 | 0 | 0 | 0 | 0 | 0 | 0 | 0 | 0 | 0 | 0 | 0 | 0 | 0 | 0 | 0 | 0 | 0 | 0 | 0.27241 | 0 | 0 | 1 | 0
138 | 26834263 | 26837701 | 25230510 | 1 | 1 | 1 | 2 | 91.06.06-046 | ФСЭМ-2001, 91.06.06-046, приказ Минстроя России №1039/пр от 30.12.2016г. | Подъемники одномачтовые, грузоподъемность до 500 кг, высота подъема 25 м | 1368 | 1011 | маш.-ч | маш.-ч | 1 | 0 | 368031958 | 0.025 | 0 | 27.66 | 11.6 | 0 | 0 | 27.66 | 11.6 | 0 | 1 | 1 | 1 | 1 | 0 | 1 | 1 | 0 | 0 | 0.02 | )*1,25 | 0 | 2 | 26837704 | 1 | 0 | 391 | 0 | 0 | 0 | 0 | 0 | 0 | 0 | 0 | 0 | 0 | 0 | 0 | 0 | 0 | 0 | 0 | 0 | 0 | 0 | 0 | 0 | 0 | 0.04006 | 27.66 | 27.66 | 1 | 0
138 | 26834263 | 26837701 | 25231607 | 1 | 1 | 1 | 2 | 91.14.02-001 | ФСЭМ-2001, 91.14.02-001, приказ Минстроя России №1039/пр от 30.12.2016г. | Автомобили бортовые, грузоподъемность до 5 т | 1368 | 1011 | маш.-ч | маш.-ч | 1 | 0 | 1372534845 | 0.1875 | 0 | 65.71 | 11.6 | 0 | 0 | 65.71 | 11.6 | 0 | 1 | 1 | 1 | 1 | 0 | 1 | 1 | 0 | 0 | 0.15 | )*1,25 | 0 | 2 | 26837705 | 1 | 0 | 392 | 0 | 0 | 0 | 0 | 0 | 0 | 0 | 0 | 0 | 0 | 0 | 0 | 0 | 0 | 0 | 0 | 0 | 0 | 0 | 0 | 0 | 0 | 0.30045 | 65.71 | 65.71 | 1 | 0
138 | 26834263 | 26837701 | 25153356 | 1 | 1 | 1 | 3 | 01.7.17.11-0011 | ФССЦ-2001, 01.7.17.11-0011, приказ Минстроя России №1039/пр от 30.12.2016г. | Шкурка шлифовальная двухслойная с зернистостью 40-25 | 1327 | 1005 | м2 | м2 | 1 | 0 | -1987926685 | 0.84 | 72.32 | 0 | 0 | 0 | 72.32 | 0 | 0 | 0 | 1 | 1 | 1 | 1 | 0 | 1 | 0 | 0 | 0 | 0.84 |  | 0 | 2 | 26837706 | 1 | 0 | 393 | 0 | 0 | 0 | 0 | 0 | 0 | 0 | 0 | 0 | 0 | 0 | 0 | 0 | 0 | 0 | 0 | 0 | 0 | 0 | 0 | 0 | 0 | 1.346 | 72.32 | 72.32 | 1 | 0
138 | 26834263 | 26837701 | 25153690 | 1 | 1 | 1 | 3 | 01.7.20.08-0051 | ФССЦ-2001, 01.7.20.08-0051, приказ Минстроя России №1039/пр от 30.12.2016г. | Ветошь | 1346 | 1009 | кг | кг | 1 | 0 | 813963326 | 0.31 | 1.82 | 0 | 0 | 0 | 1.82 | 0 | 0 | 0 | 1 | 1 | 1 | 1 | 0 | 1 | 0 | 0 | 0 | 0.31 |  | 0 | 2 | 26837707 | 1 | 0 | 394 | 0 | 0 | 0 | 0 | 0 | 0 | 0 | 0 | 0 | 0 | 0 | 0 | 0 | 0 | 0 | 0 | 0 | 0 | 0 | 0 | 0 | 0 | 0.49674 | 1.82 | 1.82 | 1 | 0
138 | 26834263 | 26837701 | 25185882 | 1 | 1 | 1 | 3 | 14.3.02.01-0015 | ФССЦ-2001, 14.3.02.01-0015, приказ Минстроя России №1039/пр от 30.12.2016г. | Краска акриловая Alpina ULTRAWEISS, CAPAROL водно-дисперсионная | 1348 | 1009 | т | т | 1000 | 0 | -582481889 | 0.03 | 13287.69 | 0 | 0 | 0 | 13287.69 | 0 | 0 | 0 | 1 | 1 | 1 | 1 | 0 | 0 | 0 | 0 | 0 | 0.03 |  | 0 | 1 | -1 | 0 | 0 |  | 0 | 0 | 0 | 0 | 0 | 0 | 0 | 0 | 0 | 0 | 0 | 0 | 0 | 0 | 0 | 0 | 0 | 0 | 0 | 0 | 0 | 0 | 0.048072 | 13287.69 | 13287.69 | 1 | 0
138 | 26834263 | 26837701 | 25186104 | 1 | 1 | 1 | 3 | 14.4.01.02-0023 | ФССЦ-2001, 14.4.01.02-0023, приказ Минстроя России №1039/пр от 30.12.2016г. | Грунтовка акриловая CAPASOL, CAPAROL | 1296 | 1002 | л | л | 1 | 0 | -1884807443 | 14.2 | 30.67 | 0 | 0 | 0 | 30.67 | 0 | 0 | 0 | 1 | 1 | 1 | 1 | 0 | 0 | 0 | 0 | 0 | 14.2 |  | 0 | 1 | -1 | 0 | 0 |  | 0 | 0 | 0 | 0 | 0 | 0 | 0 | 0 | 0 | 0 | 0 | 0 | 0 | 0 | 0 | 0 | 0 | 0 | 0 | 0 | 0 | 0 | 22.7541 | 30.67 | 30.67 | 1 | 0
138 | 26834263 | 26837701 | 25187360 | 1 | 1 | 1 | 3 | 14.5.11.02-0101 | ФССЦ-2001, 14.5.11.02-0101, приказ Минстроя России №1039/пр от 30.12.2016г. | Шпатлевка водно-дисперсионная | 1348 | 1009 | т | т | 1000 | 0 | 181729109 | 0.051 | 11397.1 | 0 | 0 | 0 | 11397.1 | 0 | 0 | 0 | 1 | 1 | 1 | 1 | 0 | 1 | 0 | 0 | 0 | 0.051 |  | 0 | 2 | 26837710 | 1 | 0 | 397 | 0 | 0 | 0 | 0 | 0 | 0 | 0 | 0 | 0 | 0 | 0 | 0 | 0 | 0 | 0 | 0 | 0 | 0 | 0 | 0 | 0 | 0 | 0.081722 | 11397.1 | 11397.1 | 1 | 0
139 | 26834277 | 26837701 | 25418547 | 1 | 1 | 1 | 1 | 1-100-32 |  | Рабочий среднего разряда 3.2 | 1191 | 1013 | чел.-ч. | чел.-ч. | 1 | 0 | -784637506 | 50.094 | 0 | 0 | 0 | 55.94 | 0 | 0 | 0 | 8.74 | 1 | 1 | 1 | 6.4 | 0 | 1 | 1 | 0 | 0 | 43.56 | *1,15 | 1 | 2 | 26837702 | 1 | 0 | 398 | 0 | 0 | 0 | 0 | 0 | 0 | 0 | 0 | 0 | 0 | 0 | 0 | 0 | 0 | 0 | 0 | 0 | 0 | 0 | 0 | 0 | 0 | 80.2706 | 55.94 | 8.74 | 6.4 | 0
139 | 26834277 | 26837701 | 25412928 | 1 | 1 | 1 | 1 | 4-100-00 |  | Затраты труда машинистов | 1191 | 1013 | чел.-ч. | чел.-ч. | 1 | 0 | -1417349443 | 0.17 | 0 | 0 | 0 | 0 | 0 | 0 | 0 | 0 | 1 | 1 | 6.4 | 1 | 0 | 1 | 0 | 0 | 0 | 0.17 |  | 2 | 2 | 26837703 | 1 | 2048 | 399 | 0 | 0 | 0 | 0 | 0 | 0 | 0 | 0 | 0 | 0 | 0 | 0 | 0 | 0 | 0 | 0 | 0 | 0 | 0 | 0 | 0 | 0 | 0.27241 | 0 | 0 | 1 | 0
139 | 26834277 | 26837701 | 25230510 | 1 | 1 | 1 | 2 | 91.06.06-046 | ФСЭМ-2001, 91.06.06-046, приказ Минстроя России №1039/пр от 30.12.2016г. | Подъемники одномачтовые, грузоподъемность до 500 кг, высота подъема 25 м | 1368 | 1011 | маш.-ч | маш.-ч | 1 | 0 | 368031958 | 0.025 | 0 | 177.02 | 11.6 | 0 | 0 | 27.66 | 11.6 | 0 | 1 | 6.4 | 1 | 1 | 0 | 1 | 1 | 0 | 0 | 0.02 | )*1,25 | 0 | 2 | 26837704 | 1 | 0 | 400 | 0 | 0 | 0 | 0 | 0 | 0 | 0 | 0 | 0 | 0 | 0 | 0 | 0 | 0 | 0 | 0 | 0 | 0 | 0 | 0 | 0 | 0 | 0.04006 | 177.02 | 27.66 | 6.4 | 0
139 | 26834277 | 26837701 | 25231607 | 1 | 1 | 1 | 2 | 91.14.02-001 | ФСЭМ-2001, 91.14.02-001, приказ Минстроя России №1039/пр от 30.12.2016г. | Автомобили бортовые, грузоподъемность до 5 т | 1368 | 1011 | маш.-ч | маш.-ч | 1 | 0 | 1372534845 | 0.1875 | 0 | 420.54 | 11.6 | 0 | 0 | 65.71 | 11.6 | 0 | 1 | 6.4 | 1 | 1 | 0 | 1 | 1 | 0 | 0 | 0.15 | )*1,25 | 0 | 2 | 26837705 | 1 | 0 | 401 | 0 | 0 | 0 | 0 | 0 | 0 | 0 | 0 | 0 | 0 | 0 | 0 | 0 | 0 | 0 | 0 | 0 | 0 | 0 | 0 | 0 | 0 | 0.30045 | 420.54 | 65.71 | 6.4 | 0
139 | 26834277 | 26837701 | 25153356 | 1 | 1 | 1 | 3 | 01.7.17.11-0011 | ФССЦ-2001, 01.7.17.11-0011, приказ Минстроя России №1039/пр от 30.12.2016г. | Шкурка шлифовальная двухслойная с зернистостью 40-25 | 1327 | 1005 | м2 | м2 | 1 | 0 | -1987926685 | 0.84 | 462.85 | 0 | 0 | 0 | 72.32 | 0 | 0 | 0 | 6.4 | 1 | 1 | 1 | 0 | 1 | 0 | 0 | 0 | 0.84 |  | 0 | 2 | 26837706 | 1 | 0 | 402 | 0 | 0 | 0 | 0 | 0 | 0 | 0 | 0 | 0 | 0 | 0 | 0 | 0 | 0 | 0 | 0 | 0 | 0 | 0 | 0 | 0 | 0 | 1.346 | 462.85 | 72.32 | 6.4 | 0
139 | 26834277 | 26837701 | 25153690 | 1 | 1 | 1 | 3 | 01.7.20.08-0051 | ФССЦ-2001, 01.7.20.08-0051, приказ Минстроя России №1039/пр от 30.12.2016г. | Ветошь | 1346 | 1009 | кг | кг | 1 | 0 | 813963326 | 0.31 | 11.65 | 0 | 0 | 0 | 1.82 | 0 | 0 | 0 | 6.4 | 1 | 1 | 1 | 0 | 1 | 0 | 0 | 0 | 0.31 |  | 0 | 2 | 26837707 | 1 | 0 | 403 | 0 | 0 | 0 | 0 | 0 | 0 | 0 | 0 | 0 | 0 | 0 | 0 | 0 | 0 | 0 | 0 | 0 | 0 | 0 | 0 | 0 | 0 | 0.49674 | 11.65 | 1.82 | 6.4 | 0
139 | 26834277 | 26837701 | 25185882 | 1 | 1 | 1 | 3 | 14.3.02.01-0015 | ФССЦ-2001, 14.3.02.01-0015, приказ Минстроя России №1039/пр от 30.12.2016г. | Краска акриловая Alpina ULTRAWEISS, CAPAROL водно-дисперсионная | 1348 | 1009 | т | т | 1000 | 0 | -582481889 | 0.03 | 85041.22 | 0 | 0 | 0 | 13287.69 | 0 | 0 | 0 | 6.4 | 1 | 1 | 1 | 0 | 0 | 0 | 0 | 0 | 0.03 |  | 0 | 1 | -1 | 0 | 0 |  | 0 | 0 | 0 | 0 | 0 | 0 | 0 | 0 | 0 | 0 | 0 | 0 | 0 | 0 | 0 | 0 | 0 | 0 | 0 | 0 | 0 | 0 | 0.048072 | 85041.22 | 13287.69 | 6.4 | 0
139 | 26834277 | 26837701 | 25186104 | 1 | 1 | 1 | 3 | 14.4.01.02-0023 | ФССЦ-2001, 14.4.01.02-0023, приказ Минстроя России №1039/пр от 30.12.2016г. | Грунтовка акриловая CAPASOL, CAPAROL | 1296 | 1002 | л | л | 1 | 0 | -1884807443 | 14.2 | 196.29 | 0 | 0 | 0 | 30.67 | 0 | 0 | 0 | 6.4 | 1 | 1 | 1 | 0 | 0 | 0 | 0 | 0 | 14.2 |  | 0 | 1 | -1 | 0 | 0 |  | 0 | 0 | 0 | 0 | 0 | 0 | 0 | 0 | 0 | 0 | 0 | 0 | 0 | 0 | 0 | 0 | 0 | 0 | 0 | 0 | 0 | 0 | 22.7541 | 196.29 | 30.67 | 6.4 | 0
139 | 26834277 | 26837701 | 25187360 | 1 | 1 | 1 | 3 | 14.5.11.02-0101 | ФССЦ-2001, 14.5.11.02-0101, приказ Минстроя России №1039/пр от 30.12.2016г. | Шпатлевка водно-дисперсионная | 1348 | 1009 | т | т | 1000 | 0 | 181729109 | 0.051 | 72941.44 | 0 | 0 | 0 | 11397.1 | 0 | 0 | 0 | 6.4 | 1 | 1 | 1 | 0 | 1 | 0 | 0 | 0 | 0.051 |  | 0 | 2 | 26837710 | 1 | 0 | 406 | 0 | 0 | 0 | 0 | 0 | 0 | 0 | 0 | 0 | 0 | 0 | 0 | 0 | 0 | 0 | 0 | 0 | 0 | 0 | 0 | 0 | 0 | 0.081722 | 72941.44 | 11397.1 | 6.4 | 0
144 | 26834263 | 26837753 | 25419089 | 1 | 1 | 1 | 1 | 1-100-40 |  | Рабочий среднего разряда 4 | 1191 | 1013 | чел.-ч. | чел.-ч. | 1 | 0 | 1069510174 | 9.315 | 0 | 0 | 0 | 9.62 | 0 | 0 | 0 | 9.62 | 1 | 1 | 1 | 1 | 0 | 1 | 1 | 0 | 0 | 8.1 | *1,15 | 1 | 2 | 26837760 | 1 | 0 | 407 | 0 | 0 | 0 | 0 | 0 | 0 | 0 | 0 | 0 | 0 | 0 | 0 | 0 | 0 | 0 | 0 | 0 | 0 | 0 | 0 | 0 | 0 | 16.2081 | 9.62 | 9.62 | 1 | 0
144 | 26834263 | 26837753 | 25412928 | 1 | 1 | 1 | 1 | 4-100-00 |  | Затраты труда машинистов | 1191 | 1013 | чел.-ч. | чел.-ч. | 1 | 0 | -1417349443 | 0.02 | 0 | 0 | 0 | 0 | 0 | 0 | 0 | 0 | 1 | 1 | 1 | 1 | 0 | 1 | 0 | 0 | 0 | 0.02 |  | 2 | 2 | 26837761 | 1 | 2048 | 408 | 0 | 0 | 0 | 0 | 0 | 0 | 0 | 0 | 0 | 0 | 0 | 0 | 0 | 0 | 0 | 0 | 0 | 0 | 0 | 0 | 0 | 0 | 0.0348 | 0 | 0 | 1 | 0
144 | 26834263 | 26837753 | 25230514 | 1 | 1 | 1 | 2 | 91.06.06-048 | ФСЭМ-2001, 91.06.06-048, приказ Минстроя России №1039/пр от 30.12.2016г. | Подъемники одномачтовые, грузоподъемность до 500 кг, высота подъема 45 м | 1368 | 1011 | маш.-ч | маш.-ч | 1 | 0 | 1188625873 | 0.0125 | 0 | 31.26 | 13.5 | 0 | 0 | 31.26 | 13.5 | 0 | 1 | 1 | 1 | 1 | 0 | 1 | 1 | 0 | 0 | 0.01 | )*1,25 | 0 | 2 | 26837762 | 1 | 0 | 409 | 0 | 0 | 0 | 0 | 0 | 0 | 0 | 0 | 0 | 0 | 0 | 0 | 0 | 0 | 0 | 0 | 0 | 0 | 0 | 0 | 0 | 0 | 0.02175 | 31.26 | 31.26 | 1 | 0
144 | 26834263 | 26837753 | 25231607 | 1 | 1 | 1 | 2 | 91.14.02-001 | ФСЭМ-2001, 91.14.02-001, приказ Минстроя России №1039/пр от 30.12.2016г. | Автомобили бортовые, грузоподъемность до 5 т | 1368 | 1011 | маш.-ч | маш.-ч | 1 | 0 | 1372534845 | 0.0125 | 0 | 65.71 | 11.6 | 0 | 0 | 65.71 | 11.6 | 0 | 1 | 1 | 1 | 1 | 0 | 1 | 1 | 0 | 0 | 0.01 | )*1,25 | 0 | 2 | 26837763 | 1 | 0 | 410 | 0 | 0 | 0 | 0 | 0 | 0 | 0 | 0 | 0 | 0 | 0 | 0 | 0 | 0 | 0 | 0 | 0 | 0 | 0 | 0 | 0 | 0 | 0.02175 | 65.71 | 65.71 | 1 | 0
144 | 26834263 | 26837753 | 25153690 | 1 | 1 | 1 | 3 | 01.7.20.08-0051 | ФССЦ-2001, 01.7.20.08-0051, приказ Минстроя России №1039/пр от 30.12.2016г. | Ветошь | 1346 | 1009 | кг | кг | 1 | 0 | 813963326 | 0.1 | 1.82 | 0 | 0 | 0 | 1.82 | 0 | 0 | 0 | 1 | 1 | 1 | 1 | 0 | 1 | 0 | 0 | 0 | 0.1 |  | 0 | 2 | 26837764 | 1 | 0 | 411 | 0 | 0 | 0 | 0 | 0 | 0 | 0 | 0 | 0 | 0 | 0 | 0 | 0 | 0 | 0 | 0 | 0 | 0 | 0 | 0 | 0 | 0 | 0.174 | 1.82 | 1.82 | 1 | 0
144 | 26834263 | 26837753 | 25186104 | 1 | 1 | 1 | 3 | 14.4.01.02-0023 | ФССЦ-2001, 14.4.01.02-0023, приказ Минстроя России №1039/пр от 30.12.2016г. | Грунтовка акриловая CAPASOL, CAPAROL | 1296 | 1002 | л | л | 1 | 0 | -1884807443 | 12.5 | 30.67 | 0 | 0 | 0 | 30.67 | 0 | 0 | 0 | 1 | 1 | 1 | 1 | 0 | 0 | 0 | 0 | 0 | 12.5 |  | 0 | 1 | -1 | 0 | 0 |  | 0 | 0 | 0 | 0 | 0 | 0 | 0 | 0 | 0 | 0 | 0 | 0 | 0 | 0 | 0 | 0 | 0 | 0 | 0 | 0 | 0 | 0 | 21.75 | 30.67 | 30.67 | 1 | 0
145 | 26834277 | 26837753 | 25419089 | 1 | 1 | 1 | 1 | 1-100-40 |  | Рабочий среднего разряда 4 | 1191 | 1013 | чел.-ч. | чел.-ч. | 1 | 0 | 1069510174 | 9.315 | 0 | 0 | 0 | 61.57 | 0 | 0 | 0 | 9.62 | 1 | 1 | 1 | 6.4 | 0 | 1 | 1 | 0 | 0 | 8.1 | *1,15 | 1 | 2 | 26837760 | 1 | 0 | 413 | 0 | 0 | 0 | 0 | 0 | 0 | 0 | 0 | 0 | 0 | 0 | 0 | 0 | 0 | 0 | 0 | 0 | 0 | 0 | 0 | 0 | 0 | 16.2081 | 61.57 | 9.62 | 6.4 | 0
145 | 26834277 | 26837753 | 25412928 | 1 | 1 | 1 | 1 | 4-100-00 |  | Затраты труда машинистов | 1191 | 1013 | чел.-ч. | чел.-ч. | 1 | 0 | -1417349443 | 0.02 | 0 | 0 | 0 | 0 | 0 | 0 | 0 | 0 | 1 | 1 | 6.4 | 1 | 0 | 1 | 0 | 0 | 0 | 0.02 |  | 2 | 2 | 26837761 | 1 | 2048 | 414 | 0 | 0 | 0 | 0 | 0 | 0 | 0 | 0 | 0 | 0 | 0 | 0 | 0 | 0 | 0 | 0 | 0 | 0 | 0 | 0 | 0 | 0 | 0.0348 | 0 | 0 | 1 | 0
145 | 26834277 | 26837753 | 25230514 | 1 | 1 | 1 | 2 | 91.06.06-048 | ФСЭМ-2001, 91.06.06-048, приказ Минстроя России №1039/пр от 30.12.2016г. | Подъемники одномачтовые, грузоподъемность до 500 кг, высота подъема 45 м | 1368 | 1011 | маш.-ч | маш.-ч | 1 | 0 | 1188625873 | 0.0125 | 0 | 200.06 | 13.5 | 0 | 0 | 31.26 | 13.5 | 0 | 1 | 6.4 | 1 | 1 | 0 | 1 | 1 | 0 | 0 | 0.01 | )*1,25 | 0 | 2 | 26837762 | 1 | 0 | 415 | 0 | 0 | 0 | 0 | 0 | 0 | 0 | 0 | 0 | 0 | 0 | 0 | 0 | 0 | 0 | 0 | 0 | 0 | 0 | 0 | 0 | 0 | 0.02175 | 200.06 | 31.26 | 6.4 | 0
145 | 26834277 | 26837753 | 25231607 | 1 | 1 | 1 | 2 | 91.14.02-001 | ФСЭМ-2001, 91.14.02-001, приказ Минстроя России №1039/пр от 30.12.2016г. | Автомобили бортовые, грузоподъемность до 5 т | 1368 | 1011 | маш.-ч | маш.-ч | 1 | 0 | 1372534845 | 0.0125 | 0 | 420.54 | 11.6 | 0 | 0 | 65.71 | 11.6 | 0 | 1 | 6.4 | 1 | 1 | 0 | 1 | 1 | 0 | 0 | 0.01 | )*1,25 | 0 | 2 | 26837763 | 1 | 0 | 416 | 0 | 0 | 0 | 0 | 0 | 0 | 0 | 0 | 0 | 0 | 0 | 0 | 0 | 0 | 0 | 0 | 0 | 0 | 0 | 0 | 0 | 0 | 0.02175 | 420.54 | 65.71 | 6.4 | 0
145 | 26834277 | 26837753 | 25153690 | 1 | 1 | 1 | 3 | 01.7.20.08-0051 | ФССЦ-2001, 01.7.20.08-0051, приказ Минстроя России №1039/пр от 30.12.2016г. | Ветошь | 1346 | 1009 | кг | кг | 1 | 0 | 813963326 | 0.1 | 11.65 | 0 | 0 | 0 | 1.82 | 0 | 0 | 0 | 6.4 | 1 | 1 | 1 | 0 | 1 | 0 | 0 | 0 | 0.1 |  | 0 | 2 | 26837764 | 1 | 0 | 417 | 0 | 0 | 0 | 0 | 0 | 0 | 0 | 0 | 0 | 0 | 0 | 0 | 0 | 0 | 0 | 0 | 0 | 0 | 0 | 0 | 0 | 0 | 0.174 | 11.65 | 1.82 | 6.4 | 0
145 | 26834277 | 26837753 | 25186104 | 1 | 1 | 1 | 3 | 14.4.01.02-0023 | ФССЦ-2001, 14.4.01.02-0023, приказ Минстроя России №1039/пр от 30.12.2016г. | Грунтовка акриловая CAPASOL, CAPAROL | 1296 | 1002 | л | л | 1 | 0 | -1884807443 | 12.5 | 196.29 | 0 | 0 | 0 | 30.67 | 0 | 0 | 0 | 6.4 | 1 | 1 | 1 | 0 | 0 | 0 | 0 | 0 | 12.5 |  | 0 | 1 | -1 | 0 | 0 |  | 0 | 0 | 0 | 0 | 0 | 0 | 0 | 0 | 0 | 0 | 0 | 0 | 0 | 0 | 0 | 0 | 0 | 0 | 0 | 0 | 0 | 0 | 21.75 | 196.29 | 30.67 | 6.4 | 0
148 | 26834263 | 26837727 | 25417632 | 1 | 1 | 1 | 1 | 1-100-31 |  | Рабочий среднего разряда 3.1 | 1191 | 1013 | чел.-ч. | чел.-ч. | 1 | 0 | 1010519658 | 34.02 | 0 | 0 | 0 | 8.64 | 0 | 0 | 0 | 8.64 | 1 | 1 | 1 | 1 | 0 | 1 | 1 | 0 | 0 | 34.02 |  | 1 | 2 | 26837740 | 1 | 0 | 419 | 0 | 0 | 0 | 0 | 0 | 0 | 0 | 0 | 0 | 0 | 0 | 0 | 0 | 0 | 0 | 0 | 0 | 0 | 0 | 0 | 0 | 0 | 59.1948 | 8.64 | 8.64 | 1 | 0
148 | 26834263 | 26837727 | 25412928 | 1 | 1 | 1 | 1 | 4-100-00 |  | Затраты труда машинистов | 1191 | 1013 | чел.-ч. | чел.-ч. | 1 | 0 | -1417349443 | 0.16 | 0 | 0 | 0 | 0 | 0 | 0 | 0 | 0 | 1 | 1 | 1 | 1 | 0 | 1 | 0 | 0 | 0 | 0.16 |  | 2 | 2 | 26837741 | 1 | 0 | 420 | 0 | 0 | 0 | 0 | 0 | 0 | 0 | 0 | 0 | 0 | 0 | 0 | 0 | 0 | 0 | 0 | 0 | 0 | 0 | 0 | 0 | 0 | 0.2784 | 0 | 0 | 1 | 0
148 | 26834263 | 26837727 | 25230514 | 1 | 1 | 1 | 2 | 91.06.06-048 | ФСЭМ-2001, 91.06.06-048, приказ Минстроя России №1039/пр от 30.12.2016г. | Подъемники одномачтовые, грузоподъемность до 500 кг, высота подъема 45 м | 1368 | 1011 | маш.-ч | маш.-ч | 1 | 0 | 1188625873 | 0.1 | 0 | 31.26 | 13.5 | 0 | 0 | 31.26 | 13.5 | 0 | 1 | 1 | 1 | 1 | 0 | 1 | 1 | 0 | 0 | 0.1 |  | 0 | 2 | 26837742 | 1 | 0 | 421 | 0 | 0 | 0 | 0 | 0 | 0 | 0 | 0 | 0 | 0 | 0 | 0 | 0 | 0 | 0 | 0 | 0 | 0 | 0 | 0 | 0 | 0 | 0.174 | 31.26 | 31.26 | 1 | 0
148 | 26834263 | 26837727 | 25231607 | 1 | 1 | 1 | 2 | 91.14.02-001 | ФСЭМ-2001, 91.14.02-001, приказ Минстроя России №1039/пр от 30.12.2016г. | Автомобили бортовые, грузоподъемность до 5 т | 1368 | 1011 | маш.-ч | маш.-ч | 1 | 0 | 1372534845 | 0.06 | 0 | 65.71 | 11.6 | 0 | 0 | 65.71 | 11.6 | 0 | 1 | 1 | 1 | 1 | 0 | 1 | 1 | 0 | 0 | 0.06 |  | 0 | 2 | 26837743 | 1 | 0 | 422 | 0 | 0 | 0 | 0 | 0 | 0 | 0 | 0 | 0 | 0 | 0 | 0 | 0 | 0 | 0 | 0 | 0 | 0 | 0 | 0 | 0 | 0 | 0.1044 | 65.71 | 65.71 | 1 | 0
148 | 26834263 | 26837727 | 25149961 | 1 | 1 | 1 | 3 | 01.7.03.01-0001 | ФССЦ-2001, 01.7.03.01-0001, приказ Минстроя России №1039/пр от 30.12.2016г. | Вода | 1339 | 1007 | м3 | м3 | 1 | 0 | -1660354250 | 0.24 | 2.44 | 0 | 0 | 0 | 2.44 | 0 | 0 | 0 | 1 | 1 | 1 | 1 | 0 | 1 | 0 | 0 | 0 | 0.24 |  | 0 | 2 | 26837744 | 1 | 0 | 423 | 0 | 0 | 0 | 0 | 0 | 0 | 0 | 0 | 0 | 0 | 0 | 0 | 0 | 0 | 0 | 0 | 0 | 0 | 0 | 0 | 0 | 0 | 0.4176 | 2.44 | 2.44 | 1 | 0
148 | 26834263 | 26837727 | 25150441 | 1 | 1 | 1 | 3 | 01.7.07.08-0003 | ФССЦ-2001, 01.7.07.08-0003, приказ Минстроя России №1039/пр от 30.12.2016г. | Мыло твердое хозяйственное 72% | 1354 | 1010 | шт. | шт. | 1 | 0 | -1046673864 | 5.1 | 4.5 | 0 | 0 | 0 | 4.5 | 0 | 0 | 0 | 1 | 1 | 1 | 1 | 0 | 1 | 0 | 0 | 0 | 5.1 |  | 0 | 2 | 26837745 | 1 | 0 | 424 | 0 | 0 | 0 | 0 | 0 | 0 | 0 | 0 | 0 | 0 | 0 | 0 | 0 | 0 | 0 | 0 | 0 | 0 | 0 | 0 | 0 | 0 | 8.874 | 4.5 | 4.5 | 1 | 0
148 | 26834263 | 26837727 | 25150690 | 1 | 1 | 1 | 3 | 01.7.08.04-0003 | ФССЦ-2001, 01.7.08.04-0003, приказ Минстроя России №1039/пр от 30.12.2016г. | Мел природный молотый | 1348 | 1009 | т | т | 1000 | 0 | -526970962 | 0.0255 | 586.47 | 0 | 0 | 0 | 586.47 | 0 | 0 | 0 | 1 | 1 | 1 | 1 | 0 | 1 | 0 | 0 | 0 | 0.0255 |  | 0 | 2 | 26837746 | 1 | 0 | 425 | 0 | 0 | 0 | 0 | 0 | 0 | 0 | 0 | 0 | 0 | 0 | 0 | 0 | 0 | 0 | 0 | 0 | 0 | 0 | 0 | 0 | 0 | 0.04437 | 586.47 | 586.47 | 1 | 0
148 | 26834263 | 26837727 | 25153356 | 1 | 1 | 1 | 3 | 01.7.17.11-0011 | ФССЦ-2001, 01.7.17.11-0011, приказ Минстроя России №1039/пр от 30.12.2016г. | Шкурка шлифовальная двухслойная с зернистостью 40-25 | 1327 | 1005 | м2 | м2 | 1 | 0 | -1987926685 | 1.6 | 72.32 | 0 | 0 | 0 | 72.32 | 0 | 0 | 0 | 1 | 1 | 1 | 1 | 0 | 1 | 0 | 0 | 0 | 1.6 |  | 0 | 2 | 26837747 | 1 | 0 | 426 | 0 | 0 | 0 | 0 | 0 | 0 | 0 | 0 | 0 | 0 | 0 | 0 | 0 | 0 | 0 | 0 | 0 | 0 | 0 | 0 | 0 | 0 | 2.784 | 72.32 | 72.32 | 1 | 0
148 | 26834263 | 26837727 | 25154578 | 1 | 1 | 1 | 3 | 02.4.03.02-0001 | ФССЦ-2001, 02.4.03.02-0001, приказ Минстроя России №1039/пр от 30.12.2016г. | Пемза шлаковая (щебень пористый из металлургического шлака), марка 600, фракция 5-10 мм | 1339 | 1007 | м3 | м3 | 1 | 0 | 1795918813 | 0.0044 | 74.58 | 0 | 0 | 0 | 74.58 | 0 | 0 | 0 | 1 | 1 | 1 | 1 | 0 | 1 | 0 | 0 | 0 | 0.0044 |  | 0 | 2 | 26837748 | 1 | 0 | 427 | 0 | 0 | 0 | 0 | 0 | 0 | 0 | 0 | 0 | 0 | 0 | 0 | 0 | 0 | 0 | 0 | 0 | 0 | 0 | 0 | 0 | 0 | 0.007656 | 74.58 | 74.58 | 1 | 0
148 | 26834263 | 26837727 | 25185124 | 1 | 1 | 1 | 3 | 14.1.03.02-0201 | ФССЦ-2001, 14.1.03.02-0201, приказ Минстроя России №1039/пр от 30.12.2016г. | Клей малярный жидкий | 1346 | 1009 | кг | кг | 1 | 0 | -1684093315 | 4.02 | 8.09 | 0 | 0 | 0 | 8.09 | 0 | 0 | 0 | 1 | 1 | 1 | 1 | 0 | 1 | 0 | 0 | 0 | 4.02 |  | 0 | 2 | 26837749 | 1 | 0 | 428 | 0 | 0 | 0 | 0 | 0 | 0 | 0 | 0 | 0 | 0 | 0 | 0 | 0 | 0 | 0 | 0 | 0 | 0 | 0 | 0 | 0 | 0 | 6.9948 | 8.09 | 8.09 | 1 | 0
148 | 26834263 | 26837727 | 25185882 | 1 | 1 | 1 | 3 | 14.3.02.01-0015 | ФССЦ-2001, 14.3.02.01-0015, приказ Минстроя России №1039/пр от 30.12.2016г. | Краска акриловая Alpina ULTRAWEISS, CAPAROL водно-дисперсионная | 1348 | 1009 | т | т | 1000 | 0 | -582481889 | 0.071 | 13287.69 | 0 | 0 | 0 | 13287.69 | 0 | 0 | 0 | 1 | 1 | 1 | 1 | 0 | 0 | 0 | 0 | 0 | 0.071 |  | 0 | 1 | -1 | 0 | 0 |  | 0 | 0 | 0 | 0 | 0 | 0 | 0 | 0 | 0 | 0 | 0 | 0 | 0 | 0 | 0 | 0 | 0 | 0 | 0 | 0 | 0 | 0 | 0.12354 | 13287.69 | 13287.69 | 1 | 0
148 | 26834263 | 26837727 | 25187352 | 1 | 1 | 1 | 3 | 14.5.11.01-0001 | ФССЦ-2001, 14.5.11.01-0001, приказ Минстроя России №1039/пр от 30.12.2016г. | Шпатлевка клеевая | 1348 | 1009 | т | т | 1000 | 0 | -2084827333 | 0.076 | 4294 | 0 | 0 | 0 | 4294 | 0 | 0 | 0 | 1 | 1 | 1 | 1 | 0 | 1 | 0 | 0 | 0 | 0.076 |  | 0 | 2 | 26837751 | 1 | 0 | 430 | 0 | 0 | 0 | 0 | 0 | 0 | 0 | 0 | 0 | 0 | 0 | 0 | 0 | 0 | 0 | 0 | 0 | 0 | 0 | 0 | 0 | 0 | 0.13224 | 4294 | 4294 | 1 | 0
149 | 26834277 | 26837727 | 25417632 | 1 | 1 | 1 | 1 | 1-100-31 |  | Рабочий среднего разряда 3.1 | 1191 | 1013 | чел.-ч. | чел.-ч. | 1 | 0 | 1010519658 | 34.02 | 0 | 0 | 0 | 55.3 | 0 | 0 | 0 | 8.64 | 1 | 1 | 1 | 6.4 | 0 | 1 | 1 | 0 | 0 | 34.02 |  | 1 | 2 | 26837740 | 1 | 0 | 431 | 0 | 0 | 0 | 0 | 0 | 0 | 0 | 0 | 0 | 0 | 0 | 0 | 0 | 0 | 0 | 0 | 0 | 0 | 0 | 0 | 0 | 0 | 59.1948 | 55.3 | 8.64 | 6.4 | 0
149 | 26834277 | 26837727 | 25412928 | 1 | 1 | 1 | 1 | 4-100-00 |  | Затраты труда машинистов | 1191 | 1013 | чел.-ч. | чел.-ч. | 1 | 0 | -1417349443 | 0.16 | 0 | 0 | 0 | 0 | 0 | 0 | 0 | 0 | 1 | 1 | 6.4 | 1 | 0 | 1 | 0 | 0 | 0 | 0.16 |  | 2 | 2 | 26837741 | 1 | 0 | 432 | 0 | 0 | 0 | 0 | 0 | 0 | 0 | 0 | 0 | 0 | 0 | 0 | 0 | 0 | 0 | 0 | 0 | 0 | 0 | 0 | 0 | 0 | 0.2784 | 0 | 0 | 1 | 0
149 | 26834277 | 26837727 | 25230514 | 1 | 1 | 1 | 2 | 91.06.06-048 | ФСЭМ-2001, 91.06.06-048, приказ Минстроя России №1039/пр от 30.12.2016г. | Подъемники одномачтовые, грузоподъемность до 500 кг, высота подъема 45 м | 1368 | 1011 | маш.-ч | маш.-ч | 1 | 0 | 1188625873 | 0.1 | 0 | 200.06 | 13.5 | 0 | 0 | 31.26 | 13.5 | 0 | 1 | 6.4 | 1 | 1 | 0 | 1 | 1 | 0 | 0 | 0.1 |  | 0 | 2 | 26837742 | 1 | 0 | 433 | 0 | 0 | 0 | 0 | 0 | 0 | 0 | 0 | 0 | 0 | 0 | 0 | 0 | 0 | 0 | 0 | 0 | 0 | 0 | 0 | 0 | 0 | 0.174 | 200.06 | 31.26 | 6.4 | 0
149 | 26834277 | 26837727 | 25231607 | 1 | 1 | 1 | 2 | 91.14.02-001 | ФСЭМ-2001, 91.14.02-001, приказ Минстроя России №1039/пр от 30.12.2016г. | Автомобили бортовые, грузоподъемность до 5 т | 1368 | 1011 | маш.-ч | маш.-ч | 1 | 0 | 1372534845 | 0.06 | 0 | 420.54 | 11.6 | 0 | 0 | 65.71 | 11.6 | 0 | 1 | 6.4 | 1 | 1 | 0 | 1 | 1 | 0 | 0 | 0.06 |  | 0 | 2 | 26837743 | 1 | 0 | 434 | 0 | 0 | 0 | 0 | 0 | 0 | 0 | 0 | 0 | 0 | 0 | 0 | 0 | 0 | 0 | 0 | 0 | 0 | 0 | 0 | 0 | 0 | 0.1044 | 420.54 | 65.71 | 6.4 | 0
149 | 26834277 | 26837727 | 25149961 | 1 | 1 | 1 | 3 | 01.7.03.01-0001 | ФССЦ-2001, 01.7.03.01-0001, приказ Минстроя России №1039/пр от 30.12.2016г. | Вода | 1339 | 1007 | м3 | м3 | 1 | 0 | -1660354250 | 0.24 | 15.62 | 0 | 0 | 0 | 2.44 | 0 | 0 | 0 | 6.4 | 1 | 1 | 1 | 0 | 1 | 0 | 0 | 0 | 0.24 |  | 0 | 2 | 26837744 | 1 | 0 | 435 | 0 | 0 | 0 | 0 | 0 | 0 | 0 | 0 | 0 | 0 | 0 | 0 | 0 | 0 | 0 | 0 | 0 | 0 | 0 | 0 | 0 | 0 | 0.4176 | 15.62 | 2.44 | 6.4 | 0
149 | 26834277 | 26837727 | 25150441 | 1 | 1 | 1 | 3 | 01.7.07.08-0003 | ФССЦ-2001, 01.7.07.08-0003, приказ Минстроя России №1039/пр от 30.12.2016г. | Мыло твердое хозяйственное 72% | 1354 | 1010 | шт. | шт. | 1 | 0 | -1046673864 | 5.1 | 28.8 | 0 | 0 | 0 | 4.5 | 0 | 0 | 0 | 6.4 | 1 | 1 | 1 | 0 | 1 | 0 | 0 | 0 | 5.1 |  | 0 | 2 | 26837745 | 1 | 0 | 436 | 0 | 0 | 0 | 0 | 0 | 0 | 0 | 0 | 0 | 0 | 0 | 0 | 0 | 0 | 0 | 0 | 0 | 0 | 0 | 0 | 0 | 0 | 8.874 | 28.8 | 4.5 | 6.4 | 0
149 | 26834277 | 26837727 | 25150690 | 1 | 1 | 1 | 3 | 01.7.08.04-0003 | ФССЦ-2001, 01.7.08.04-0003, приказ Минстроя России №1039/пр от 30.12.2016г. | Мел природный молотый | 1348 | 1009 | т | т | 1000 | 0 | -526970962 | 0.0255 | 3753.41 | 0 | 0 | 0 | 586.47 | 0 | 0 | 0 | 6.4 | 1 | 1 | 1 | 0 | 1 | 0 | 0 | 0 | 0.0255 |  | 0 | 2 | 26837746 | 1 | 0 | 437 | 0 | 0 | 0 | 0 | 0 | 0 | 0 | 0 | 0 | 0 | 0 | 0 | 0 | 0 | 0 | 0 | 0 | 0 | 0 | 0 | 0 | 0 | 0.04437 | 3753.41 | 586.47 | 6.4 | 0
149 | 26834277 | 26837727 | 25153356 | 1 | 1 | 1 | 3 | 01.7.17.11-0011 | ФССЦ-2001, 01.7.17.11-0011, приказ Минстроя России №1039/пр от 30.12.2016г. | Шкурка шлифовальная двухслойная с зернистостью 40-25 | 1327 | 1005 | м2 | м2 | 1 | 0 | -1987926685 | 1.6 | 462.85 | 0 | 0 | 0 | 72.32 | 0 | 0 | 0 | 6.4 | 1 | 1 | 1 | 0 | 1 | 0 | 0 | 0 | 1.6 |  | 0 | 2 | 26837747 | 1 | 0 | 438 | 0 | 0 | 0 | 0 | 0 | 0 | 0 | 0 | 0 | 0 | 0 | 0 | 0 | 0 | 0 | 0 | 0 | 0 | 0 | 0 | 0 | 0 | 2.784 | 462.85 | 72.32 | 6.4 | 0
149 | 26834277 | 26837727 | 25154578 | 1 | 1 | 1 | 3 | 02.4.03.02-0001 | ФССЦ-2001, 02.4.03.02-0001, приказ Минстроя России №1039/пр от 30.12.2016г. | Пемза шлаковая (щебень пористый из металлургического шлака), марка 600, фракция 5-10 мм | 1339 | 1007 | м3 | м3 | 1 | 0 | 1795918813 | 0.0044 | 477.31 | 0 | 0 | 0 | 74.58 | 0 | 0 | 0 | 6.4 | 1 | 1 | 1 | 0 | 1 | 0 | 0 | 0 | 0.0044 |  | 0 | 2 | 26837748 | 1 | 0 | 439 | 0 | 0 | 0 | 0 | 0 | 0 | 0 | 0 | 0 | 0 | 0 | 0 | 0 | 0 | 0 | 0 | 0 | 0 | 0 | 0 | 0 | 0 | 0.007656 | 477.31 | 74.58 | 6.4 | 0
149 | 26834277 | 26837727 | 25185124 | 1 | 1 | 1 | 3 | 14.1.03.02-0201 | ФССЦ-2001, 14.1.03.02-0201, приказ Минстроя России №1039/пр от 30.12.2016г. | Клей малярный жидкий | 1346 | 1009 | кг | кг | 1 | 0 | -1684093315 | 4.02 | 51.78 | 0 | 0 | 0 | 8.09 | 0 | 0 | 0 | 6.4 | 1 | 1 | 1 | 0 | 1 | 0 | 0 | 0 | 4.02 |  | 0 | 2 | 26837749 | 1 | 0 | 440 | 0 | 0 | 0 | 0 | 0 | 0 | 0 | 0 | 0 | 0 | 0 | 0 | 0 | 0 | 0 | 0 | 0 | 0 | 0 | 0 | 0 | 0 | 6.9948 | 51.78 | 8.09 | 6.4 | 0
149 | 26834277 | 26837727 | 25185882 | 1 | 1 | 1 | 3 | 14.3.02.01-0015 | ФССЦ-2001, 14.3.02.01-0015, приказ Минстроя России №1039/пр от 30.12.2016г. | Краска акриловая Alpina ULTRAWEISS, CAPAROL водно-дисперсионная | 1348 | 1009 | т | т | 1000 | 0 | -582481889 | 0.071 | 85041.22 | 0 | 0 | 0 | 13287.69 | 0 | 0 | 0 | 6.4 | 1 | 1 | 1 | 0 | 0 | 0 | 0 | 0 | 0.071 |  | 0 | 1 | -1 | 0 | 0 |  | 0 | 0 | 0 | 0 | 0 | 0 | 0 | 0 | 0 | 0 | 0 | 0 | 0 | 0 | 0 | 0 | 0 | 0 | 0 | 0 | 0 | 0 | 0.12354 | 85041.22 | 13287.69 | 6.4 | 0
149 | 26834277 | 26837727 | 25187352 | 1 | 1 | 1 | 3 | 14.5.11.01-0001 | ФССЦ-2001, 14.5.11.01-0001, приказ Минстроя России №1039/пр от 30.12.2016г. | Шпатлевка клеевая | 1348 | 1009 | т | т | 1000 | 0 | -2084827333 | 0.076 | 27481.6 | 0 | 0 | 0 | 4294 | 0 | 0 | 0 | 6.4 | 1 | 1 | 1 | 0 | 1 | 0 | 0 | 0 | 0.076 |  | 0 | 2 | 26837751 | 1 | 0 | 442 | 0 | 0 | 0 | 0 | 0 | 0 | 0 | 0 | 0 | 0 | 0 | 0 | 0 | 0 | 0 | 0 | 0 | 0 | 0 | 0 | 0 | 0 | 0.13224 | 27481.6 | 4294 | 6.4 | 0
152 | 26834263 | 26837793 | 25419089 | 1 | 1 | 1 | 1 | 1-100-40 |  | Рабочий среднего разряда 4 | 1191 | 1013 | чел.-ч. | чел.-ч. | 1 | 0 | 1069510174 | 7.5325 | 0 | 0 | 0 | 9.62 | 0 | 0 | 0 | 9.62 | 1 | 1 | 1 | 1 | 0 | 1 | 1 | 0 | 0 | 6.55 | *1,15 | 1 | 2 | 26837807 | 1 | 0 | 443 | 0 | 0 | 0 | 0 | 0 | 0 | 0 | 0 | 0 | 0 | 0 | 0 | 0 | 0 | 0 | 0 | 0 | 0 | 0 | 0 | 0 | 0 | 33.7471 | 9.62 | 9.62 | 1 | 0
152 | 26834263 | 26837793 | 25412928 | 1 | 1 | 1 | 1 | 4-100-00 |  | Затраты труда машинистов | 1191 | 1013 | чел.-ч. | чел.-ч. | 1 | 0 | -1417349443 | 0.02 | 0 | 0 | 0 | 0 | 0 | 0 | 0 | 0 | 1 | 1 | 1 | 1 | 0 | 1 | 0 | 0 | 0 | 0.02 |  | 2 | 2 | 26837808 | 1 | 2048 | 444 | 0 | 0 | 0 | 0 | 0 | 0 | 0 | 0 | 0 | 0 | 0 | 0 | 0 | 0 | 0 | 0 | 0 | 0 | 0 | 0 | 0 | 0 | 0.089604 | 0 | 0 | 1 | 0
152 | 26834263 | 26837793 | 25230514 | 1 | 1 | 1 | 2 | 91.06.06-048 | ФСЭМ-2001, 91.06.06-048, приказ Минстроя России №1039/пр от 30.12.2016г. | Подъемники одномачтовые, грузоподъемность до 500 кг, высота подъема 45 м | 1368 | 1011 | маш.-ч | маш.-ч | 1 | 0 | 1188625873 | 0.0125 | 0 | 31.26 | 13.5 | 0 | 0 | 31.26 | 13.5 | 0 | 1 | 1 | 1 | 1 | 0 | 1 | 1 | 0 | 0 | 0.01 | )*1,25 | 0 | 2 | 26837809 | 1 | 0 | 445 | 0 | 0 | 0 | 0 | 0 | 0 | 0 | 0 | 0 | 0 | 0 | 0 | 0 | 0 | 0 | 0 | 0 | 0 | 0 | 0 | 0 | 0 | 0.056003 | 31.26 | 31.26 | 1 | 0
152 | 26834263 | 26837793 | 25231607 | 1 | 1 | 1 | 2 | 91.14.02-001 | ФСЭМ-2001, 91.14.02-001, приказ Минстроя России №1039/пр от 30.12.2016г. | Автомобили бортовые, грузоподъемность до 5 т | 1368 | 1011 | маш.-ч | маш.-ч | 1 | 0 | 1372534845 | 0.0125 | 0 | 65.71 | 11.6 | 0 | 0 | 65.71 | 11.6 | 0 | 1 | 1 | 1 | 1 | 0 | 1 | 1 | 0 | 0 | 0.01 | )*1,25 | 0 | 2 | 26837810 | 1 | 0 | 446 | 0 | 0 | 0 | 0 | 0 | 0 | 0 | 0 | 0 | 0 | 0 | 0 | 0 | 0 | 0 | 0 | 0 | 0 | 0 | 0 | 0 | 0 | 0.056003 | 65.71 | 65.71 | 1 | 0
152 | 26834263 | 26837793 | 25153690 | 1 | 1 | 1 | 3 | 01.7.20.08-0051 | ФССЦ-2001, 01.7.20.08-0051, приказ Минстроя России №1039/пр от 30.12.2016г. | Ветошь | 1346 | 1009 | кг | кг | 1 | 0 | 813963326 | 0.1 | 1.82 | 0 | 0 | 0 | 1.82 | 0 | 0 | 0 | 1 | 1 | 1 | 1 | 0 | 1 | 0 | 0 | 0 | 0.1 |  | 0 | 2 | 26837811 | 1 | 0 | 447 | 0 | 0 | 0 | 0 | 0 | 0 | 0 | 0 | 0 | 0 | 0 | 0 | 0 | 0 | 0 | 0 | 0 | 0 | 0 | 0 | 0 | 0 | 0.44802 | 1.82 | 1.82 | 1 | 0
152 | 26834263 | 26837793 | 25186104 | 1 | 1 | 1 | 3 | 14.4.01.02-0023 | ФССЦ-2001, 14.4.01.02-0023, приказ Минстроя России №1039/пр от 30.12.2016г. | Грунтовка акриловая CAPASOL, CAPAROL | 1296 | 1002 | л | л | 1 | 0 | -1884807443 | 14.3 | 30.67 | 0 | 0 | 0 | 30.67 | 0 | 0 | 0 | 1 | 1 | 1 | 1 | 0 | 0 | 0 | 0 | 0 | 14.3 |  | 0 | 1 | -1 | 0 | 0 |  | 0 | 0 | 0 | 0 | 0 | 0 | 0 | 0 | 0 | 0 | 0 | 0 | 0 | 0 | 0 | 0 | 0 | 0 | 0 | 0 | 0 | 0 | 64.0669 | 30.67 | 30.67 | 1 | 0
153 | 26834277 | 26837793 | 25419089 | 1 | 1 | 1 | 1 | 1-100-40 |  | Рабочий среднего разряда 4 | 1191 | 1013 | чел.-ч. | чел.-ч. | 1 | 0 | 1069510174 | 7.5325 | 0 | 0 | 0 | 61.57 | 0 | 0 | 0 | 9.62 | 1 | 1 | 1 | 6.4 | 0 | 1 | 1 | 0 | 0 | 6.55 | *1,15 | 1 | 2 | 26837807 | 1 | 0 | 449 | 0 | 0 | 0 | 0 | 0 | 0 | 0 | 0 | 0 | 0 | 0 | 0 | 0 | 0 | 0 | 0 | 0 | 0 | 0 | 0 | 0 | 0 | 33.7471 | 61.57 | 9.62 | 6.4 | 0
153 | 26834277 | 26837793 | 25412928 | 1 | 1 | 1 | 1 | 4-100-00 |  | Затраты труда машинистов | 1191 | 1013 | чел.-ч. | чел.-ч. | 1 | 0 | -1417349443 | 0.02 | 0 | 0 | 0 | 0 | 0 | 0 | 0 | 0 | 1 | 1 | 6.4 | 1 | 0 | 1 | 0 | 0 | 0 | 0.02 |  | 2 | 2 | 26837808 | 1 | 2048 | 450 | 0 | 0 | 0 | 0 | 0 | 0 | 0 | 0 | 0 | 0 | 0 | 0 | 0 | 0 | 0 | 0 | 0 | 0 | 0 | 0 | 0 | 0 | 0.089604 | 0 | 0 | 1 | 0
153 | 26834277 | 26837793 | 25230514 | 1 | 1 | 1 | 2 | 91.06.06-048 | ФСЭМ-2001, 91.06.06-048, приказ Минстроя России №1039/пр от 30.12.2016г. | Подъемники одномачтовые, грузоподъемность до 500 кг, высота подъема 45 м | 1368 | 1011 | маш.-ч | маш.-ч | 1 | 0 | 1188625873 | 0.0125 | 0 | 200.06 | 13.5 | 0 | 0 | 31.26 | 13.5 | 0 | 1 | 6.4 | 1 | 1 | 0 | 1 | 1 | 0 | 0 | 0.01 | )*1,25 | 0 | 2 | 26837809 | 1 | 0 | 451 | 0 | 0 | 0 | 0 | 0 | 0 | 0 | 0 | 0 | 0 | 0 | 0 | 0 | 0 | 0 | 0 | 0 | 0 | 0 | 0 | 0 | 0 | 0.056003 | 200.06 | 31.26 | 6.4 | 0
153 | 26834277 | 26837793 | 25231607 | 1 | 1 | 1 | 2 | 91.14.02-001 | ФСЭМ-2001, 91.14.02-001, приказ Минстроя России №1039/пр от 30.12.2016г. | Автомобили бортовые, грузоподъемность до 5 т | 1368 | 1011 | маш.-ч | маш.-ч | 1 | 0 | 1372534845 | 0.0125 | 0 | 420.54 | 11.6 | 0 | 0 | 65.71 | 11.6 | 0 | 1 | 6.4 | 1 | 1 | 0 | 1 | 1 | 0 | 0 | 0.01 | )*1,25 | 0 | 2 | 26837810 | 1 | 0 | 452 | 0 | 0 | 0 | 0 | 0 | 0 | 0 | 0 | 0 | 0 | 0 | 0 | 0 | 0 | 0 | 0 | 0 | 0 | 0 | 0 | 0 | 0 | 0.056003 | 420.54 | 65.71 | 6.4 | 0
153 | 26834277 | 26837793 | 25153690 | 1 | 1 | 1 | 3 | 01.7.20.08-0051 | ФССЦ-2001, 01.7.20.08-0051, приказ Минстроя России №1039/пр от 30.12.2016г. | Ветошь | 1346 | 1009 | кг | кг | 1 | 0 | 813963326 | 0.1 | 11.65 | 0 | 0 | 0 | 1.82 | 0 | 0 | 0 | 6.4 | 1 | 1 | 1 | 0 | 1 | 0 | 0 | 0 | 0.1 |  | 0 | 2 | 26837811 | 1 | 0 | 453 | 0 | 0 | 0 | 0 | 0 | 0 | 0 | 0 | 0 | 0 | 0 | 0 | 0 | 0 | 0 | 0 | 0 | 0 | 0 | 0 | 0 | 0 | 0.44802 | 11.65 | 1.82 | 6.4 | 0
153 | 26834277 | 26837793 | 25186104 | 1 | 1 | 1 | 3 | 14.4.01.02-0023 | ФССЦ-2001, 14.4.01.02-0023, приказ Минстроя России №1039/пр от 30.12.2016г. | Грунтовка акриловая CAPASOL, CAPAROL | 1296 | 1002 | л | л | 1 | 0 | -1884807443 | 14.3 | 196.29 | 0 | 0 | 0 | 30.67 | 0 | 0 | 0 | 6.4 | 1 | 1 | 1 | 0 | 0 | 0 | 0 | 0 | 14.3 |  | 0 | 1 | -1 | 0 | 0 |  | 0 | 0 | 0 | 0 | 0 | 0 | 0 | 0 | 0 | 0 | 0 | 0 | 0 | 0 | 0 | 0 | 0 | 0 | 0 | 0 | 0 | 0 | 64.0669 | 196.29 | 30.67 | 6.4 | 0
156 | 26834263 | 26837767 | 25417632 | 1 | 1 | 1 | 1 | 1-100-31 |  | Рабочий среднего разряда 3.1 | 1191 | 1013 | чел.-ч. | чел.-ч. | 1 | 0 | 1010519658 | 33.89 | 0 | 0 | 0 | 8.64 | 0 | 0 | 0 | 8.64 | 1 | 1 | 1 | 1 | 0 | 1 | 1 | 0 | 0 | 33.89 |  | 1 | 2 | 26837780 | 1 | 0 | 455 | 0 | 0 | 0 | 0 | 0 | 0 | 0 | 0 | 0 | 0 | 0 | 0 | 0 | 0 | 0 | 0 | 0 | 0 | 0 | 0 | 0 | 0 | 151.834 | 8.64 | 8.64 | 1 | 0
156 | 26834263 | 26837767 | 25412928 | 1 | 1 | 1 | 1 | 4-100-00 |  | Затраты труда машинистов | 1191 | 1013 | чел.-ч. | чел.-ч. | 1 | 0 | -1417349443 | 0.16 | 0 | 0 | 0 | 0 | 0 | 0 | 0 | 0 | 1 | 1 | 1 | 1 | 0 | 1 | 0 | 0 | 0 | 0.16 |  | 2 | 2 | 26837781 | 1 | 0 | 456 | 0 | 0 | 0 | 0 | 0 | 0 | 0 | 0 | 0 | 0 | 0 | 0 | 0 | 0 | 0 | 0 | 0 | 0 | 0 | 0 | 0 | 0 | 0.71683 | 0 | 0 | 1 | 0
156 | 26834263 | 26837767 | 25230514 | 1 | 1 | 1 | 2 | 91.06.06-048 | ФСЭМ-2001, 91.06.06-048, приказ Минстроя России №1039/пр от 30.12.2016г. | Подъемники одномачтовые, грузоподъемность до 500 кг, высота подъема 45 м | 1368 | 1011 | маш.-ч | маш.-ч | 1 | 0 | 1188625873 | 0.1 | 0 | 31.26 | 13.5 | 0 | 0 | 31.26 | 13.5 | 0 | 1 | 1 | 1 | 1 | 0 | 1 | 1 | 0 | 0 | 0.1 |  | 0 | 2 | 26837782 | 1 | 0 | 457 | 0 | 0 | 0 | 0 | 0 | 0 | 0 | 0 | 0 | 0 | 0 | 0 | 0 | 0 | 0 | 0 | 0 | 0 | 0 | 0 | 0 | 0 | 0.44802 | 31.26 | 31.26 | 1 | 0
156 | 26834263 | 26837767 | 25231607 | 1 | 1 | 1 | 2 | 91.14.02-001 | ФСЭМ-2001, 91.14.02-001, приказ Минстроя России №1039/пр от 30.12.2016г. | Автомобили бортовые, грузоподъемность до 5 т | 1368 | 1011 | маш.-ч | маш.-ч | 1 | 0 | 1372534845 | 0.06 | 0 | 65.71 | 11.6 | 0 | 0 | 65.71 | 11.6 | 0 | 1 | 1 | 1 | 1 | 0 | 1 | 1 | 0 | 0 | 0.06 |  | 0 | 2 | 26837783 | 1 | 0 | 458 | 0 | 0 | 0 | 0 | 0 | 0 | 0 | 0 | 0 | 0 | 0 | 0 | 0 | 0 | 0 | 0 | 0 | 0 | 0 | 0 | 0 | 0 | 0.26881 | 65.71 | 65.71 | 1 | 0
156 | 26834263 | 26837767 | 25149961 | 1 | 1 | 1 | 3 | 01.7.03.01-0001 | ФССЦ-2001, 01.7.03.01-0001, приказ Минстроя России №1039/пр от 30.12.2016г. | Вода | 1339 | 1007 | м3 | м3 | 1 | 0 | -1660354250 | 0.24 | 2.44 | 0 | 0 | 0 | 2.44 | 0 | 0 | 0 | 1 | 1 | 1 | 1 | 0 | 1 | 0 | 0 | 0 | 0.24 |  | 0 | 2 | 26837784 | 1 | 0 | 459 | 0 | 0 | 0 | 0 | 0 | 0 | 0 | 0 | 0 | 0 | 0 | 0 | 0 | 0 | 0 | 0 | 0 | 0 | 0 | 0 | 0 | 0 | 1.0752 | 2.44 | 2.44 | 1 | 0
156 | 26834263 | 26837767 | 25150441 | 1 | 1 | 1 | 3 | 01.7.07.08-0003 | ФССЦ-2001, 01.7.07.08-0003, приказ Минстроя России №1039/пр от 30.12.2016г. | Мыло твердое хозяйственное 72% | 1354 | 1010 | шт. | шт. | 1 | 0 | -1046673864 | 5.1 | 4.5 | 0 | 0 | 0 | 4.5 | 0 | 0 | 0 | 1 | 1 | 1 | 1 | 0 | 1 | 0 | 0 | 0 | 5.1 |  | 0 | 2 | 26837785 | 1 | 0 | 460 | 0 | 0 | 0 | 0 | 0 | 0 | 0 | 0 | 0 | 0 | 0 | 0 | 0 | 0 | 0 | 0 | 0 | 0 | 0 | 0 | 0 | 0 | 22.849 | 4.5 | 4.5 | 1 | 0
156 | 26834263 | 26837767 | 25150690 | 1 | 1 | 1 | 3 | 01.7.08.04-0003 | ФССЦ-2001, 01.7.08.04-0003, приказ Минстроя России №1039/пр от 30.12.2016г. | Мел природный молотый | 1348 | 1009 | т | т | 1000 | 0 | -526970962 | 0.0255 | 586.47 | 0 | 0 | 0 | 586.47 | 0 | 0 | 0 | 1 | 1 | 1 | 1 | 0 | 1 | 0 | 0 | 0 | 0.0255 |  | 0 | 2 | 26837786 | 1 | 0 | 461 | 0 | 0 | 0 | 0 | 0 | 0 | 0 | 0 | 0 | 0 | 0 | 0 | 0 | 0 | 0 | 0 | 0 | 0 | 0 | 0 | 0 | 0 | 0.11425 | 586.47 | 586.47 | 1 | 0
156 | 26834263 | 26837767 | 25153356 | 1 | 1 | 1 | 3 | 01.7.17.11-0011 | ФССЦ-2001, 01.7.17.11-0011, приказ Минстроя России №1039/пр от 30.12.2016г. | Шкурка шлифовальная двухслойная с зернистостью 40-25 | 1327 | 1005 | м2 | м2 | 1 | 0 | -1987926685 | 1.6 | 72.32 | 0 | 0 | 0 | 72.32 | 0 | 0 | 0 | 1 | 1 | 1 | 1 | 0 | 1 | 0 | 0 | 0 | 1.6 |  | 0 | 2 | 26837787 | 1 | 0 | 462 | 0 | 0 | 0 | 0 | 0 | 0 | 0 | 0 | 0 | 0 | 0 | 0 | 0 | 0 | 0 | 0 | 0 | 0 | 0 | 0 | 0 | 0 | 7.1683 | 72.32 | 72.32 | 1 | 0
156 | 26834263 | 26837767 | 25154578 | 1 | 1 | 1 | 3 | 02.4.03.02-0001 | ФССЦ-2001, 02.4.03.02-0001, приказ Минстроя России №1039/пр от 30.12.2016г. | Пемза шлаковая (щебень пористый из металлургического шлака), марка 600, фракция 5-10 мм | 1339 | 1007 | м3 | м3 | 1 | 0 | 1795918813 | 0.0044 | 74.58 | 0 | 0 | 0 | 74.58 | 0 | 0 | 0 | 1 | 1 | 1 | 1 | 0 | 1 | 0 | 0 | 0 | 0.0044 |  | 0 | 2 | 26837788 | 1 | 0 | 463 | 0 | 0 | 0 | 0 | 0 | 0 | 0 | 0 | 0 | 0 | 0 | 0 | 0 | 0 | 0 | 0 | 0 | 0 | 0 | 0 | 0 | 0 | 0.019713 | 74.58 | 74.58 | 1 | 0
156 | 26834263 | 26837767 | 25185124 | 1 | 1 | 1 | 3 | 14.1.03.02-0201 | ФССЦ-2001, 14.1.03.02-0201, приказ Минстроя России №1039/пр от 30.12.2016г. | Клей малярный жидкий | 1346 | 1009 | кг | кг | 1 | 0 | -1684093315 | 4.02 | 8.09 | 0 | 0 | 0 | 8.09 | 0 | 0 | 0 | 1 | 1 | 1 | 1 | 0 | 1 | 0 | 0 | 0 | 4.02 |  | 0 | 2 | 26837789 | 1 | 0 | 464 | 0 | 0 | 0 | 0 | 0 | 0 | 0 | 0 | 0 | 0 | 0 | 0 | 0 | 0 | 0 | 0 | 0 | 0 | 0 | 0 | 0 | 0 | 18.0104 | 8.09 | 8.09 | 1 | 0
156 | 26834263 | 26837767 | 25185882 | 1 | 1 | 1 | 3 | 14.3.02.01-0015 | ФССЦ-2001, 14.3.02.01-0015, приказ Минстроя России №1039/пр от 30.12.2016г. | Краска акриловая Alpina ULTRAWEISS, CAPAROL водно-дисперсионная | 1348 | 1009 | т | т | 1000 | 0 | -582481889 | 0.071 | 13287.69 | 0 | 0 | 0 | 13287.69 | 0 | 0 | 0 | 1 | 1 | 1 | 1 | 0 | 0 | 0 | 0 | 0 | 0.071 |  | 0 | 1 | -1 | 0 | 0 |  | 0 | 0 | 0 | 0 | 0 | 0 | 0 | 0 | 0 | 0 | 0 | 0 | 0 | 0 | 0 | 0 | 0 | 0 | 0 | 0 | 0 | 0 | 0.31809 | 13287.69 | 13287.69 | 1 | 0
156 | 26834263 | 26837767 | 25187352 | 1 | 1 | 1 | 3 | 14.5.11.01-0001 | ФССЦ-2001, 14.5.11.01-0001, приказ Минстроя России №1039/пр от 30.12.2016г. | Шпатлевка клеевая | 1348 | 1009 | т | т | 1000 | 0 | -2084827333 | 0.072 | 4294 | 0 | 0 | 0 | 4294 | 0 | 0 | 0 | 1 | 1 | 1 | 1 | 0 | 1 | 0 | 0 | 0 | 0.072 |  | 0 | 2 | 26837791 | 1 | 0 | 466 | 0 | 0 | 0 | 0 | 0 | 0 | 0 | 0 | 0 | 0 | 0 | 0 | 0 | 0 | 0 | 0 | 0 | 0 | 0 | 0 | 0 | 0 | 0.32257 | 4294 | 4294 | 1 | 0
157 | 26834277 | 26837767 | 25417632 | 1 | 1 | 1 | 1 | 1-100-31 |  | Рабочий среднего разряда 3.1 | 1191 | 1013 | чел.-ч. | чел.-ч. | 1 | 0 | 1010519658 | 33.89 | 0 | 0 | 0 | 55.3 | 0 | 0 | 0 | 8.64 | 1 | 1 | 1 | 6.4 | 0 | 1 | 1 | 0 | 0 | 33.89 |  | 1 | 2 | 26837780 | 1 | 0 | 467 | 0 | 0 | 0 | 0 | 0 | 0 | 0 | 0 | 0 | 0 | 0 | 0 | 0 | 0 | 0 | 0 | 0 | 0 | 0 | 0 | 0 | 0 | 151.834 | 55.3 | 8.64 | 6.4 | 0
157 | 26834277 | 26837767 | 25412928 | 1 | 1 | 1 | 1 | 4-100-00 |  | Затраты труда машинистов | 1191 | 1013 | чел.-ч. | чел.-ч. | 1 | 0 | -1417349443 | 0.16 | 0 | 0 | 0 | 0 | 0 | 0 | 0 | 0 | 1 | 1 | 6.4 | 1 | 0 | 1 | 0 | 0 | 0 | 0.16 |  | 2 | 2 | 26837781 | 1 | 0 | 468 | 0 | 0 | 0 | 0 | 0 | 0 | 0 | 0 | 0 | 0 | 0 | 0 | 0 | 0 | 0 | 0 | 0 | 0 | 0 | 0 | 0 | 0 | 0.71683 | 0 | 0 | 1 | 0
157 | 26834277 | 26837767 | 25230514 | 1 | 1 | 1 | 2 | 91.06.06-048 | ФСЭМ-2001, 91.06.06-048, приказ Минстроя России №1039/пр от 30.12.2016г. | Подъемники одномачтовые, грузоподъемность до 500 кг, высота подъема 45 м | 1368 | 1011 | маш.-ч | маш.-ч | 1 | 0 | 1188625873 | 0.1 | 0 | 200.06 | 13.5 | 0 | 0 | 31.26 | 13.5 | 0 | 1 | 6.4 | 1 | 1 | 0 | 1 | 1 | 0 | 0 | 0.1 |  | 0 | 2 | 26837782 | 1 | 0 | 469 | 0 | 0 | 0 | 0 | 0 | 0 | 0 | 0 | 0 | 0 | 0 | 0 | 0 | 0 | 0 | 0 | 0 | 0 | 0 | 0 | 0 | 0 | 0.44802 | 200.06 | 31.26 | 6.4 | 0
157 | 26834277 | 26837767 | 25231607 | 1 | 1 | 1 | 2 | 91.14.02-001 | ФСЭМ-2001, 91.14.02-001, приказ Минстроя России №1039/пр от 30.12.2016г. | Автомобили бортовые, грузоподъемность до 5 т | 1368 | 1011 | маш.-ч | маш.-ч | 1 | 0 | 1372534845 | 0.06 | 0 | 420.54 | 11.6 | 0 | 0 | 65.71 | 11.6 | 0 | 1 | 6.4 | 1 | 1 | 0 | 1 | 1 | 0 | 0 | 0.06 |  | 0 | 2 | 26837783 | 1 | 0 | 470 | 0 | 0 | 0 | 0 | 0 | 0 | 0 | 0 | 0 | 0 | 0 | 0 | 0 | 0 | 0 | 0 | 0 | 0 | 0 | 0 | 0 | 0 | 0.26881 | 420.54 | 65.71 | 6.4 | 0
157 | 26834277 | 26837767 | 25149961 | 1 | 1 | 1 | 3 | 01.7.03.01-0001 | ФССЦ-2001, 01.7.03.01-0001, приказ Минстроя России №1039/пр от 30.12.2016г. | Вода | 1339 | 1007 | м3 | м3 | 1 | 0 | -1660354250 | 0.24 | 15.62 | 0 | 0 | 0 | 2.44 | 0 | 0 | 0 | 6.4 | 1 | 1 | 1 | 0 | 1 | 0 | 0 | 0 | 0.24 |  | 0 | 2 | 26837784 | 1 | 0 | 471 | 0 | 0 | 0 | 0 | 0 | 0 | 0 | 0 | 0 | 0 | 0 | 0 | 0 | 0 | 0 | 0 | 0 | 0 | 0 | 0 | 0 | 0 | 1.0752 | 15.62 | 2.44 | 6.4 | 0
157 | 26834277 | 26837767 | 25150441 | 1 | 1 | 1 | 3 | 01.7.07.08-0003 | ФССЦ-2001, 01.7.07.08-0003, приказ Минстроя России №1039/пр от 30.12.2016г. | Мыло твердое хозяйственное 72% | 1354 | 1010 | шт. | шт. | 1 | 0 | -1046673864 | 5.1 | 28.8 | 0 | 0 | 0 | 4.5 | 0 | 0 | 0 | 6.4 | 1 | 1 | 1 | 0 | 1 | 0 | 0 | 0 | 5.1 |  | 0 | 2 | 26837785 | 1 | 0 | 472 | 0 | 0 | 0 | 0 | 0 | 0 | 0 | 0 | 0 | 0 | 0 | 0 | 0 | 0 | 0 | 0 | 0 | 0 | 0 | 0 | 0 | 0 | 22.849 | 28.8 | 4.5 | 6.4 | 0
157 | 26834277 | 26837767 | 25150690 | 1 | 1 | 1 | 3 | 01.7.08.04-0003 | ФССЦ-2001, 01.7.08.04-0003, приказ Минстроя России №1039/пр от 30.12.2016г. | Мел природный молотый | 1348 | 1009 | т | т | 1000 | 0 | -526970962 | 0.0255 | 3753.41 | 0 | 0 | 0 | 586.47 | 0 | 0 | 0 | 6.4 | 1 | 1 | 1 | 0 | 1 | 0 | 0 | 0 | 0.0255 |  | 0 | 2 | 26837786 | 1 | 0 | 473 | 0 | 0 | 0 | 0 | 0 | 0 | 0 | 0 | 0 | 0 | 0 | 0 | 0 | 0 | 0 | 0 | 0 | 0 | 0 | 0 | 0 | 0 | 0.11425 | 3753.41 | 586.47 | 6.4 | 0
157 | 26834277 | 26837767 | 25153356 | 1 | 1 | 1 | 3 | 01.7.17.11-0011 | ФССЦ-2001, 01.7.17.11-0011, приказ Минстроя России №1039/пр от 30.12.2016г. | Шкурка шлифовальная двухслойная с зернистостью 40-25 | 1327 | 1005 | м2 | м2 | 1 | 0 | -1987926685 | 1.6 | 462.85 | 0 | 0 | 0 | 72.32 | 0 | 0 | 0 | 6.4 | 1 | 1 | 1 | 0 | 1 | 0 | 0 | 0 | 1.6 |  | 0 | 2 | 26837787 | 1 | 0 | 474 | 0 | 0 | 0 | 0 | 0 | 0 | 0 | 0 | 0 | 0 | 0 | 0 | 0 | 0 | 0 | 0 | 0 | 0 | 0 | 0 | 0 | 0 | 7.1683 | 462.85 | 72.32 | 6.4 | 0
157 | 26834277 | 26837767 | 25154578 | 1 | 1 | 1 | 3 | 02.4.03.02-0001 | ФССЦ-2001, 02.4.03.02-0001, приказ Минстроя России №1039/пр от 30.12.2016г. | Пемза шлаковая (щебень пористый из металлургического шлака), марка 600, фракция 5-10 мм | 1339 | 1007 | м3 | м3 | 1 | 0 | 1795918813 | 0.0044 | 477.31 | 0 | 0 | 0 | 74.58 | 0 | 0 | 0 | 6.4 | 1 | 1 | 1 | 0 | 1 | 0 | 0 | 0 | 0.0044 |  | 0 | 2 | 26837788 | 1 | 0 | 475 | 0 | 0 | 0 | 0 | 0 | 0 | 0 | 0 | 0 | 0 | 0 | 0 | 0 | 0 | 0 | 0 | 0 | 0 | 0 | 0 | 0 | 0 | 0.019713 | 477.31 | 74.58 | 6.4 | 0
157 | 26834277 | 26837767 | 25185124 | 1 | 1 | 1 | 3 | 14.1.03.02-0201 | ФССЦ-2001, 14.1.03.02-0201, приказ Минстроя России №1039/пр от 30.12.2016г. | Клей малярный жидкий | 1346 | 1009 | кг | кг | 1 | 0 | -1684093315 | 4.02 | 51.78 | 0 | 0 | 0 | 8.09 | 0 | 0 | 0 | 6.4 | 1 | 1 | 1 | 0 | 1 | 0 | 0 | 0 | 4.02 |  | 0 | 2 | 26837789 | 1 | 0 | 476 | 0 | 0 | 0 | 0 | 0 | 0 | 0 | 0 | 0 | 0 | 0 | 0 | 0 | 0 | 0 | 0 | 0 | 0 | 0 | 0 | 0 | 0 | 18.0104 | 51.78 | 8.09 | 6.4 | 0
157 | 26834277 | 26837767 | 25185882 | 1 | 1 | 1 | 3 | 14.3.02.01-0015 | ФССЦ-2001, 14.3.02.01-0015, приказ Минстроя России №1039/пр от 30.12.2016г. | Краска акриловая Alpina ULTRAWEISS, CAPAROL водно-дисперсионная | 1348 | 1009 | т | т | 1000 | 0 | -582481889 | 0.071 | 85041.22 | 0 | 0 | 0 | 13287.69 | 0 | 0 | 0 | 6.4 | 1 | 1 | 1 | 0 | 0 | 0 | 0 | 0 | 0.071 |  | 0 | 1 | -1 | 0 | 0 |  | 0 | 0 | 0 | 0 | 0 | 0 | 0 | 0 | 0 | 0 | 0 | 0 | 0 | 0 | 0 | 0 | 0 | 0 | 0 | 0 | 0 | 0 | 0.31809 | 85041.22 | 13287.69 | 6.4 | 0
157 | 26834277 | 26837767 | 25187352 | 1 | 1 | 1 | 3 | 14.5.11.01-0001 | ФССЦ-2001, 14.5.11.01-0001, приказ Минстроя России №1039/пр от 30.12.2016г. | Шпатлевка клеевая | 1348 | 1009 | т | т | 1000 | 0 | -2084827333 | 0.072 | 27481.6 | 0 | 0 | 0 | 4294 | 0 | 0 | 0 | 6.4 | 1 | 1 | 1 | 0 | 1 | 0 | 0 | 0 | 0.072 |  | 0 | 2 | 26837791 | 1 | 0 | 478 | 0 | 0 | 0 | 0 | 0 | 0 | 0 | 0 | 0 | 0 | 0 | 0 | 0 | 0 | 0 | 0 | 0 | 0 | 0 | 0 | 0 | 0 | 0.32257 | 27481.6 | 4294 | 6.4 | 0
160 | 26834263 | 26837816 | 25418547 | 1 | 1 | 1 | 1 | 1-100-32 |  | Рабочий среднего разряда 3.2 | 1191 | 1013 | чел.-ч. | чел.-ч. | 1 | 0 | -784637506 | 65.94 | 0 | 0 | 0 | 8.74 | 0 | 0 | 0 | 8.74 | 1 | 1 | 1 | 1 | 0 | 1 | 0 | 0 | 0 | 65.94 |  | 1 | 2 | 26837817 | 1 | 0 | 479 | 0 | 0 | 0 | 0 | 0 | 0 | 0 | 0 | 0 | 0 | 0 | 0 | 0 | 0 | 0 | 0 | 0 | 0 | 0 | 0 | 0 | 0 | 4.0751 | 8.74 | 8.74 | 1 | 0
160 | 26834263 | 26837816 | 25412928 | 1 | 1 | 1 | 1 | 4-100-00 |  | Затраты труда машинистов | 1191 | 1013 | чел.-ч. | чел.-ч. | 1 | 0 | -1417349443 | 0.01 | 0 | 0 | 0 | 0 | 0 | 0 | 0 | 0 | 1 | 1 | 1 | 1 | 0 | 1 | 0 | 0 | 0 | 0.01 |  | 2 | 2 | 26837818 | 1 | 0 | 480 | 0 | 0 | 0 | 0 | 0 | 0 | 0 | 0 | 0 | 0 | 0 | 0 | 0 | 0 | 0 | 0 | 0 | 0 | 0 | 0 | 0 | 0 | 0.000618 | 0 | 0 | 1 | 0
160 | 26834263 | 26837816 | 25231607 | 1 | 1 | 1 | 2 | 91.14.02-001 | ФСЭМ-2001, 91.14.02-001, приказ Минстроя России №1039/пр от 30.12.2016г. | Автомобили бортовые, грузоподъемность до 5 т | 1368 | 1011 | маш.-ч | маш.-ч | 1 | 0 | 1372534845 | 0.01 | 0 | 65.71 | 11.6 | 0 | 0 | 65.71 | 11.6 | 0 | 1 | 1 | 1 | 1 | 0 | 1 | 0 | 0 | 0 | 0.01 |  | 0 | 2 | 26837819 | 1 | 0 | 481 | 0 | 0 | 0 | 0 | 0 | 0 | 0 | 0 | 0 | 0 | 0 | 0 | 0 | 0 | 0 | 0 | 0 | 0 | 0 | 0 | 0 | 0 | 0.000618 | 65.71 | 65.71 | 1 | 0
160 | 26834263 | 26837816 | 25153690 | 1 | 1 | 1 | 3 | 01.7.20.08-0051 | ФССЦ-2001, 01.7.20.08-0051, приказ Минстроя России №1039/пр от 30.12.2016г. | Ветошь | 1346 | 1009 | кг | кг | 1 | 0 | 813963326 | 0.1 | 1.82 | 0 | 0 | 0 | 1.82 | 0 | 0 | 0 | 1 | 1 | 1 | 1 | 0 | 1 | 0 | 0 | 0 | 0.1 |  | 0 | 2 | 26837820 | 1 | 0 | 482 | 0 | 0 | 0 | 0 | 0 | 0 | 0 | 0 | 0 | 0 | 0 | 0 | 0 | 0 | 0 | 0 | 0 | 0 | 0 | 0 | 0 | 0 | 0.00618 | 1.82 | 1.82 | 1 | 0
160 | 26834263 | 26837816 | 25186686 | 1 | 1 | 1 | 3 | 14.4.04.08-0001 | ФССЦ-2001, 14.4.04.08-0001, приказ Минстроя России №1039/пр от 30.12.2016г. | Эмаль ПФ-115 белая | 1346 | 1009 | кг | кг | 1 | 0 | 746493940 | 16.1 | 12.27 | 0 | 0 | 0 | 12.27 | 0 | 0 | 0 | 1 | 1 | 1 | 1 | 0 | 0 | 0 | 0 | 0 | 16.1 |  | 0 | 1 | -1 | 0 | 0 |  | 0 | 0 | 0 | 0 | 0 | 0 | 0 | 0 | 0 | 0 | 0 | 0 | 0 | 0 | 0 | 0 | 0 | 0 | 0 | 0 | 0 | 0 | 0.99498 | 12.27 | 12.27 | 1 | 0
160 | 26834263 | 26837816 | 25187091 | 1 | 1 | 1 | 3 | 14.5.05.01-0012 | ФССЦ-2001, 14.5.05.01-0012, приказ Минстроя России №1039/пр от 30.12.2016г. | Олифа комбинированная, марки К-3 | 1348 | 1009 | т | т | 1000 | 0 | -909021926 | 0.009 | 16950 | 0 | 0 | 0 | 16950 | 0 | 0 | 0 | 1 | 1 | 1 | 1 | 0 | 1 | 0 | 0 | 0 | 0.009 |  | 0 | 2 | 26837822 | 1 | 0 | 484 | 0 | 0 | 0 | 0 | 0 | 0 | 0 | 0 | 0 | 0 | 0 | 0 | 0 | 0 | 0 | 0 | 0 | 0 | 0 | 0 | 0 | 0 | 0.0005562 | 16950 | 16950 | 1 | 0
161 | 26834277 | 26837816 | 25418547 | 1 | 1 | 1 | 1 | 1-100-32 |  | Рабочий среднего разряда 3.2 | 1191 | 1013 | чел.-ч. | чел.-ч. | 1 | 0 | -784637506 | 65.94 | 0 | 0 | 0 | 55.94 | 0 | 0 | 0 | 8.74 | 1 | 1 | 1 | 6.4 | 0 | 1 | 0 | 0 | 0 | 65.94 |  | 1 | 2 | 26837817 | 1 | 0 | 485 | 0 | 0 | 0 | 0 | 0 | 0 | 0 | 0 | 0 | 0 | 0 | 0 | 0 | 0 | 0 | 0 | 0 | 0 | 0 | 0 | 0 | 0 | 4.0751 | 55.94 | 8.74 | 6.4 | 0
161 | 26834277 | 26837816 | 25412928 | 1 | 1 | 1 | 1 | 4-100-00 |  | Затраты труда машинистов | 1191 | 1013 | чел.-ч. | чел.-ч. | 1 | 0 | -1417349443 | 0.01 | 0 | 0 | 0 | 0 | 0 | 0 | 0 | 0 | 1 | 1 | 6.4 | 1 | 0 | 1 | 0 | 0 | 0 | 0.01 |  | 2 | 2 | 26837818 | 1 | 0 | 486 | 0 | 0 | 0 | 0 | 0 | 0 | 0 | 0 | 0 | 0 | 0 | 0 | 0 | 0 | 0 | 0 | 0 | 0 | 0 | 0 | 0 | 0 | 0.000618 | 0 | 0 | 1 | 0
161 | 26834277 | 26837816 | 25231607 | 1 | 1 | 1 | 2 | 91.14.02-001 | ФСЭМ-2001, 91.14.02-001, приказ Минстроя России №1039/пр от 30.12.2016г. | Автомобили бортовые, грузоподъемность до 5 т | 1368 | 1011 | маш.-ч | маш.-ч | 1 | 0 | 1372534845 | 0.01 | 0 | 420.54 | 11.6 | 0 | 0 | 65.71 | 11.6 | 0 | 1 | 6.4 | 1 | 1 | 0 | 1 | 0 | 0 | 0 | 0.01 |  | 0 | 2 | 26837819 | 1 | 0 | 487 | 0 | 0 | 0 | 0 | 0 | 0 | 0 | 0 | 0 | 0 | 0 | 0 | 0 | 0 | 0 | 0 | 0 | 0 | 0 | 0 | 0 | 0 | 0.000618 | 420.54 | 65.71 | 6.4 | 0
161 | 26834277 | 26837816 | 25153690 | 1 | 1 | 1 | 3 | 01.7.20.08-0051 | ФССЦ-2001, 01.7.20.08-0051, приказ Минстроя России №1039/пр от 30.12.2016г. | Ветошь | 1346 | 1009 | кг | кг | 1 | 0 | 813963326 | 0.1 | 11.65 | 0 | 0 | 0 | 1.82 | 0 | 0 | 0 | 6.4 | 1 | 1 | 1 | 0 | 1 | 0 | 0 | 0 | 0.1 |  | 0 | 2 | 26837820 | 1 | 0 | 488 | 0 | 0 | 0 | 0 | 0 | 0 | 0 | 0 | 0 | 0 | 0 | 0 | 0 | 0 | 0 | 0 | 0 | 0 | 0 | 0 | 0 | 0 | 0.00618 | 11.65 | 1.82 | 6.4 | 0
161 | 26834277 | 26837816 | 25186686 | 1 | 1 | 1 | 3 | 14.4.04.08-0001 | ФССЦ-2001, 14.4.04.08-0001, приказ Минстроя России №1039/пр от 30.12.2016г. | Эмаль ПФ-115 белая | 1346 | 1009 | кг | кг | 1 | 0 | 746493940 | 16.1 | 78.53 | 0 | 0 | 0 | 12.27 | 0 | 0 | 0 | 6.4 | 1 | 1 | 1 | 0 | 0 | 0 | 0 | 0 | 16.1 |  | 0 | 1 | -1 | 0 | 0 |  | 0 | 0 | 0 | 0 | 0 | 0 | 0 | 0 | 0 | 0 | 0 | 0 | 0 | 0 | 0 | 0 | 0 | 0 | 0 | 0 | 0 | 0 | 0.99498 | 78.53 | 12.27 | 6.4 | 0
161 | 26834277 | 26837816 | 25187091 | 1 | 1 | 1 | 3 | 14.5.05.01-0012 | ФССЦ-2001, 14.5.05.01-0012, приказ Минстроя России №1039/пр от 30.12.2016г. | Олифа комбинированная, марки К-3 | 1348 | 1009 | т | т | 1000 | 0 | -909021926 | 0.009 | 108480 | 0 | 0 | 0 | 16950 | 0 | 0 | 0 | 6.4 | 1 | 1 | 1 | 0 | 1 | 0 | 0 | 0 | 0.009 |  | 0 | 2 | 26837822 | 1 | 0 | 490 | 0 | 0 | 0 | 0 | 0 | 0 | 0 | 0 | 0 | 0 | 0 | 0 | 0 | 0 | 0 | 0 | 0 | 0 | 0 | 0 | 0 | 0 | 0.0005562 | 108480 | 16950 | 6.4 | 0
164 | 26834263 | 26837835 | 25416200 | 1 | 1 | 1 | 1 | 1-100-24 |  | Рабочий среднего разряда 2.4 | 1191 | 1013 | чел.-ч. | чел.-ч. | 1 | 0 | 371339561 | 80.6 | 0 | 0 | 0 | 8.09 | 0 | 0 | 0 | 8.09 | 1 | 1 | 1 | 1 | 0 | 1 | 0 | 0 | 0 | 80.6 |  | 1 | 2 | 26837836 | 1 | 0 | 491 | 0 | 0 | 0 | 0 | 0 | 0 | 0 | 0 | 0 | 0 | 0 | 0 | 0 | 0 | 0 | 0 | 0 | 0 | 0 | 0 | 0 | 0 | 4.0864 | 8.09 | 8.09 | 1 | 0
164 | 26834263 | 26837835 | 25412928 | 1 | 1 | 1 | 1 | 4-100-00 |  | Затраты труда машинистов | 1191 | 1013 | чел.-ч. | чел.-ч. | 1 | 0 | -1417349443 | 0.01 | 0 | 0 | 0 | 0 | 0 | 0 | 0 | 0 | 1 | 1 | 1 | 1 | 0 | 1 | 0 | 0 | 0 | 0.01 |  | 2 | 2 | 26837837 | 1 | 0 | 492 | 0 | 0 | 0 | 0 | 0 | 0 | 0 | 0 | 0 | 0 | 0 | 0 | 0 | 0 | 0 | 0 | 0 | 0 | 0 | 0 | 0 | 0 | 0.000507 | 0 | 0 | 1 | 0
164 | 26834263 | 26837835 | 25231607 | 1 | 1 | 1 | 2 | 91.14.02-001 | ФСЭМ-2001, 91.14.02-001, приказ Минстроя России №1039/пр от 30.12.2016г. | Автомобили бортовые, грузоподъемность до 5 т | 1368 | 1011 | маш.-ч | маш.-ч | 1 | 0 | 1372534845 | 0.01 | 0 | 65.71 | 11.6 | 0 | 0 | 65.71 | 11.6 | 0 | 1 | 1 | 1 | 1 | 0 | 1 | 0 | 0 | 0 | 0.01 |  | 0 | 2 | 26837838 | 1 | 0 | 493 | 0 | 0 | 0 | 0 | 0 | 0 | 0 | 0 | 0 | 0 | 0 | 0 | 0 | 0 | 0 | 0 | 0 | 0 | 0 | 0 | 0 | 0 | 0.000507 | 65.71 | 65.71 | 1 | 0
164 | 26834263 | 26837835 | 25153690 | 1 | 1 | 1 | 3 | 01.7.20.08-0051 | ФССЦ-2001, 01.7.20.08-0051, приказ Минстроя России №1039/пр от 30.12.2016г. | Ветошь | 1346 | 1009 | кг | кг | 1 | 0 | 813963326 | 0.1 | 1.82 | 0 | 0 | 0 | 1.82 | 0 | 0 | 0 | 1 | 1 | 1 | 1 | 0 | 1 | 0 | 0 | 0 | 0.1 |  | 0 | 2 | 26837839 | 1 | 0 | 494 | 0 | 0 | 0 | 0 | 0 | 0 | 0 | 0 | 0 | 0 | 0 | 0 | 0 | 0 | 0 | 0 | 0 | 0 | 0 | 0 | 0 | 0 | 0.00507 | 1.82 | 1.82 | 1 | 0
164 | 26834263 | 26837835 | 25186686 | 1 | 1 | 1 | 3 | 14.4.04.08-0001 | ФССЦ-2001, 14.4.04.08-0001, приказ Минстроя России №1039/пр от 30.12.2016г. | Эмаль ПФ-115 белая | 1346 | 1009 | кг | кг | 1 | 0 | 746493940 | 16.1 | 12.27 | 0 | 0 | 0 | 12.27 | 0 | 0 | 0 | 1 | 1 | 1 | 1 | 0 | 0 | 0 | 0 | 0 | 16.1 |  | 0 | 1 | -1 | 0 | 0 |  | 0 | 0 | 0 | 0 | 0 | 0 | 0 | 0 | 0 | 0 | 0 | 0 | 0 | 0 | 0 | 0 | 0 | 0 | 0 | 0 | 0 | 0 | 0.81627 | 12.27 | 12.27 | 1 | 0
164 | 26834263 | 26837835 | 25187091 | 1 | 1 | 1 | 3 | 14.5.05.01-0012 | ФССЦ-2001, 14.5.05.01-0012, приказ Минстроя России №1039/пр от 30.12.2016г. | Олифа комбинированная, марки К-3 | 1348 | 1009 | т | т | 1000 | 0 | -909021926 | 0.009 | 16950 | 0 | 0 | 0 | 16950 | 0 | 0 | 0 | 1 | 1 | 1 | 1 | 0 | 1 | 0 | 0 | 0 | 0.009 |  | 0 | 2 | 26837841 | 1 | 0 | 496 | 0 | 0 | 0 | 0 | 0 | 0 | 0 | 0 | 0 | 0 | 0 | 0 | 0 | 0 | 0 | 0 | 0 | 0 | 0 | 0 | 0 | 0 | 0.0004563 | 16950 | 16950 | 1 | 0
165 | 26834277 | 26837835 | 25416200 | 1 | 1 | 1 | 1 | 1-100-24 |  | Рабочий среднего разряда 2.4 | 1191 | 1013 | чел.-ч. | чел.-ч. | 1 | 0 | 371339561 | 80.6 | 0 | 0 | 0 | 51.78 | 0 | 0 | 0 | 8.09 | 1 | 1 | 1 | 6.4 | 0 | 1 | 0 | 0 | 0 | 80.6 |  | 1 | 2 | 26837836 | 1 | 0 | 497 | 0 | 0 | 0 | 0 | 0 | 0 | 0 | 0 | 0 | 0 | 0 | 0 | 0 | 0 | 0 | 0 | 0 | 0 | 0 | 0 | 0 | 0 | 4.0864 | 51.78 | 8.09 | 6.4 | 0
165 | 26834277 | 26837835 | 25412928 | 1 | 1 | 1 | 1 | 4-100-00 |  | Затраты труда машинистов | 1191 | 1013 | чел.-ч. | чел.-ч. | 1 | 0 | -1417349443 | 0.01 | 0 | 0 | 0 | 0 | 0 | 0 | 0 | 0 | 1 | 1 | 6.4 | 1 | 0 | 1 | 0 | 0 | 0 | 0.01 |  | 2 | 2 | 26837837 | 1 | 0 | 498 | 0 | 0 | 0 | 0 | 0 | 0 | 0 | 0 | 0 | 0 | 0 | 0 | 0 | 0 | 0 | 0 | 0 | 0 | 0 | 0 | 0 | 0 | 0.000507 | 0 | 0 | 1 | 0
165 | 26834277 | 26837835 | 25231607 | 1 | 1 | 1 | 2 | 91.14.02-001 | ФСЭМ-2001, 91.14.02-001, приказ Минстроя России №1039/пр от 30.12.2016г. | Автомобили бортовые, грузоподъемность до 5 т | 1368 | 1011 | маш.-ч | маш.-ч | 1 | 0 | 1372534845 | 0.01 | 0 | 420.54 | 11.6 | 0 | 0 | 65.71 | 11.6 | 0 | 1 | 6.4 | 1 | 1 | 0 | 1 | 0 | 0 | 0 | 0.01 |  | 0 | 2 | 26837838 | 1 | 0 | 499 | 0 | 0 | 0 | 0 | 0 | 0 | 0 | 0 | 0 | 0 | 0 | 0 | 0 | 0 | 0 | 0 | 0 | 0 | 0 | 0 | 0 | 0 | 0.000507 | 420.54 | 65.71 | 6.4 | 0
165 | 26834277 | 26837835 | 25153690 | 1 | 1 | 1 | 3 | 01.7.20.08-0051 | ФССЦ-2001, 01.7.20.08-0051, приказ Минстроя России №1039/пр от 30.12.2016г. | Ветошь | 1346 | 1009 | кг | кг | 1 | 0 | 813963326 | 0.1 | 11.65 | 0 | 0 | 0 | 1.82 | 0 | 0 | 0 | 6.4 | 1 | 1 | 1 | 0 | 1 | 0 | 0 | 0 | 0.1 |  | 0 | 2 | 26837839 | 1 | 0 | 500 | 0 | 0 | 0 | 0 | 0 | 0 | 0 | 0 | 0 | 0 | 0 | 0 | 0 | 0 | 0 | 0 | 0 | 0 | 0 | 0 | 0 | 0 | 0.00507 | 11.65 | 1.82 | 6.4 | 0
165 | 26834277 | 26837835 | 25186686 | 1 | 1 | 1 | 3 | 14.4.04.08-0001 | ФССЦ-2001, 14.4.04.08-0001, приказ Минстроя России №1039/пр от 30.12.2016г. | Эмаль ПФ-115 белая | 1346 | 1009 | кг | кг | 1 | 0 | 746493940 | 16.1 | 78.53 | 0 | 0 | 0 | 12.27 | 0 | 0 | 0 | 6.4 | 1 | 1 | 1 | 0 | 0 | 0 | 0 | 0 | 16.1 |  | 0 | 1 | -1 | 0 | 0 |  | 0 | 0 | 0 | 0 | 0 | 0 | 0 | 0 | 0 | 0 | 0 | 0 | 0 | 0 | 0 | 0 | 0 | 0 | 0 | 0 | 0 | 0 | 0.81627 | 78.53 | 12.27 | 6.4 | 0
165 | 26834277 | 26837835 | 25187091 | 1 | 1 | 1 | 3 | 14.5.05.01-0012 | ФССЦ-2001, 14.5.05.01-0012, приказ Минстроя России №1039/пр от 30.12.2016г. | Олифа комбинированная, марки К-3 | 1348 | 1009 | т | т | 1000 | 0 | -909021926 | 0.009 | 108480 | 0 | 0 | 0 | 16950 | 0 | 0 | 0 | 6.4 | 1 | 1 | 1 | 0 | 1 | 0 | 0 | 0 | 0.009 |  | 0 | 2 | 26837841 | 1 | 0 | 502 | 0 | 0 | 0 | 0 | 0 | 0 | 0 | 0 | 0 | 0 | 0 | 0 | 0 | 0 | 0 | 0 | 0 | 0 | 0 | 0 | 0 | 0 | 0.0004563 | 108480 | 16950 | 6.4 | 0
168 | 26834263 | 26837845 | 25412930 | 1 | 1 | 1 | 1 | 1-100-38 |  | Рабочий среднего разряда 3.8 | 1191 | 1013 | чел.-ч. | чел.-ч. | 1 | 0 | -1081351934 | 117.829 | 0 | 0 | 0 | 9.4 | 0 | 0 | 0 | 9.4 | 1 | 1 | 1 | 1 | 0 | 1 | 1 | 0 | 0 | 102.46 | )*1,15 | 1 | 2 | 26837846 | 1 | 0 | 503 | 0 | 0 | 0 | 0 | 0 | 0 | 0 | 0 | 0 | 0 | 0 | 0 | 0 | 0 | 0 | 0 | 0 | 0 | 0 | 0 | 0 | 0 | 68.8121 | 9.4 | 9.4 | 1 | 0
168 | 26834263 | 26837845 | 25412928 | 1 | 1 | 1 | 1 | 4-100-00 |  | Затраты труда машинистов | 1191 | 1013 | чел.-ч. | чел.-ч. | 1 | 0 | -1417349443 | 5.34 | 0 | 0 | 0 | 0 | 0 | 0 | 0 | 0 | 1 | 1 | 1 | 1 | 0 | 1 | 0 | 0 | 0 | 5.34 |  | 2 | 2 | 26837847 | 1 | 2048 | 504 | 0 | 0 | 0 | 0 | 0 | 0 | 0 | 0 | 0 | 0 | 0 | 0 | 0 | 0 | 0 | 0 | 0 | 0 | 0 | 0 | 0 | 0 | 3.1186 | 0 | 0 | 1 | 0
168 | 26834263 | 26837845 | 25230514 | 1 | 1 | 1 | 2 | 91.06.06-048 | ФСЭМ-2001, 91.06.06-048, приказ Минстроя России №1039/пр от 30.12.2016г. | Подъемники одномачтовые, грузоподъемность до 500 кг, высота подъема 45 м | 1368 | 1011 | маш.-ч | маш.-ч | 1 | 0 | 1188625873 | 0.95 | 0 | 31.26 | 13.5 | 0 | 0 | 31.26 | 13.5 | 0 | 1 | 1 | 1 | 1 | 0 | 1 | 1 | 0 | 0 | 0.76 | )*1,25 | 0 | 2 | 26837848 | 1 | 0 | 505 | 0 | 0 | 0 | 0 | 0 | 0 | 0 | 0 | 0 | 0 | 0 | 0 | 0 | 0 | 0 | 0 | 0 | 0 | 0 | 0 | 0 | 0 | 0.5548 | 31.26 | 31.26 | 1 | 0
168 | 26834263 | 26837845 | 25231607 | 1 | 1 | 1 | 2 | 91.14.02-001 | ФСЭМ-2001, 91.14.02-001, приказ Минстроя России №1039/пр от 30.12.2016г. | Автомобили бортовые, грузоподъемность до 5 т | 1368 | 1011 | маш.-ч | маш.-ч | 1 | 0 | 1372534845 | 5.725 | 0 | 65.71 | 11.6 | 0 | 0 | 65.71 | 11.6 | 0 | 1 | 1 | 1 | 1 | 0 | 1 | 1 | 0 | 0 | 4.58 | )*1,25 | 0 | 2 | 26837849 | 1 | 0 | 506 | 0 | 0 | 0 | 0 | 0 | 0 | 0 | 0 | 0 | 0 | 0 | 0 | 0 | 0 | 0 | 0 | 0 | 0 | 0 | 0 | 0 | 0 | 3.3434 | 65.71 | 65.71 | 1 | 0
168 | 26834263 | 26837845 | 25149818 | 1 | 1 | 1 | 3 | 01.6.04.02-0011 | ФССЦ-2001, 01.6.04.02-0011, приказ Минстроя России №1039/пр от 30.12.2016г. | Панели потолочные с комплектующими «Армстронг» | 1327 | 1005 | м2 | м2 | 1 | 0 | 1385600515 | 103 | 51.8 | 0 | 0 | 0 | 51.8 | 0 | 0 | 0 | 1 | 1 | 1 | 1 | 0 | 1 | 0 | 0 | 0 | 103 |  | 0 | 2 | 26837850 | 1 | 0 | 507 | 0 | 0 | 0 | 0 | 0 | 0 | 0 | 0 | 0 | 0 | 0 | 0 | 0 | 0 | 0 | 0 | 0 | 0 | 0 | 0 | 0 | 0 | 60.152 | 51.8 | 51.8 | 1 | 0
169 | 26834277 | 26837845 | 25412930 | 1 | 1 | 1 | 1 | 1-100-38 |  | Рабочий среднего разряда 3.8 | 1191 | 1013 | чел.-ч. | чел.-ч. | 1 | 0 | -1081351934 | 117.829 | 0 | 0 | 0 | 60.16 | 0 | 0 | 0 | 9.4 | 1 | 1 | 1 | 6.4 | 0 | 1 | 1 | 0 | 0 | 102.46 | )*1,15 | 1 | 2 | 26837846 | 1 | 0 | 508 | 0 | 0 | 0 | 0 | 0 | 0 | 0 | 0 | 0 | 0 | 0 | 0 | 0 | 0 | 0 | 0 | 0 | 0 | 0 | 0 | 0 | 0 | 68.8121 | 60.16 | 9.4 | 6.4 | 0
169 | 26834277 | 26837845 | 25412928 | 1 | 1 | 1 | 1 | 4-100-00 |  | Затраты труда машинистов | 1191 | 1013 | чел.-ч. | чел.-ч. | 1 | 0 | -1417349443 | 5.34 | 0 | 0 | 0 | 0 | 0 | 0 | 0 | 0 | 1 | 1 | 6.4 | 1 | 0 | 1 | 0 | 0 | 0 | 5.34 |  | 2 | 2 | 26837847 | 1 | 2048 | 509 | 0 | 0 | 0 | 0 | 0 | 0 | 0 | 0 | 0 | 0 | 0 | 0 | 0 | 0 | 0 | 0 | 0 | 0 | 0 | 0 | 0 | 0 | 3.1186 | 0 | 0 | 1 | 0
169 | 26834277 | 26837845 | 25230514 | 1 | 1 | 1 | 2 | 91.06.06-048 | ФСЭМ-2001, 91.06.06-048, приказ Минстроя России №1039/пр от 30.12.2016г. | Подъемники одномачтовые, грузоподъемность до 500 кг, высота подъема 45 м | 1368 | 1011 | маш.-ч | маш.-ч | 1 | 0 | 1188625873 | 0.95 | 0 | 200.06 | 13.5 | 0 | 0 | 31.26 | 13.5 | 0 | 1 | 6.4 | 1 | 1 | 0 | 1 | 1 | 0 | 0 | 0.76 | )*1,25 | 0 | 2 | 26837848 | 1 | 0 | 510 | 0 | 0 | 0 | 0 | 0 | 0 | 0 | 0 | 0 | 0 | 0 | 0 | 0 | 0 | 0 | 0 | 0 | 0 | 0 | 0 | 0 | 0 | 0.5548 | 200.06 | 31.26 | 6.4 | 0
169 | 26834277 | 26837845 | 25231607 | 1 | 1 | 1 | 2 | 91.14.02-001 | ФСЭМ-2001, 91.14.02-001, приказ Минстроя России №1039/пр от 30.12.2016г. | Автомобили бортовые, грузоподъемность до 5 т | 1368 | 1011 | маш.-ч | маш.-ч | 1 | 0 | 1372534845 | 5.725 | 0 | 420.54 | 11.6 | 0 | 0 | 65.71 | 11.6 | 0 | 1 | 6.4 | 1 | 1 | 0 | 1 | 1 | 0 | 0 | 4.58 | )*1,25 | 0 | 2 | 26837849 | 1 | 0 | 511 | 0 | 0 | 0 | 0 | 0 | 0 | 0 | 0 | 0 | 0 | 0 | 0 | 0 | 0 | 0 | 0 | 0 | 0 | 0 | 0 | 0 | 0 | 3.3434 | 420.54 | 65.71 | 6.4 | 0
169 | 26834277 | 26837845 | 25149818 | 1 | 1 | 1 | 3 | 01.6.04.02-0011 | ФССЦ-2001, 01.6.04.02-0011, приказ Минстроя России №1039/пр от 30.12.2016г. | Панели потолочные с комплектующими «Армстронг» | 1327 | 1005 | м2 | м2 | 1 | 0 | 1385600515 | 103 | 331.52 | 0 | 0 | 0 | 51.8 | 0 | 0 | 0 | 6.4 | 1 | 1 | 1 | 0 | 1 | 0 | 0 | 0 | 103 |  | 0 | 2 | 26837850 | 1 | 0 | 512 | 0 | 0 | 0 | 0 | 0 | 0 | 0 | 0 | 0 | 0 | 0 | 0 | 0 | 0 | 0 | 0 | 0 | 0 | 0 | 0 | 0 | 0 | 60.152 | 331.52 | 51.8 | 6.4 | 0
170 | 26834263 | 26837851 | 25420819 | 1 | 1 | 1 | 1 | 1-100-36 |  | Рабочий среднего разряда 3.6 | 1191 | 1013 | чел.-ч. | чел.-ч. | 1 | 0 | -1027537862 | 191.4405 | 0 | 0 | 0 | 9.18 | 0 | 0 | 0 | 9.18 | 1 | 1 | 1 | 1 | 0 | 1 | 1 | 0 | 0 | 166.47 | )*1,15 | 1 | 2 | 26837852 | 1 | 0 | 513 | 0 | 0 | 0 | 0 | 0 | 0 | 0 | 0 | 0 | 0 | 0 | 0 | 0 | 0 | 0 | 0 | 0 | 0 | 0 | 0 | 0 | 0 | 21.7094 | 9.18 | 9.18 | 1 | 0
170 | 26834263 | 26837851 | 25412928 | 1 | 1 | 1 | 1 | 4-100-00 |  | Затраты труда машинистов | 1191 | 1013 | чел.-ч. | чел.-ч. | 1 | 0 | -1417349443 | 0.58 | 0 | 0 | 0 | 0 | 0 | 0 | 0 | 0 | 1 | 1 | 1 | 1 | 0 | 1 | 0 | 0 | 0 | 0.58 |  | 2 | 2 | 26837853 | 1 | 2048 | 514 | 0 | 0 | 0 | 0 | 0 | 0 | 0 | 0 | 0 | 0 | 0 | 0 | 0 | 0 | 0 | 0 | 0 | 0 | 0 | 0 | 0 | 0 | 0.065772 | 0 | 0 | 1 | 0
170 | 26834263 | 26837851 | 25230514 | 1 | 1 | 1 | 2 | 91.06.06-048 | ФСЭМ-2001, 91.06.06-048, приказ Минстроя России №1039/пр от 30.12.2016г. | Подъемники одномачтовые, грузоподъемность до 500 кг, высота подъема 45 м | 1368 | 1011 | маш.-ч | маш.-ч | 1 | 0 | 1188625873 | 0.1 | 0 | 31.26 | 13.5 | 0 | 0 | 31.26 | 13.5 | 0 | 1 | 1 | 1 | 1 | 0 | 1 | 1 | 0 | 0 | 0.08 | )*1,25 | 0 | 2 | 26837854 | 1 | 0 | 515 | 0 | 0 | 0 | 0 | 0 | 0 | 0 | 0 | 0 | 0 | 0 | 0 | 0 | 0 | 0 | 0 | 0 | 0 | 0 | 0 | 0 | 0 | 0.01134 | 31.26 | 31.26 | 1 | 0
170 | 26834263 | 26837851 | 25231607 | 1 | 1 | 1 | 2 | 91.14.02-001 | ФСЭМ-2001, 91.14.02-001, приказ Минстроя России №1039/пр от 30.12.2016г. | Автомобили бортовые, грузоподъемность до 5 т | 1368 | 1011 | маш.-ч | маш.-ч | 1 | 0 | 1372534845 | 0.625 | 0 | 65.71 | 11.6 | 0 | 0 | 65.71 | 11.6 | 0 | 1 | 1 | 1 | 1 | 0 | 1 | 1 | 0 | 0 | 0.5 | )*1,25 | 0 | 2 | 26837855 | 1 | 0 | 516 | 0 | 0 | 0 | 0 | 0 | 0 | 0 | 0 | 0 | 0 | 0 | 0 | 0 | 0 | 0 | 0 | 0 | 0 | 0 | 0 | 0 | 0 | 0.070875 | 65.71 | 65.71 | 1 | 0
170 | 26834263 | 26837851 | 25153690 | 1 | 1 | 1 | 3 | 01.7.20.08-0051 | ФССЦ-2001, 01.7.20.08-0051, приказ Минстроя России №1039/пр от 30.12.2016г. | Ветошь | 1346 | 1009 | кг | кг | 1 | 0 | 813963326 | 0.2 | 1.82 | 0 | 0 | 0 | 1.82 | 0 | 0 | 0 | 1 | 1 | 1 | 1 | 0 | 1 | 0 | 0 | 0 | 0.2 |  | 0 | 2 | 26837857 | 1 | 0 | 518 | 0 | 0 | 0 | 0 | 0 | 0 | 0 | 0 | 0 | 0 | 0 | 0 | 0 | 0 | 0 | 0 | 0 | 0 | 0 | 0 | 0 | 0 | 0.02268 | 1.82 | 1.82 | 1 | 0
170 | 26834263 | 26837851 | 25180315 | 1 | 1 | 1 | 3 | 11.3.03.05-0002 | ФССЦ-2001, 11.3.03.05-0002, приказ Минстроя России №1039/пр от 30.12.2016г. | Панели пластиковые для откосов "Реас Пласт" шириной 0,4 м, длиной 4,2 м, белые матовые, лакированные | 1327 | 1005 | м2 | м2 | 1 | 0 | -121035976 | 105 | 38.56 | 0 | 0 | 0 | 38.56 | 0 | 0 | 0 | 1 | 1 | 1 | 1 | 0 | 0 | 0 | 0 | 0 | 105 |  | 0 | 1 | -1 | 0 | 0 |  | 0 | 0 | 0 | 0 | 0 | 0 | 0 | 0 | 0 | 0 | 0 | 0 | 0 | 0 | 0 | 0 | 0 | 0 | 0 | 0 | 0 | 0 | 11.907 | 38.56 | 38.56 | 1 | 0
171 | 26834277 | 26837851 | 25420819 | 1 | 1 | 1 | 1 | 1-100-36 |  | Рабочий среднего разряда 3.6 | 1191 | 1013 | чел.-ч. | чел.-ч. | 1 | 0 | -1027537862 | 191.4405 | 0 | 0 | 0 | 58.75 | 0 | 0 | 0 | 9.18 | 1 | 1 | 1 | 6.4 | 0 | 1 | 1 | 0 | 0 | 166.47 | )*1,15 | 1 | 2 | 26837852 | 1 | 0 | 521 | 0 | 0 | 0 | 0 | 0 | 0 | 0 | 0 | 0 | 0 | 0 | 0 | 0 | 0 | 0 | 0 | 0 | 0 | 0 | 0 | 0 | 0 | 21.7094 | 58.75 | 9.18 | 6.4 | 0
171 | 26834277 | 26837851 | 25412928 | 1 | 1 | 1 | 1 | 4-100-00 |  | Затраты труда машинистов | 1191 | 1013 | чел.-ч. | чел.-ч. | 1 | 0 | -1417349443 | 0.58 | 0 | 0 | 0 | 0 | 0 | 0 | 0 | 0 | 1 | 1 | 6.4 | 1 | 0 | 1 | 0 | 0 | 0 | 0.58 |  | 2 | 2 | 26837853 | 1 | 2048 | 522 | 0 | 0 | 0 | 0 | 0 | 0 | 0 | 0 | 0 | 0 | 0 | 0 | 0 | 0 | 0 | 0 | 0 | 0 | 0 | 0 | 0 | 0 | 0.065772 | 0 | 0 | 1 | 0
171 | 26834277 | 26837851 | 25230514 | 1 | 1 | 1 | 2 | 91.06.06-048 | ФСЭМ-2001, 91.06.06-048, приказ Минстроя России №1039/пр от 30.12.2016г. | Подъемники одномачтовые, грузоподъемность до 500 кг, высота подъема 45 м | 1368 | 1011 | маш.-ч | маш.-ч | 1 | 0 | 1188625873 | 0.1 | 0 | 200.06 | 13.5 | 0 | 0 | 31.26 | 13.5 | 0 | 1 | 6.4 | 1 | 1 | 0 | 1 | 1 | 0 | 0 | 0.08 | )*1,25 | 0 | 2 | 26837854 | 1 | 0 | 523 | 0 | 0 | 0 | 0 | 0 | 0 | 0 | 0 | 0 | 0 | 0 | 0 | 0 | 0 | 0 | 0 | 0 | 0 | 0 | 0 | 0 | 0 | 0.01134 | 200.06 | 31.26 | 6.4 | 0
171 | 26834277 | 26837851 | 25231607 | 1 | 1 | 1 | 2 | 91.14.02-001 | ФСЭМ-2001, 91.14.02-001, приказ Минстроя России №1039/пр от 30.12.2016г. | Автомобили бортовые, грузоподъемность до 5 т | 1368 | 1011 | маш.-ч | маш.-ч | 1 | 0 | 1372534845 | 0.625 | 0 | 420.54 | 11.6 | 0 | 0 | 65.71 | 11.6 | 0 | 1 | 6.4 | 1 | 1 | 0 | 1 | 1 | 0 | 0 | 0.5 | )*1,25 | 0 | 2 | 26837855 | 1 | 0 | 524 | 0 | 0 | 0 | 0 | 0 | 0 | 0 | 0 | 0 | 0 | 0 | 0 | 0 | 0 | 0 | 0 | 0 | 0 | 0 | 0 | 0 | 0 | 0.070875 | 420.54 | 65.71 | 6.4 | 0
171 | 26834277 | 26837851 | 25153690 | 1 | 1 | 1 | 3 | 01.7.20.08-0051 | ФССЦ-2001, 01.7.20.08-0051, приказ Минстроя России №1039/пр от 30.12.2016г. | Ветошь | 1346 | 1009 | кг | кг | 1 | 0 | 813963326 | 0.2 | 11.65 | 0 | 0 | 0 | 1.82 | 0 | 0 | 0 | 6.4 | 1 | 1 | 1 | 0 | 1 | 0 | 0 | 0 | 0.2 |  | 0 | 2 | 26837857 | 1 | 0 | 526 | 0 | 0 | 0 | 0 | 0 | 0 | 0 | 0 | 0 | 0 | 0 | 0 | 0 | 0 | 0 | 0 | 0 | 0 | 0 | 0 | 0 | 0 | 0.02268 | 11.65 | 1.82 | 6.4 | 0
171 | 26834277 | 26837851 | 25180315 | 1 | 1 | 1 | 3 | 11.3.03.05-0002 | ФССЦ-2001, 11.3.03.05-0002, приказ Минстроя России №1039/пр от 30.12.2016г. | Панели пластиковые для откосов "Реас Пласт" шириной 0,4 м, длиной 4,2 м, белые матовые, лакированные | 1327 | 1005 | м2 | м2 | 1 | 0 | -121035976 | 105 | 246.78 | 0 | 0 | 0 | 38.56 | 0 | 0 | 0 | 6.4 | 1 | 1 | 1 | 0 | 0 | 0 | 0 | 0 | 105 |  | 0 | 1 | -1 | 0 | 0 |  | 0 | 0 | 0 | 0 | 0 | 0 | 0 | 0 | 0 | 0 | 0 | 0 | 0 | 0 | 0 | 0 | 0 | 0 | 0 | 0 | 0 | 0 | 11.907 | 246.78 | 38.56 | 6.4 | 0
174 | 26834263 | 26840733 | 25413300 | 1 | 1 | 1 | 1 | 1-100-30 |  | Рабочий среднего разряда 3 | 1191 | 1013 | чел.-ч. | чел.-ч. | 1 | 0 | -400197608 | 7.705 | 0 | 0 | 0 | 8.53 | 0 | 0 | 0 | 8.53 | 1 | 1 | 1 | 1 | 0 | 1 | 1 | 0 | 0 | 6.7 | )*1,15 | 1 | 2 | 26840734 | 1 | 0 | 529 | 0 | 0 | 0 | 0 | 0 | 0 | 0 | 0 | 0 | 0 | 0 | 0 | 0 | 0 | 0 | 0 | 0 | 0 | 0 | 0 | 0 | 0 | 3.5058 | 8.53 | 8.53 | 1 | 0
174 | 26834263 | 26840733 | 25180398 | 1 | 1 | 1 | 3 | 11.3.03.13-0042 | ФССЦ-2001, 11.3.03.13-0042, приказ Минстроя России №1039/пр от 30.12.2016г. | Уголок ПВХ, размером 15х15 мм | 1302 | 1003 | 10 м | 10 м | 10 | 0 | -1380593160 | 10 | 20.4 | 0 | 0 | 0 | 20.4 | 0 | 0 | 0 | 1 | 1 | 1 | 1 | 0 | 0 | 0 | 0 | 0 | 10 |  | 0 | 1 | -1 | 0 | 0 |  | 0 | 0 | 0 | 0 | 0 | 0 | 0 | 0 | 0 | 0 | 0 | 0 | 0 | 0 | 0 | 0 | 0 | 0 | 0 | 0 | 0 | 0 | 4.55 | 20.4 | 20.4 | 1 | 0
174 | 26834263 | 26840733 | 25185138 | 1 | 1 | 1 | 3 | 14.1.04.02-0011 | ФССЦ-2001, 14.1.04.02-0011, приказ Минстроя России №1039/пр от 30.12.2016г. | Клей резиновый № 88-Н | 1346 | 1009 | кг | кг | 1 | 0 | -1230081286 | 0.8 | 45 | 0 | 0 | 0 | 45 | 0 | 0 | 0 | 1 | 1 | 1 | 1 | 0 | 1 | 0 | 0 | 0 | 0.8 |  | 0 | 2 | 26840736 | 1 | 0 | 531 | 0 | 0 | 0 | 0 | 0 | 0 | 0 | 0 | 0 | 0 | 0 | 0 | 0 | 0 | 0 | 0 | 0 | 0 | 0 | 0 | 0 | 0 | 0.364 | 45 | 45 | 1 | 0
175 | 26834277 | 26840733 | 25413300 | 1 | 1 | 1 | 1 | 1-100-30 |  | Рабочий среднего разряда 3 | 1191 | 1013 | чел.-ч. | чел.-ч. | 1 | 0 | -400197608 | 7.705 | 0 | 0 | 0 | 54.59 | 0 | 0 | 0 | 8.53 | 1 | 1 | 1 | 6.4 | 0 | 1 | 1 | 0 | 0 | 6.7 | )*1,15 | 1 | 2 | 26840734 | 1 | 0 | 532 | 0 | 0 | 0 | 0 | 0 | 0 | 0 | 0 | 0 | 0 | 0 | 0 | 0 | 0 | 0 | 0 | 0 | 0 | 0 | 0 | 0 | 0 | 3.5058 | 54.59 | 8.53 | 6.4 | 0
175 | 26834277 | 26840733 | 25180398 | 1 | 1 | 1 | 3 | 11.3.03.13-0042 | ФССЦ-2001, 11.3.03.13-0042, приказ Минстроя России №1039/пр от 30.12.2016г. | Уголок ПВХ, размером 15х15 мм | 1302 | 1003 | 10 м | 10 м | 10 | 0 | -1380593160 | 10 | 130.56 | 0 | 0 | 0 | 20.4 | 0 | 0 | 0 | 6.4 | 1 | 1 | 1 | 0 | 0 | 0 | 0 | 0 | 10 |  | 0 | 1 | -1 | 0 | 0 |  | 0 | 0 | 0 | 0 | 0 | 0 | 0 | 0 | 0 | 0 | 0 | 0 | 0 | 0 | 0 | 0 | 0 | 0 | 0 | 0 | 0 | 0 | 4.55 | 130.56 | 20.4 | 6.4 | 0
175 | 26834277 | 26840733 | 25185138 | 1 | 1 | 1 | 3 | 14.1.04.02-0011 | ФССЦ-2001, 14.1.04.02-0011, приказ Минстроя России №1039/пр от 30.12.2016г. | Клей резиновый № 88-Н | 1346 | 1009 | кг | кг | 1 | 0 | -1230081286 | 0.8 | 288 | 0 | 0 | 0 | 45 | 0 | 0 | 0 | 6.4 | 1 | 1 | 1 | 0 | 1 | 0 | 0 | 0 | 0.8 |  | 0 | 2 | 26840736 | 1 | 0 | 534 | 0 | 0 | 0 | 0 | 0 | 0 | 0 | 0 | 0 | 0 | 0 | 0 | 0 | 0 | 0 | 0 | 0 | 0 | 0 | 0 | 0 | 0 | 0.364 | 288 | 45 | 6.4 | 0
178 | 26834263 | 26840876 | 25414543 | 1 | 1 | 1 | 1 | 1-100-23 |  | Рабочий среднего разряда 2.3 | 1191 | 1013 | чел.-ч. | чел.-ч. | 1 | 0 | -228054128 | 86.4225 | 0 | 0 | 0 | 8.02 | 0 | 0 | 0 | 8.02 | 1 | 1 | 1 | 1 | 0 | 1 | 1 | 0 | 0 | 75.15 | )*1,15 | 1 | 2 | 26840877 | 1 | 0 | 535 | 0 | 0 | 0 | 0 | 0 | 0 | 0 | 0 | 0 | 0 | 0 | 0 | 0 | 0 | 0 | 0 | 0 | 0 | 0 | 0 | 0 | 0 | 0.86423 | 8.02 | 8.02 | 1 | 0
178 | 26834263 | 26840876 | 25412928 | 1 | 1 | 1 | 1 | 4-100-00 |  | Затраты труда машинистов | 1191 | 1013 | чел.-ч. | чел.-ч. | 1 | 0 | -1417349443 | 4.2 | 0 | 0 | 0 | 0 | 0 | 0 | 0 | 0 | 1 | 1 | 1 | 1 | 0 | 1 | 0 | 0 | 0 | 4.2 |  | 2 | 2 | 26840878 | 1 | 2048 | 536 | 0 | 0 | 0 | 0 | 0 | 0 | 0 | 0 | 0 | 0 | 0 | 0 | 0 | 0 | 0 | 0 | 0 | 0 | 0 | 0 | 0 | 0 | 0.042 | 0 | 0 | 1 | 0
178 | 26834263 | 26840876 | 25230514 | 1 | 1 | 1 | 2 | 91.06.06-048 | ФСЭМ-2001, 91.06.06-048, приказ Минстроя России №1039/пр от 30.12.2016г. | Подъемники одномачтовые, грузоподъемность до 500 кг, высота подъема 45 м | 1368 | 1011 | маш.-ч | маш.-ч | 1 | 0 | 1188625873 | 2.1625 | 0 | 31.26 | 13.5 | 0 | 0 | 31.26 | 13.5 | 0 | 1 | 1 | 1 | 1 | 0 | 1 | 1 | 0 | 0 | 1.73 | )*1,25 | 0 | 2 | 26840879 | 1 | 0 | 537 | 0 | 0 | 0 | 0 | 0 | 0 | 0 | 0 | 0 | 0 | 0 | 0 | 0 | 0 | 0 | 0 | 0 | 0 | 0 | 0 | 0 | 0 | 0.021625 | 31.26 | 31.26 | 1 | 0
178 | 26834263 | 26840876 | 25231607 | 1 | 1 | 1 | 2 | 91.14.02-001 | ФСЭМ-2001, 91.14.02-001, приказ Минстроя России №1039/пр от 30.12.2016г. | Автомобили бортовые, грузоподъемность до 5 т | 1368 | 1011 | маш.-ч | маш.-ч | 1 | 0 | 1372534845 | 3.0875 | 0 | 65.71 | 11.6 | 0 | 0 | 65.71 | 11.6 | 0 | 1 | 1 | 1 | 1 | 0 | 1 | 1 | 0 | 0 | 2.47 | )*1,25 | 0 | 2 | 26840880 | 1 | 0 | 538 | 0 | 0 | 0 | 0 | 0 | 0 | 0 | 0 | 0 | 0 | 0 | 0 | 0 | 0 | 0 | 0 | 0 | 0 | 0 | 0 | 0 | 0 | 0.030875 | 65.71 | 65.71 | 1 | 0
178 | 26834263 | 26840876 | 25152713 | 1 | 1 | 1 | 3 | 01.7.15.06-0111 | ФССЦ-2001, 01.7.15.06-0111, приказ Минстроя России №1039/пр от 30.12.2016г. | Гвозди строительные | 1348 | 1009 | т | т | 1000 | 0 | 1174701286 | 0.012 | 11978 | 0 | 0 | 0 | 11978 | 0 | 0 | 0 | 1 | 1 | 1 | 1 | 0 | 1 | 0 | 0 | 0 | 0.012 |  | 0 | 2 | 26840881 | 1 | 0 | 539 | 0 | 0 | 0 | 0 | 0 | 0 | 0 | 0 | 0 | 0 | 0 | 0 | 0 | 0 | 0 | 0 | 0 | 0 | 0 | 0 | 0 | 0 | 0.00012 | 11978 | 11978 | 1 | 0
178 | 26834263 | 26840876 | 25172445 | 1 | 1 | 1 | 3 | 08.1.02.11-0001 | ФССЦ-2001, 08.1.02.11-0001, приказ Минстроя России №1039/пр от 30.12.2016г. | Поковки из квадратных заготовок, масса 1,8 кг | 1348 | 1009 | т | т | 1000 | 0 | -1756095795 | 0.035 | 5989 | 0 | 0 | 0 | 5989 | 0 | 0 | 0 | 1 | 1 | 1 | 1 | 0 | 1 | 0 | 0 | 0 | 0.035 |  | 0 | 2 | 26840882 | 1 | 0 | 540 | 0 | 0 | 0 | 0 | 0 | 0 | 0 | 0 | 0 | 0 | 0 | 0 | 0 | 0 | 0 | 0 | 0 | 0 | 0 | 0 | 0 | 0 | 0.00035 | 5989 | 5989 | 1 | 0
178 | 26834263 | 26840876 | 25179415 | 1 | 1 | 1 | 3 | 11.2.07.12-0011 | ФССЦ-2001, 11.2.07.12-0011, приказ Минстроя России №1039/пр от 30.12.2016г. | Штапик (раскладка), размер 19х19 мм | 1301 | 1003 | м | м | 1 | 0 | 117883946 | 400 | 3.2 | 0 | 0 | 0 | 3.2 | 0 | 0 | 0 | 1 | 1 | 1 | 1 | 0 | 1 | 0 | 0 | 0 | 400 |  | 0 | 2 | 26840884 | 1 | 0 | 542 | 0 | 0 | 0 | 0 | 0 | 0 | 0 | 0 | 0 | 0 | 0 | 0 | 0 | 0 | 0 | 0 | 0 | 0 | 0 | 0 | 0 | 0 | 4 | 3.2 | 3.2 | 1 | 0
178 | 26834263 | 26840876 | 25194907 | 1 | 1 | 1 | 3 | 18.3.02.02-0002 | ФССЦ-2001, 18.3.02.02-0002, приказ Минстроя России №1039/пр от 30.12.2016г. | Шкаф пожарный ШПК-310 встроенный с окном | 1354 | 1010 | шт. | шт. | 1 | 0 | -455363108 | 100 | 226.31 | 0 | 0 | 0 | 226.31 | 0 | 0 | 0 | 1 | 1 | 1 | 1 | 0 | 0 | 0 | 0 | 0 | 100 |  | 0 | 1 | -1 | 0 | 0 |  | 0 | 0 | 0 | 0 | 0 | 0 | 0 | 0 | 0 | 0 | 0 | 0 | 0 | 0 | 0 | 0 | 0 | 0 | 0 | 0 | 0 | 0 | 1 | 226.31 | 226.31 | 1 | 0
179 | 26834277 | 26840876 | 25414543 | 1 | 1 | 1 | 1 | 1-100-23 |  | Рабочий среднего разряда 2.3 | 1191 | 1013 | чел.-ч. | чел.-ч. | 1 | 0 | -228054128 | 86.4225 | 0 | 0 | 0 | 51.33 | 0 | 0 | 0 | 8.02 | 1 | 1 | 1 | 6.4 | 0 | 1 | 1 | 0 | 0 | 75.15 | )*1,15 | 1 | 2 | 26840877 | 1 | 0 | 543 | 0 | 0 | 0 | 0 | 0 | 0 | 0 | 0 | 0 | 0 | 0 | 0 | 0 | 0 | 0 | 0 | 0 | 0 | 0 | 0 | 0 | 0 | 0.86423 | 51.33 | 8.02 | 6.4 | 0
179 | 26834277 | 26840876 | 25412928 | 1 | 1 | 1 | 1 | 4-100-00 |  | Затраты труда машинистов | 1191 | 1013 | чел.-ч. | чел.-ч. | 1 | 0 | -1417349443 | 4.2 | 0 | 0 | 0 | 0 | 0 | 0 | 0 | 0 | 1 | 1 | 6.4 | 1 | 0 | 1 | 0 | 0 | 0 | 4.2 |  | 2 | 2 | 26840878 | 1 | 2048 | 544 | 0 | 0 | 0 | 0 | 0 | 0 | 0 | 0 | 0 | 0 | 0 | 0 | 0 | 0 | 0 | 0 | 0 | 0 | 0 | 0 | 0 | 0 | 0.042 | 0 | 0 | 1 | 0
179 | 26834277 | 26840876 | 25230514 | 1 | 1 | 1 | 2 | 91.06.06-048 | ФСЭМ-2001, 91.06.06-048, приказ Минстроя России №1039/пр от 30.12.2016г. | Подъемники одномачтовые, грузоподъемность до 500 кг, высота подъема 45 м | 1368 | 1011 | маш.-ч | маш.-ч | 1 | 0 | 1188625873 | 2.1625 | 0 | 200.06 | 13.5 | 0 | 0 | 31.26 | 13.5 | 0 | 1 | 6.4 | 1 | 1 | 0 | 1 | 1 | 0 | 0 | 1.73 | )*1,25 | 0 | 2 | 26840879 | 1 | 0 | 545 | 0 | 0 | 0 | 0 | 0 | 0 | 0 | 0 | 0 | 0 | 0 | 0 | 0 | 0 | 0 | 0 | 0 | 0 | 0 | 0 | 0 | 0 | 0.021625 | 200.06 | 31.26 | 6.4 | 0
179 | 26834277 | 26840876 | 25231607 | 1 | 1 | 1 | 2 | 91.14.02-001 | ФСЭМ-2001, 91.14.02-001, приказ Минстроя России №1039/пр от 30.12.2016г. | Автомобили бортовые, грузоподъемность до 5 т | 1368 | 1011 | маш.-ч | маш.-ч | 1 | 0 | 1372534845 | 3.0875 | 0 | 420.54 | 11.6 | 0 | 0 | 65.71 | 11.6 | 0 | 1 | 6.4 | 1 | 1 | 0 | 1 | 1 | 0 | 0 | 2.47 | )*1,25 | 0 | 2 | 26840880 | 1 | 0 | 546 | 0 | 0 | 0 | 0 | 0 | 0 | 0 | 0 | 0 | 0 | 0 | 0 | 0 | 0 | 0 | 0 | 0 | 0 | 0 | 0 | 0 | 0 | 0.030875 | 420.54 | 65.71 | 6.4 | 0
179 | 26834277 | 26840876 | 25152713 | 1 | 1 | 1 | 3 | 01.7.15.06-0111 | ФССЦ-2001, 01.7.15.06-0111, приказ Минстроя России №1039/пр от 30.12.2016г. | Гвозди строительные | 1348 | 1009 | т | т | 1000 | 0 | 1174701286 | 0.012 | 76659.2 | 0 | 0 | 0 | 11978 | 0 | 0 | 0 | 6.4 | 1 | 1 | 1 | 0 | 1 | 0 | 0 | 0 | 0.012 |  | 0 | 2 | 26840881 | 1 | 0 | 547 | 0 | 0 | 0 | 0 | 0 | 0 | 0 | 0 | 0 | 0 | 0 | 0 | 0 | 0 | 0 | 0 | 0 | 0 | 0 | 0 | 0 | 0 | 0.00012 | 76659.2 | 11978 | 6.4 | 0
179 | 26834277 | 26840876 | 25172445 | 1 | 1 | 1 | 3 | 08.1.02.11-0001 | ФССЦ-2001, 08.1.02.11-0001, приказ Минстроя России №1039/пр от 30.12.2016г. | Поковки из квадратных заготовок, масса 1,8 кг | 1348 | 1009 | т | т | 1000 | 0 | -1756095795 | 0.035 | 38329.6 | 0 | 0 | 0 | 5989 | 0 | 0 | 0 | 6.4 | 1 | 1 | 1 | 0 | 1 | 0 | 0 | 0 | 0.035 |  | 0 | 2 | 26840882 | 1 | 0 | 548 | 0 | 0 | 0 | 0 | 0 | 0 | 0 | 0 | 0 | 0 | 0 | 0 | 0 | 0 | 0 | 0 | 0 | 0 | 0 | 0 | 0 | 0 | 0.00035 | 38329.6 | 5989 | 6.4 | 0
179 | 26834277 | 26840876 | 25179415 | 1 | 1 | 1 | 3 | 11.2.07.12-0011 | ФССЦ-2001, 11.2.07.12-0011, приказ Минстроя России №1039/пр от 30.12.2016г. | Штапик (раскладка), размер 19х19 мм | 1301 | 1003 | м | м | 1 | 0 | 117883946 | 400 | 20.48 | 0 | 0 | 0 | 3.2 | 0 | 0 | 0 | 6.4 | 1 | 1 | 1 | 0 | 1 | 0 | 0 | 0 | 400 |  | 0 | 2 | 26840884 | 1 | 0 | 550 | 0 | 0 | 0 | 0 | 0 | 0 | 0 | 0 | 0 | 0 | 0 | 0 | 0 | 0 | 0 | 0 | 0 | 0 | 0 | 0 | 0 | 0 | 4 | 20.48 | 3.2 | 6.4 | 0
179 | 26834277 | 26840876 | 25194907 | 1 | 1 | 1 | 3 | 18.3.02.02-0002 | ФССЦ-2001, 18.3.02.02-0002, приказ Минстроя России №1039/пр от 30.12.2016г. | Шкаф пожарный ШПК-310 встроенный с окном | 1354 | 1010 | шт. | шт. | 1 | 0 | -455363108 | 100 | 1448.38 | 0 | 0 | 0 | 226.31 | 0 | 0 | 0 | 6.4 | 1 | 1 | 1 | 0 | 0 | 0 | 0 | 0 | 100 |  | 0 | 1 | -1 | 0 | 0 |  | 0 | 0 | 0 | 0 | 0 | 0 | 0 | 0 | 0 | 0 | 0 | 0 | 0 | 0 | 0 | 0 | 0 | 0 | 0 | 0 | 0 | 0 | 1 | 1448.38 | 226.31 | 6.4 | 0
182 | 26834263 | 26844973 | 25418142 | 1 | 1 | 1 | 1 | 1-100-34 |  | Рабочий среднего разряда 3.4 | 1191 | 1013 | чел.-ч. | чел.-ч. | 1 | 0 | -814890593 | 1.679 | 0 | 0 | 0 | 8.97 | 0 | 0 | 0 | 8.97 | 1 | 1 | 1 | 1 | 0 | 1 | 1 | 0 | 0 | 1.46 | )*1,15 | 1 | 2 | 26844980 | 1 | 0 | 551 | 0 | 0 | 0 | 0 | 0 | 0 | 0 | 0 | 0 | 0 | 0 | 0 | 0 | 0 | 0 | 0 | 0 | 0 | 0 | 0 | 0 | 0 | 26.864 | 8.97 | 8.97 | 1 | 0
182 | 26834263 | 26844973 | 25412928 | 1 | 1 | 1 | 1 | 4-100-00 |  | Затраты труда машинистов | 1191 | 1013 | чел.-ч. | чел.-ч. | 1 | 0 | -1417349443 | 0.01 | 0 | 0 | 0 | 0 | 0 | 0 | 0 | 0 | 1 | 1 | 1 | 1 | 0 | 1 | 0 | 0 | 0 | 0.01 |  | 2 | 2 | 26844981 | 1 | 2048 | 552 | 0 | 0 | 0 | 0 | 0 | 0 | 0 | 0 | 0 | 0 | 0 | 0 | 0 | 0 | 0 | 0 | 0 | 0 | 0 | 0 | 0 | 0 | 0.16 | 0 | 0 | 1 | 0
182 | 26834263 | 26844973 | 25231607 | 1 | 1 | 1 | 2 | 91.14.02-001 | ФСЭМ-2001, 91.14.02-001, приказ Минстроя России №1039/пр от 30.12.2016г. | Автомобили бортовые, грузоподъемность до 5 т | 1368 | 1011 | маш.-ч | маш.-ч | 1 | 0 | 1372534845 | 0.0125 | 0 | 65.71 | 11.6 | 0 | 0 | 65.71 | 11.6 | 0 | 1 | 1 | 1 | 1 | 0 | 1 | 1 | 0 | 0 | 0.01 | )*1,25 | 0 | 2 | 26844982 | 1 | 0 | 553 | 0 | 0 | 0 | 0 | 0 | 0 | 0 | 0 | 0 | 0 | 0 | 0 | 0 | 0 | 0 | 0 | 0 | 0 | 0 | 0 | 0 | 0 | 0.2 | 65.71 | 65.71 | 1 | 0
182 | 26834263 | 26844973 | 25231911 | 1 | 1 | 1 | 2 | 91.17.04-233 | ФСЭМ-2001, 91.17.04-233, приказ Минстроя России №1039/пр от 30.12.2016г. | Установки для сварки ручной дуговой (постоянного тока) | 1368 | 1011 | маш.-ч | маш.-ч | 1 | 0 | -353815937 | 0.15 | 0 | 8.1 | 0 | 0 | 0 | 8.1 | 0 | 0 | 1 | 1 | 1 | 1 | 0 | 1 | 1 | 0 | 0 | 0.12 | )*1,25 | 0 | 2 | 26844983 | 1 | 0 | 554 | 0 | 0 | 0 | 0 | 0 | 0 | 0 | 0 | 0 | 0 | 0 | 0 | 0 | 0 | 0 | 0 | 0 | 0 | 0 | 0 | 0 | 0 | 2.4 | 8.1 | 8.1 | 1 | 0
182 | 26834263 | 26844973 | 25151438 | 1 | 1 | 1 | 3 | 01.7.11.07-0045 | ФССЦ-2001, 01.7.11.07-0045, приказ Минстроя России №1039/пр от 30.12.2016г. | Электроды диаметром 5 мм Э42А | 1348 | 1009 | т | т | 1000 | 0 | -1068056325 | 0.00011 | 10362 | 0 | 0 | 0 | 10362 | 0 | 0 | 0 | 1 | 1 | 1 | 1 | 0 | 1 | 1 | 0 | 0 | 0.00011 |  | 0 | 2 | 26844984 | 1 | 0 | 555 | 0 | 0 | 0 | 0 | 0 | 0 | 0 | 0 | 0 | 0 | 0 | 0 | 0 | 0 | 0 | 0 | 0 | 0 | 0 | 0 | 0 | 0 | 0.00176 | 10362 | 10362 | 1 | 0
182 | 26834263 | 26844973 | 25174741 | 1 | 1 | 1 | 3 | 08.4.03.02-0004 | ФССЦ-2001, 08.4.03.02-0004, приказ Минстроя России №1039/пр от 30.12.2016г. | Горячекатаная арматурная сталь гладкая класса А-I, диаметром 12 мм | 1348 | 1009 | т | т | 1000 | 0 | 1969538235 | 0.00043 | 6508.75 | 0 | 0 | 0 | 6508.75 | 0 | 0 | 0 | 1 | 1 | 1 | 1 | 0 | 1 | 1 | 0 | 0 | 0.00043 |  | 0 | 2 | 26844986 | 1 | 0 | 557 | 0 | 0 | 0 | 0 | 0 | 0 | 0 | 0 | 0 | 0 | 0 | 0 | 0 | 0 | 0 | 0 | 0 | 0 | 0 | 0 | 0 | 0 | 0.00688 | 6508.75 | 6508.75 | 1 | 0
182 | 26834263 | 26844973 | 25198019 | 1 | 1 | 1 | 3 | 19.2.03.07-0006 | ФССЦ-2001, 19.2.03.07-0006, приказ Минстроя России №1039/пр от 30.12.2016г. | Решетка вентиляционная пластмассовая размером 300х300 мм | 1354 | 1010 | шт. | шт. | 1 | 0 | -1314652742 | 1 | 18.67 | 0 | 0 | 0 | 18.67 | 0 | 0 | 0 | 1 | 1 | 1 | 1 | 0 | 0 | 0 | 0 | 0 | 1 |  | 0 | 1 | -1 | 0 | 0 |  | 0 | 0 | 0 | 0 | 0 | 0 | 0 | 0 | 0 | 0 | 0 | 0 | 0 | 0 | 0 | 0 | 0 | 0 | 0 | 0 | 0 | 0 | 16 | 18.67 | 18.67 | 1 | 0
183 | 26834277 | 26844973 | 25418142 | 1 | 1 | 1 | 1 | 1-100-34 |  | Рабочий среднего разряда 3.4 | 1191 | 1013 | чел.-ч. | чел.-ч. | 1 | 0 | -814890593 | 1.679 | 0 | 0 | 0 | 57.41 | 0 | 0 | 0 | 8.97 | 1 | 1 | 1 | 6.4 | 0 | 1 | 1 | 0 | 0 | 1.46 | )*1,15 | 1 | 2 | 26844980 | 1 | 0 | 559 | 0 | 0 | 0 | 0 | 0 | 0 | 0 | 0 | 0 | 0 | 0 | 0 | 0 | 0 | 0 | 0 | 0 | 0 | 0 | 0 | 0 | 0 | 26.864 | 57.41 | 8.97 | 6.4 | 0
183 | 26834277 | 26844973 | 25412928 | 1 | 1 | 1 | 1 | 4-100-00 |  | Затраты труда машинистов | 1191 | 1013 | чел.-ч. | чел.-ч. | 1 | 0 | -1417349443 | 0.01 | 0 | 0 | 0 | 0 | 0 | 0 | 0 | 0 | 1 | 1 | 6.4 | 1 | 0 | 1 | 0 | 0 | 0 | 0.01 |  | 2 | 2 | 26844981 | 1 | 2048 | 560 | 0 | 0 | 0 | 0 | 0 | 0 | 0 | 0 | 0 | 0 | 0 | 0 | 0 | 0 | 0 | 0 | 0 | 0 | 0 | 0 | 0 | 0 | 0.16 | 0 | 0 | 1 | 0
183 | 26834277 | 26844973 | 25231607 | 1 | 1 | 1 | 2 | 91.14.02-001 | ФСЭМ-2001, 91.14.02-001, приказ Минстроя России №1039/пр от 30.12.2016г. | Автомобили бортовые, грузоподъемность до 5 т | 1368 | 1011 | маш.-ч | маш.-ч | 1 | 0 | 1372534845 | 0.0125 | 0 | 420.54 | 11.6 | 0 | 0 | 65.71 | 11.6 | 0 | 1 | 6.4 | 1 | 1 | 0 | 1 | 1 | 0 | 0 | 0.01 | )*1,25 | 0 | 2 | 26844982 | 1 | 0 | 561 | 0 | 0 | 0 | 0 | 0 | 0 | 0 | 0 | 0 | 0 | 0 | 0 | 0 | 0 | 0 | 0 | 0 | 0 | 0 | 0 | 0 | 0 | 0.2 | 420.54 | 65.71 | 6.4 | 0
183 | 26834277 | 26844973 | 25231911 | 1 | 1 | 1 | 2 | 91.17.04-233 | ФСЭМ-2001, 91.17.04-233, приказ Минстроя России №1039/пр от 30.12.2016г. | Установки для сварки ручной дуговой (постоянного тока) | 1368 | 1011 | маш.-ч | маш.-ч | 1 | 0 | -353815937 | 0.15 | 0 | 51.84 | 0 | 0 | 0 | 8.1 | 0 | 0 | 1 | 6.4 | 1 | 1 | 0 | 1 | 1 | 0 | 0 | 0.12 | )*1,25 | 0 | 2 | 26844983 | 1 | 0 | 562 | 0 | 0 | 0 | 0 | 0 | 0 | 0 | 0 | 0 | 0 | 0 | 0 | 0 | 0 | 0 | 0 | 0 | 0 | 0 | 0 | 0 | 0 | 2.4 | 51.84 | 8.1 | 6.4 | 0
183 | 26834277 | 26844973 | 25151438 | 1 | 1 | 1 | 3 | 01.7.11.07-0045 | ФССЦ-2001, 01.7.11.07-0045, приказ Минстроя России №1039/пр от 30.12.2016г. | Электроды диаметром 5 мм Э42А | 1348 | 1009 | т | т | 1000 | 0 | -1068056325 | 0.00011 | 66316.8 | 0 | 0 | 0 | 10362 | 0 | 0 | 0 | 6.4 | 1 | 1 | 1 | 0 | 1 | 1 | 0 | 0 | 0.00011 |  | 0 | 2 | 26844984 | 1 | 0 | 563 | 0 | 0 | 0 | 0 | 0 | 0 | 0 | 0 | 0 | 0 | 0 | 0 | 0 | 0 | 0 | 0 | 0 | 0 | 0 | 0 | 0 | 0 | 0.00176 | 66316.8 | 10362 | 6.4 | 0
183 | 26834277 | 26844973 | 25174741 | 1 | 1 | 1 | 3 | 08.4.03.02-0004 | ФССЦ-2001, 08.4.03.02-0004, приказ Минстроя России №1039/пр от 30.12.2016г. | Горячекатаная арматурная сталь гладкая класса А-I, диаметром 12 мм | 1348 | 1009 | т | т | 1000 | 0 | 1969538235 | 0.00043 | 41656 | 0 | 0 | 0 | 6508.75 | 0 | 0 | 0 | 6.4 | 1 | 1 | 1 | 0 | 1 | 1 | 0 | 0 | 0.00043 |  | 0 | 2 | 26844986 | 1 | 0 | 565 | 0 | 0 | 0 | 0 | 0 | 0 | 0 | 0 | 0 | 0 | 0 | 0 | 0 | 0 | 0 | 0 | 0 | 0 | 0 | 0 | 0 | 0 | 0.00688 | 41656 | 6508.75 | 6.4 | 0
183 | 26834277 | 26844973 | 25198019 | 1 | 1 | 1 | 3 | 19.2.03.07-0006 | ФССЦ-2001, 19.2.03.07-0006, приказ Минстроя России №1039/пр от 30.12.2016г. | Решетка вентиляционная пластмассовая размером 300х300 мм | 1354 | 1010 | шт. | шт. | 1 | 0 | -1314652742 | 1 | 119.49 | 0 | 0 | 0 | 18.67 | 0 | 0 | 0 | 6.4 | 1 | 1 | 1 | 0 | 0 | 0 | 0 | 0 | 1 |  | 0 | 1 | -1 | 0 | 0 |  | 0 | 0 | 0 | 0 | 0 | 0 | 0 | 0 | 0 | 0 | 0 | 0 | 0 | 0 | 0 | 0 | 0 | 0 | 0 | 0 | 0 | 0 | 16 | 119.49 | 18.67 | 6.4 | 0
223 | 26834263 | 26840908 | 25414543 | 1 | 1 | 1 | 1 | 1-100-23 |  | Рабочий среднего разряда 2.3 | 1191 | 1013 | чел.-ч. | чел.-ч. | 1 | 0 | -228054128 | 17.89 | 0 | 0 | 0 | 8.02 | 0 | 0 | 0 | 8.02 | 1 | 1 | 1 | 1 | 0 | 1 | 0 | 0 | 0 | 17.89 |  | 1 | 2 | 26840909 | 1 | 0 | 567 | 0 | 0 | 0 | 0 | 0 | 0 | 0 | 0 | 0 | 0 | 0 | 0 | 0 | 0 | 0 | 0 | 0 | 0 | 0 | 0 | 0 | 0 | 13.2386 | 8.02 | 8.02 | 1 | 0
223 | 26834263 | 26840908 | 25412928 | 1 | 1 | 1 | 1 | 4-100-00 |  | Затраты труда машинистов | 1191 | 1013 | чел.-ч. | чел.-ч. | 1 | 0 | -1417349443 | 0.08 | 0 | 0 | 0 | 0 | 0 | 0 | 0 | 0 | 1 | 1 | 1 | 1 | 0 | 1 | 0 | 0 | 0 | 0.08 |  | 2 | 2 | 26840910 | 1 | 0 | 568 | 0 | 0 | 0 | 0 | 0 | 0 | 0 | 0 | 0 | 0 | 0 | 0 | 0 | 0 | 0 | 0 | 0 | 0 | 0 | 0 | 0 | 0 | 0.0592 | 0 | 0 | 1 | 0
223 | 26834263 | 26840908 | 25230514 | 1 | 1 | 1 | 2 | 91.06.06-048 | ФСЭМ-2001, 91.06.06-048, приказ Минстроя России №1039/пр от 30.12.2016г. | Подъемники одномачтовые, грузоподъемность до 500 кг, высота подъема 45 м | 1368 | 1011 | маш.-ч | маш.-ч | 1 | 0 | 1188625873 | 0.08 | 0 | 31.26 | 13.5 | 0 | 0 | 31.26 | 13.5 | 0 | 1 | 1 | 1 | 1 | 0 | 1 | 0 | 0 | 0 | 0.08 |  | 0 | 2 | 26840911 | 1 | 0 | 569 | 0 | 0 | 0 | 0 | 0 | 0 | 0 | 0 | 0 | 0 | 0 | 0 | 0 | 0 | 0 | 0 | 0 | 0 | 0 | 0 | 0 | 0 | 0.0592 | 31.26 | 31.26 | 1 | 0
224 | 26834277 | 26840908 | 25414543 | 1 | 1 | 1 | 1 | 1-100-23 |  | Рабочий среднего разряда 2.3 | 1191 | 1013 | чел.-ч. | чел.-ч. | 1 | 0 | -228054128 | 17.89 | 0 | 0 | 0 | 51.33 | 0 | 0 | 0 | 8.02 | 1 | 1 | 1 | 6.4 | 0 | 1 | 0 | 0 | 0 | 17.89 |  | 1 | 2 | 26840909 | 1 | 0 | 570 | 0 | 0 | 0 | 0 | 0 | 0 | 0 | 0 | 0 | 0 | 0 | 0 | 0 | 0 | 0 | 0 | 0 | 0 | 0 | 0 | 0 | 0 | 13.2386 | 51.33 | 8.02 | 6.4 | 0
224 | 26834277 | 26840908 | 25412928 | 1 | 1 | 1 | 1 | 4-100-00 |  | Затраты труда машинистов | 1191 | 1013 | чел.-ч. | чел.-ч. | 1 | 0 | -1417349443 | 0.08 | 0 | 0 | 0 | 0 | 0 | 0 | 0 | 0 | 1 | 1 | 6.4 | 1 | 0 | 1 | 0 | 0 | 0 | 0.08 |  | 2 | 2 | 26840910 | 1 | 0 | 571 | 0 | 0 | 0 | 0 | 0 | 0 | 0 | 0 | 0 | 0 | 0 | 0 | 0 | 0 | 0 | 0 | 0 | 0 | 0 | 0 | 0 | 0 | 0.0592 | 0 | 0 | 1 | 0
224 | 26834277 | 26840908 | 25230514 | 1 | 1 | 1 | 2 | 91.06.06-048 | ФСЭМ-2001, 91.06.06-048, приказ Минстроя России №1039/пр от 30.12.2016г. | Подъемники одномачтовые, грузоподъемность до 500 кг, высота подъема 45 м | 1368 | 1011 | маш.-ч | маш.-ч | 1 | 0 | 1188625873 | 0.08 | 0 | 200.06 | 13.5 | 0 | 0 | 31.26 | 13.5 | 0 | 1 | 6.4 | 1 | 1 | 0 | 1 | 0 | 0 | 0 | 0.08 |  | 0 | 2 | 26840911 | 1 | 0 | 572 | 0 | 0 | 0 | 0 | 0 | 0 | 0 | 0 | 0 | 0 | 0 | 0 | 0 | 0 | 0 | 0 | 0 | 0 | 0 | 0 | 0 | 0 | 0.0592 | 200.06 | 31.26 | 6.4 | 0
225 | 26834263 | 26840912 | 25413050 | 1 | 1 | 1 | 1 | 1-100-20 |  | Рабочий среднего разряда 2 | 1191 | 1013 | чел.-ч. | чел.-ч. | 1 | 0 | 735429535 | 5.84 | 0 | 0 | 0 | 7.8 | 0 | 0 | 0 | 7.8 | 1 | 1 | 1 | 1 | 0 | 1 | 0 | 0 | 0 | 5.84 |  | 1 | 2 | 26840913 | 1 | 0 | 573 | 0 | 0 | 0 | 0 | 0 | 0 | 0 | 0 | 0 | 0 | 0 | 0 | 0 | 0 | 0 | 0 | 0 | 0 | 0 | 0 | 0 | 0 | 3.2704 | 7.8 | 7.8 | 1 | 0
226 | 26834277 | 26840912 | 25413050 | 1 | 1 | 1 | 1 | 1-100-20 |  | Рабочий среднего разряда 2 | 1191 | 1013 | чел.-ч. | чел.-ч. | 1 | 0 | 735429535 | 5.84 | 0 | 0 | 0 | 49.92 | 0 | 0 | 0 | 7.8 | 1 | 1 | 1 | 6.4 | 0 | 1 | 0 | 0 | 0 | 5.84 |  | 1 | 2 | 26840913 | 1 | 0 | 574 | 0 | 0 | 0 | 0 | 0 | 0 | 0 | 0 | 0 | 0 | 0 | 0 | 0 | 0 | 0 | 0 | 0 | 0 | 0 | 0 | 0 | 0 | 3.2704 | 49.92 | 7.8 | 6.4 | 0
227 | 26834263 | 26840914 | 25429015 | 1 | 1 | 1 | 1 | 1-100-54 |  | Рабочий среднего разряда 5.4 | 1191 | 1013 | чел.-ч. | чел.-ч. | 1 | 0 | -713621975 | 1.008 | 0 | 0 | 0 | 11.82 | 0 | 0 | 0 | 11.82 | 1 | 1 | 1 | 1 | 0 | 1 | 1 | 0 | 0 | 1.68 | )*0,6 | 1 | 2 | 26840915 | 1 | 0 | 575 | 0 | 0 | 0 | 0 | 0 | 0 | 0 | 0 | 0 | 0 | 0 | 0 | 0 | 0 | 0 | 0 | 0 | 0 | 0 | 0 | 0 | 0 | 6.048 | 11.82 | 11.82 | 1 | 0
227 | 26834263 | 26840914 | 25148593 | 1 | 1 | 1 | 3 | 01.3.05.17-0002 | ФССЦ-2001, 01.3.05.17-0002, приказ Минстроя России №1039/пр от 30.12.2016г. | Канифоль сосновая | 1346 | 1009 | кг | кг | 1 | 0 | 1559187994 | 0 | 27.74 | 0 | 0 | 0 | 27.74 | 0 | 0 | 0 | 1 | 1 | 1 | 1 | 0 | 1 | 1 | 0 | 0 | 0.0004 | )*0 | 0 | 2 | 26840916 | 1 | 0 | 576 | 0 | 0 | 0 | 0 | 0 | 0 | 0 | 0 | 0 | 0 | 0 | 0 | 0 | 0 | 0 | 0 | 0 | 0 | 0 | 0 | 0 | 0 | 0 | 27.74 | 27.74 | 1 | 0
227 | 26834263 | 26840914 | 25152746 | 1 | 1 | 1 | 3 | 01.7.15.07-0012 | ФССЦ-2001, 01.7.15.07-0012, приказ Минстроя России №1039/пр от 30.12.2016г. | Дюбели пластмассовые с шурупами 12х70 мм | 1355 | 1010 | 100 шт. | 100 шт. | 100 | 0 | -66531260 | 0 | 83 | 0 | 0 | 0 | 83 | 0 | 0 | 0 | 1 | 1 | 1 | 1 | 0 | 1 | 1 | 0 | 0 | 0.03 | )*0 | 0 | 2 | 26840917 | 1 | 0 | 577 | 0 | 0 | 0 | 0 | 0 | 0 | 0 | 0 | 0 | 0 | 0 | 0 | 0 | 0 | 0 | 0 | 0 | 0 | 0 | 0 | 0 | 0 | 0 | 83 | 83 | 1 | 0
227 | 26834263 | 26840914 | 25154653 | 1 | 1 | 1 | 3 | 03.1.01.01-0002 | ФССЦ-2001, 03.1.01.01-0002, приказ Минстроя России №1039/пр от 30.12.2016г. | Гипсовые вяжущие, марка Г3 | 1348 | 1009 | т | т | 1000 | 0 | -1421715385 | 0 | 729.98 | 0 | 0 | 0 | 729.98 | 0 | 0 | 0 | 1 | 1 | 1 | 1 | 0 | 1 | 1 | 0 | 0 | 2e-05 | )*0 | 0 | 2 | 26840918 | 1 | 0 | 578 | 0 | 0 | 0 | 0 | 0 | 0 | 0 | 0 | 0 | 0 | 0 | 0 | 0 | 0 | 0 | 0 | 0 | 0 | 0 | 0 | 0 | 0 | 0 | 729.98 | 729.98 | 1 | 0
227 | 26834263 | 26840914 | 25177689 | 1 | 1 | 1 | 3 | 10.3.02.03-0012 | ФССЦ-2001, 10.3.02.03-0012, приказ Минстроя России №1039/пр от 30.12.2016г. | Припои оловянно-свинцовые бессурьмянистые марки ПОС40 | 1346 | 1009 | кг | кг | 1 | 0 | -1726842289 | 0 | 65.75 | 0 | 0 | 0 | 65.75 | 0 | 0 | 0 | 1 | 1 | 1 | 1 | 0 | 1 | 1 | 0 | 0 | 0.004 | )*0 | 0 | 2 | 26840919 | 1 | 0 | 579 | 0 | 0 | 0 | 0 | 0 | 0 | 0 | 0 | 0 | 0 | 0 | 0 | 0 | 0 | 0 | 0 | 0 | 0 | 0 | 0 | 0 | 0 | 0 | 65.75 | 65.75 | 1 | 0
227 | 26834263 | 26840914 | 25147235 | 17 | 1 | 1 | 3 | 999-9950 |  | Вспомогательные ненормируемые материалы (2% от ОЗП) | 1374 | 1013 | РУБ | РУБ | 1 | 0 | -1731369543 | 0 | 1 | 0 | 0 | 0 | 1 | 0 | 0 | 0 | 1 | 1 | 1 | 1 | 0 | 1 | 1 | 0 | 0 | 0.4 | )*0 | 0 | 2 | 26840920 | 1 | 0 | 580 | 0 | 0 | 0 | 0 | 0 | 0 | 0 | 0 | 0 | 0 | 0 | 0 | 0 | 0 | 0 | 0 | 0 | 0 | 0 | 0 | 0 | 0 | 0 | 1 | 1 | 1 | 0
228 | 26834277 | 26840914 | 25429015 | 1 | 1 | 1 | 1 | 1-100-54 |  | Рабочий среднего разряда 5.4 | 1191 | 1013 | чел.-ч. | чел.-ч. | 1 | 0 | -713621975 | 1.008 | 0 | 0 | 0 | 75.65 | 0 | 0 | 0 | 11.82 | 1 | 1 | 1 | 6.4 | 0 | 1 | 1 | 0 | 0 | 1.68 | )*0,6 | 1 | 2 | 26840915 | 1 | 0 | 581 | 0 | 0 | 0 | 0 | 0 | 0 | 0 | 0 | 0 | 0 | 0 | 0 | 0 | 0 | 0 | 0 | 0 | 0 | 0 | 0 | 0 | 0 | 6.048 | 75.65 | 11.82 | 6.4 | 0
228 | 26834277 | 26840914 | 25148593 | 1 | 1 | 1 | 3 | 01.3.05.17-0002 | ФССЦ-2001, 01.3.05.17-0002, приказ Минстроя России №1039/пр от 30.12.2016г. | Канифоль сосновая | 1346 | 1009 | кг | кг | 1 | 0 | 1559187994 | 0 | 177.54 | 0 | 0 | 0 | 27.74 | 0 | 0 | 0 | 6.4 | 1 | 1 | 1 | 0 | 1 | 1 | 0 | 0 | 0.0004 | )*0 | 0 | 2 | 26840916 | 1 | 0 | 582 | 0 | 0 | 0 | 0 | 0 | 0 | 0 | 0 | 0 | 0 | 0 | 0 | 0 | 0 | 0 | 0 | 0 | 0 | 0 | 0 | 0 | 0 | 0 | 177.54 | 27.74 | 6.4 | 0
228 | 26834277 | 26840914 | 25152746 | 1 | 1 | 1 | 3 | 01.7.15.07-0012 | ФССЦ-2001, 01.7.15.07-0012, приказ Минстроя России №1039/пр от 30.12.2016г. | Дюбели пластмассовые с шурупами 12х70 мм | 1355 | 1010 | 100 шт. | 100 шт. | 100 | 0 | -66531260 | 0 | 531.2 | 0 | 0 | 0 | 83 | 0 | 0 | 0 | 6.4 | 1 | 1 | 1 | 0 | 1 | 1 | 0 | 0 | 0.03 | )*0 | 0 | 2 | 26840917 | 1 | 0 | 583 | 0 | 0 | 0 | 0 | 0 | 0 | 0 | 0 | 0 | 0 | 0 | 0 | 0 | 0 | 0 | 0 | 0 | 0 | 0 | 0 | 0 | 0 | 0 | 531.2 | 83 | 6.4 | 0
228 | 26834277 | 26840914 | 25154653 | 1 | 1 | 1 | 3 | 03.1.01.01-0002 | ФССЦ-2001, 03.1.01.01-0002, приказ Минстроя России №1039/пр от 30.12.2016г. | Гипсовые вяжущие, марка Г3 | 1348 | 1009 | т | т | 1000 | 0 | -1421715385 | 0 | 4671.87 | 0 | 0 | 0 | 729.98 | 0 | 0 | 0 | 6.4 | 1 | 1 | 1 | 0 | 1 | 1 | 0 | 0 | 2e-05 | )*0 | 0 | 2 | 26840918 | 1 | 0 | 584 | 0 | 0 | 0 | 0 | 0 | 0 | 0 | 0 | 0 | 0 | 0 | 0 | 0 | 0 | 0 | 0 | 0 | 0 | 0 | 0 | 0 | 0 | 0 | 4671.87 | 729.98 | 6.4 | 0
228 | 26834277 | 26840914 | 25177689 | 1 | 1 | 1 | 3 | 10.3.02.03-0012 | ФССЦ-2001, 10.3.02.03-0012, приказ Минстроя России №1039/пр от 30.12.2016г. | Припои оловянно-свинцовые бессурьмянистые марки ПОС40 | 1346 | 1009 | кг | кг | 1 | 0 | -1726842289 | 0 | 420.8 | 0 | 0 | 0 | 65.75 | 0 | 0 | 0 | 6.4 | 1 | 1 | 1 | 0 | 1 | 1 | 0 | 0 | 0.004 | )*0 | 0 | 2 | 26840919 | 1 | 0 | 585 | 0 | 0 | 0 | 0 | 0 | 0 | 0 | 0 | 0 | 0 | 0 | 0 | 0 | 0 | 0 | 0 | 0 | 0 | 0 | 0 | 0 | 0 | 0 | 420.8 | 65.75 | 6.4 | 0
228 | 26834277 | 26840914 | 25147235 | 17 | 1 | 1 | 3 | 999-9950 |  | Вспомогательные ненормируемые материалы (2% от ОЗП) | 1374 | 1013 | РУБ | РУБ | 1 | 0 | -1731369543 | 0 | 1 | 0 | 0 | 0 | 1 | 0 | 0 | 0 | 1 | 1 | 1 | 1 | 0 | 1 | 1 | 0 | 0 | 0.4 | )*0 | 0 | 2 | 26840920 | 1 | 0 | 586 | 0 | 0 | 0 | 0 | 0 | 0 | 0 | 0 | 0 | 0 | 0 | 0 | 0 | 0 | 0 | 0 | 0 | 0 | 0 | 0 | 0 | 0 | 0 | 1 | 1 | 1 | 0
229 | 26834263 | 26840923 | 25420819 | 1 | 1 | 1 | 1 | 1-100-36 |  | Рабочий среднего разряда 3.6 | 1191 | 1013 | чел.-ч. | чел.-ч. | 1 | 0 | -1027537862 | 15.2 | 0 | 0 | 0 | 9.18 | 0 | 0 | 0 | 9.18 | 1 | 1 | 1 | 1 | 0 | 1 | 0 | 0 | 0 | 15.2 |  | 1 | 2 | 26840924 | 1 | 0 | 587 | 0 | 0 | 0 | 0 | 0 | 0 | 0 | 0 | 0 | 0 | 0 | 0 | 0 | 0 | 0 | 0 | 0 | 0 | 0 | 0 | 0 | 0 | 3.952 | 9.18 | 9.18 | 1 | 0
229 | 26834263 | 26840923 | 25152829 | 1 | 1 | 1 | 3 | 01.7.15.07-0152 | ФССЦ-2001, 01.7.15.07-0152, приказ Минстроя России №1039/пр от 30.12.2016г. | Дюбель с шурупом 6/35 мм | 1355 | 1010 | 100 шт. | 100 шт. | 100 | 0 | 1135215184 | 1.75 | 8 | 0 | 0 | 0 | 8 | 0 | 0 | 0 | 1 | 1 | 1 | 1 | 0 | 1 | 0 | 0 | 0 | 1.75 |  | 0 | 2 | 26840925 | 1 | 0 | 588 | 0 | 0 | 0 | 0 | 0 | 0 | 0 | 0 | 0 | 0 | 0 | 0 | 0 | 0 | 0 | 0 | 0 | 0 | 0 | 0 | 0 | 0 | 0.455 | 8 | 8 | 1 | 0
229 | 26834263 | 26840923 | 25212428 | 1 | 1 | 1 | 3 | 23.8.03.02-0002 | ФССЦ-2001, 23.8.03.02-0002, приказ Минстроя России №1039/пр от 30.12.2016г. | Клипса для крепежа гофротрубы, диаметром 20 мм | 1358 | 1010 | 10 шт. | 10 шт. | 10 | 0 | 1686973957 | 17.5 | 2.9 | 0 | 0 | 0 | 2.9 | 0 | 0 | 0 | 1 | 1 | 1 | 1 | 0 | 0 | 0 | 0 | 0 | 17.5 |  | 0 | 1 | -1 | 0 | 0 |  | 0 | 0 | 0 | 0 | 0 | 0 | 0 | 0 | 0 | 0 | 0 | 0 | 0 | 0 | 0 | 0 | 0 | 0 | 0 | 0 | 0 | 0 | 4.55 | 2.9 | 2.9 | 1 | 0
229 | 26834263 | 26840923 | 25215917 | 1 | 1 | 1 | 3 | 24.3.01.02-0022 | ФССЦ-2001, 24.3.01.02-0022, приказ Минстроя России №1039/пр от 30.12.2016г. | Трубы гибкие гофрированные легкие из самозатухающего ПВХ (IP55) серии FL, с зондом, диаметром 20 мм | 1302 | 1003 | 10 м | 10 м | 10 | 0 | -529006206 | 10.1 | 21.2 | 0 | 0 | 0 | 21.2 | 0 | 0 | 0 | 1 | 1 | 1 | 1 | 0 | 0 | 0 | 0 | 0 | 10.1 |  | 0 | 1 | -1 | 0 | 0 |  | 0 | 0 | 0 | 0 | 0 | 0 | 0 | 0 | 0 | 0 | 0 | 0 | 0 | 0 | 0 | 0 | 0 | 0 | 0 | 0 | 0 | 0 | 2.626 | 21.2 | 21.2 | 1 | 0
229 | 26834263 | 26840923 | 25147235 | 17 | 1 | 1 | 3 | 999-9950 |  | Вспомогательные ненормируемые материалы (2% от ОЗП) | 1374 | 1013 | РУБ | РУБ | 1 | 0 | -1731369543 | 2.79 | 1 | 0 | 0 | 0 | 1 | 0 | 0 | 0 | 1 | 1 | 1 | 1 | 0 | 1 | 0 | 0 | 0 | 2.79 |  | 0 | 2 | 26840926 | 1 | 0 | 589 | 0 | 0 | 0 | 0 | 0 | 0 | 0 | 0 | 0 | 0 | 0 | 0 | 0 | 0 | 0 | 0 | 0 | 0 | 0 | 0 | 0 | 0 | 0.7254 | 1 | 1 | 1 | 0
230 | 26834277 | 26840923 | 25420819 | 1 | 1 | 1 | 1 | 1-100-36 |  | Рабочий среднего разряда 3.6 | 1191 | 1013 | чел.-ч. | чел.-ч. | 1 | 0 | -1027537862 | 15.2 | 0 | 0 | 0 | 58.75 | 0 | 0 | 0 | 9.18 | 1 | 1 | 1 | 6.4 | 0 | 1 | 0 | 0 | 0 | 15.2 |  | 1 | 2 | 26840924 | 1 | 0 | 590 | 0 | 0 | 0 | 0 | 0 | 0 | 0 | 0 | 0 | 0 | 0 | 0 | 0 | 0 | 0 | 0 | 0 | 0 | 0 | 0 | 0 | 0 | 3.952 | 58.75 | 9.18 | 6.4 | 0
230 | 26834277 | 26840923 | 25152829 | 1 | 1 | 1 | 3 | 01.7.15.07-0152 | ФССЦ-2001, 01.7.15.07-0152, приказ Минстроя России №1039/пр от 30.12.2016г. | Дюбель с шурупом 6/35 мм | 1355 | 1010 | 100 шт. | 100 шт. | 100 | 0 | 1135215184 | 1.75 | 51.2 | 0 | 0 | 0 | 8 | 0 | 0 | 0 | 6.4 | 1 | 1 | 1 | 0 | 1 | 0 | 0 | 0 | 1.75 |  | 0 | 2 | 26840925 | 1 | 0 | 591 | 0 | 0 | 0 | 0 | 0 | 0 | 0 | 0 | 0 | 0 | 0 | 0 | 0 | 0 | 0 | 0 | 0 | 0 | 0 | 0 | 0 | 0 | 0.455 | 51.2 | 8 | 6.4 | 0
230 | 26834277 | 26840923 | 25212428 | 1 | 1 | 1 | 3 | 23.8.03.02-0002 | ФССЦ-2001, 23.8.03.02-0002, приказ Минстроя России №1039/пр от 30.12.2016г. | Клипса для крепежа гофротрубы, диаметром 20 мм | 1358 | 1010 | 10 шт. | 10 шт. | 10 | 0 | 1686973957 | 17.5 | 18.56 | 0 | 0 | 0 | 2.9 | 0 | 0 | 0 | 6.4 | 1 | 1 | 1 | 0 | 0 | 0 | 0 | 0 | 17.5 |  | 0 | 1 | -1 | 0 | 0 |  | 0 | 0 | 0 | 0 | 0 | 0 | 0 | 0 | 0 | 0 | 0 | 0 | 0 | 0 | 0 | 0 | 0 | 0 | 0 | 0 | 0 | 0 | 4.55 | 18.56 | 2.9 | 6.4 | 0
230 | 26834277 | 26840923 | 25215917 | 1 | 1 | 1 | 3 | 24.3.01.02-0022 | ФССЦ-2001, 24.3.01.02-0022, приказ Минстроя России №1039/пр от 30.12.2016г. | Трубы гибкие гофрированные легкие из самозатухающего ПВХ (IP55) серии FL, с зондом, диаметром 20 мм | 1302 | 1003 | 10 м | 10 м | 10 | 0 | -529006206 | 10.1 | 135.68 | 0 | 0 | 0 | 21.2 | 0 | 0 | 0 | 6.4 | 1 | 1 | 1 | 0 | 0 | 0 | 0 | 0 | 10.1 |  | 0 | 1 | -1 | 0 | 0 |  | 0 | 0 | 0 | 0 | 0 | 0 | 0 | 0 | 0 | 0 | 0 | 0 | 0 | 0 | 0 | 0 | 0 | 0 | 0 | 0 | 0 | 0 | 2.626 | 135.68 | 21.2 | 6.4 | 0
230 | 26834277 | 26840923 | 25147235 | 17 | 1 | 1 | 3 | 999-9950 |  | Вспомогательные ненормируемые материалы (2% от ОЗП) | 1374 | 1013 | РУБ | РУБ | 1 | 0 | -1731369543 | 2.79 | 1 | 0 | 0 | 0 | 1 | 0 | 0 | 0 | 1 | 1 | 1 | 1 | 0 | 1 | 0 | 0 | 0 | 2.79 |  | 0 | 2 | 26840926 | 1 | 0 | 592 | 0 | 0 | 0 | 0 | 0 | 0 | 0 | 0 | 0 | 0 | 0 | 0 | 0 | 0 | 0 | 0 | 0 | 0 | 0 | 0 | 0 | 0 | 0.7254 | 1 | 1 | 1 | 0
235 | 26834263 | 26840946 | 25412930 | 1 | 1 | 1 | 1 | 1-100-38 |  | Рабочий среднего разряда 3.8 | 1191 | 1013 | чел.-ч. | чел.-ч. | 1 | 0 | -1081351934 | 6.29 | 0 | 0 | 0 | 9.4 | 0 | 0 | 0 | 9.4 | 1 | 1 | 1 | 1 | 0 | 1 | 0 | 0 | 0 | 6.29 |  | 1 | 2 | 26840947 | 1 | 0 | 593 | 0 | 0 | 0 | 0 | 0 | 0 | 0 | 0 | 0 | 0 | 0 | 0 | 0 | 0 | 0 | 0 | 0 | 0 | 0 | 0 | 0 | 0 | 1.6354 | 9.4 | 9.4 | 1 | 0
235 | 26834263 | 26840946 | 25412928 | 1 | 1 | 1 | 1 | 4-100-00 |  | Затраты труда машинистов | 1191 | 1013 | чел.-ч. | чел.-ч. | 1 | 0 | -1417349443 | 0.06 | 0 | 0 | 0 | 0 | 0 | 0 | 0 | 0 | 1 | 1 | 1 | 1 | 0 | 1 | 0 | 0 | 0 | 0.06 |  | 2 | 2 | 26840948 | 1 | 0 | 594 | 0 | 0 | 0 | 0 | 0 | 0 | 0 | 0 | 0 | 0 | 0 | 0 | 0 | 0 | 0 | 0 | 0 | 0 | 0 | 0 | 0 | 0 | 0.0156 | 0 | 0 | 1 | 0
235 | 26834263 | 26840946 | 25230220 | 1 | 1 | 1 | 2 | 91.05.05-014 | ФСЭМ-2001, 91.05.05-014, приказ Минстроя России №1039/пр от 30.12.2016г. | Краны на автомобильном ходу, грузоподъемность 10 т | 1368 | 1011 | маш.-ч | маш.-ч | 1 | 0 | -1718674368 | 0.03 | 0 | 111.99 | 13.5 | 0 | 0 | 111.99 | 13.5 | 0 | 1 | 1 | 1 | 1 | 0 | 1 | 0 | 0 | 0 | 0.03 |  | 0 | 2 | 26840949 | 1 | 0 | 595 | 0 | 0 | 0 | 0 | 0 | 0 | 0 | 0 | 0 | 0 | 0 | 0 | 0 | 0 | 0 | 0 | 0 | 0 | 0 | 0 | 0 | 0 | 0.0078 | 111.99 | 111.99 | 1 | 0
235 | 26834263 | 26840946 | 25231607 | 1 | 1 | 1 | 2 | 91.14.02-001 | ФСЭМ-2001, 91.14.02-001, приказ Минстроя России №1039/пр от 30.12.2016г. | Автомобили бортовые, грузоподъемность до 5 т | 1368 | 1011 | маш.-ч | маш.-ч | 1 | 0 | 1372534845 | 0.03 | 0 | 65.71 | 11.6 | 0 | 0 | 65.71 | 11.6 | 0 | 1 | 1 | 1 | 1 | 0 | 1 | 0 | 0 | 0 | 0.03 |  | 0 | 2 | 26840950 | 1 | 0 | 596 | 0 | 0 | 0 | 0 | 0 | 0 | 0 | 0 | 0 | 0 | 0 | 0 | 0 | 0 | 0 | 0 | 0 | 0 | 0 | 0 | 0 | 0 | 0.0078 | 65.71 | 65.71 | 1 | 0
235 | 26834263 | 26840946 | 25150263 | 1 | 1 | 1 | 3 | 01.7.06.05-0041 | ФССЦ-2001, 01.7.06.05-0041, приказ Минстроя России №1039/пр от 30.12.2016г. | Лента изоляционная прорезиненная односторонняя ширина 20 мм, толщина 0,25-0,35 мм | 1346 | 1009 | кг | кг | 1 | 0 | -1088866022 | 0.32 | 30.4 | 0 | 0 | 0 | 30.4 | 0 | 0 | 0 | 1 | 1 | 1 | 1 | 0 | 1 | 0 | 0 | 0 | 0.32 |  | 0 | 2 | 26840951 | 1 | 0 | 597 | 0 | 0 | 0 | 0 | 0 | 0 | 0 | 0 | 0 | 0 | 0 | 0 | 0 | 0 | 0 | 0 | 0 | 0 | 0 | 0 | 0 | 0 | 0.0832 | 30.4 | 30.4 | 1 | 0
235 | 26834263 | 26840946 | 25150542 | 1 | 1 | 1 | 3 | 01.7.07.20-0002 | ФССЦ-2001, 01.7.07.20-0002, приказ Минстроя России №1039/пр от 30.12.2016г. | Тальк молотый, сорт I | 1348 | 1009 | т | т | 1000 | 0 | 1012095217 | 0.00105 | 1820 | 0 | 0 | 0 | 1820 | 0 | 0 | 0 | 1 | 1 | 1 | 1 | 0 | 1 | 0 | 0 | 0 | 0.00105 |  | 0 | 2 | 26840952 | 1 | 0 | 598 | 0 | 0 | 0 | 0 | 0 | 0 | 0 | 0 | 0 | 0 | 0 | 0 | 0 | 0 | 0 | 0 | 0 | 0 | 0 | 0 | 0 | 0 | 0.000273 | 1820 | 1820 | 1 | 0
235 | 26834263 | 26840946 | 25186459 | 1 | 1 | 1 | 3 | 14.4.02.09-0001 | ФССЦ-2001, 14.4.02.09-0001, приказ Минстроя России №1039/пр от 30.12.2016г. | Краска | 1346 | 1009 | кг | кг | 1 | 0 | 210558753 | 0.02 | 28.6 | 0 | 0 | 0 | 28.6 | 0 | 0 | 0 | 1 | 1 | 1 | 1 | 0 | 1 | 0 | 0 | 0 | 0.02 |  | 0 | 2 | 26840953 | 1 | 0 | 599 | 0 | 0 | 0 | 0 | 0 | 0 | 0 | 0 | 0 | 0 | 0 | 0 | 0 | 0 | 0 | 0 | 0 | 0 | 0 | 0 | 0 | 0 | 0.0052 | 28.6 | 28.6 | 1 | 0
235 | 26834263 | 26840946 | 25200137 | 1 | 1 | 1 | 3 | 20.2.01.05-0005 | ФССЦ-2001, 20.2.01.05-0005, приказ Минстроя России №1039/пр от 30.12.2016г. | Гильза кабельная медная ГМ 16 | 1355 | 1010 | 100 шт. | 100 шт. | 100 | 0 | -1427219203 | 0.05 | 143 | 0 | 0 | 0 | 143 | 0 | 0 | 0 | 1 | 1 | 1 | 1 | 0 | 1 | 0 | 0 | 0 | 0.05 |  | 0 | 2 | 26840954 | 1 | 0 | 600 | 0 | 0 | 0 | 0 | 0 | 0 | 0 | 0 | 0 | 0 | 0 | 0 | 0 | 0 | 0 | 0 | 0 | 0 | 0 | 0 | 0 | 0 | 0.013 | 143 | 143 | 1 | 0
235 | 26834263 | 26840946 | 25200187 | 1 | 1 | 1 | 3 | 20.2.02.01-0013 | ФССЦ-2001, 20.2.02.01-0013, приказ Минстроя России №1039/пр от 30.12.2016г. | Втулки В28 | 1356 | 1010 | 1000 шт. | 1000 шт. | 1000 | 0 | 2033598199 | 0.0122 | 176.21 | 0 | 0 | 0 | 176.21 | 0 | 0 | 0 | 1 | 1 | 1 | 1 | 0 | 1 | 0 | 0 | 0 | 0.0122 |  | 0 | 2 | 26840955 | 1 | 0 | 601 | 0 | 0 | 0 | 0 | 0 | 0 | 0 | 0 | 0 | 0 | 0 | 0 | 0 | 0 | 0 | 0 | 0 | 0 | 0 | 0 | 0 | 0 | 0.003172 | 176.21 | 176.21 | 1 | 0
235 | 26834263 | 26840946 | 25205580 | 1 | 1 | 1 | 3 | 21.1.06.09-0100 | ФССЦ-2001, 21.1.06.09-0100, приказ Минстроя России №1039/пр от 30.12.2016г. | Кабель силовой с медными жилами с поливинилхлоридной изоляцией и оболочкой, не распространяющий горение марки ВВГнг, напряжением 0,66 кВ, с числом жил - 3 и сечением 2,5 мм2 | 1477 | 1013 | 1000 м | 1000 М | 1 | 0 | -668882366 | 0.10769 | 4814.02 | 0 | 0 | 0 | 4814.02 | 0 | 0 | 0 | 1 | 1 | 1 | 1 | 0 | 0 | 0 | 0 | 0 | 0.10769 |  | 0 | 1 | -1 | 0 | 0 |  | 0 | 0 | 0 | 0 | 0 | 0 | 0 | 0 | 0 | 0 | 0 | 0 | 0 | 0 | 0 | 0 | 0 | 0 | 0 | 0 | 0 | 0 | 0.028 | 4814.02 | 4814.02 | 1 | 0
235 | 26834263 | 26840946 | 25147235 | 17 | 1 | 1 | 3 | 999-9950 |  | Вспомогательные ненормируемые материалы (2% от ОЗП) | 1374 | 1013 | РУБ | РУБ | 1 | 0 | -1731369543 | 1.18 | 1 | 0 | 0 | 0 | 1 | 0 | 0 | 0 | 1 | 1 | 1 | 1 | 0 | 1 | 0 | 0 | 0 | 1.18 |  | 0 | 2 | 26840956 | 1 | 0 | 602 | 0 | 0 | 0 | 0 | 0 | 0 | 0 | 0 | 0 | 0 | 0 | 0 | 0 | 0 | 0 | 0 | 0 | 0 | 0 | 0 | 0 | 0 | 0.3068 | 1 | 1 | 1 | 0
236 | 26834277 | 26840946 | 25412930 | 1 | 1 | 1 | 1 | 1-100-38 |  | Рабочий среднего разряда 3.8 | 1191 | 1013 | чел.-ч. | чел.-ч. | 1 | 0 | -1081351934 | 6.29 | 0 | 0 | 0 | 60.16 | 0 | 0 | 0 | 9.4 | 1 | 1 | 1 | 6.4 | 0 | 1 | 0 | 0 | 0 | 6.29 |  | 1 | 2 | 26840947 | 1 | 0 | 603 | 0 | 0 | 0 | 0 | 0 | 0 | 0 | 0 | 0 | 0 | 0 | 0 | 0 | 0 | 0 | 0 | 0 | 0 | 0 | 0 | 0 | 0 | 1.6354 | 60.16 | 9.4 | 6.4 | 0
236 | 26834277 | 26840946 | 25412928 | 1 | 1 | 1 | 1 | 4-100-00 |  | Затраты труда машинистов | 1191 | 1013 | чел.-ч. | чел.-ч. | 1 | 0 | -1417349443 | 0.06 | 0 | 0 | 0 | 0 | 0 | 0 | 0 | 0 | 1 | 1 | 6.4 | 1 | 0 | 1 | 0 | 0 | 0 | 0.06 |  | 2 | 2 | 26840948 | 1 | 0 | 604 | 0 | 0 | 0 | 0 | 0 | 0 | 0 | 0 | 0 | 0 | 0 | 0 | 0 | 0 | 0 | 0 | 0 | 0 | 0 | 0 | 0 | 0 | 0.0156 | 0 | 0 | 1 | 0
236 | 26834277 | 26840946 | 25230220 | 1 | 1 | 1 | 2 | 91.05.05-014 | ФСЭМ-2001, 91.05.05-014, приказ Минстроя России №1039/пр от 30.12.2016г. | Краны на автомобильном ходу, грузоподъемность 10 т | 1368 | 1011 | маш.-ч | маш.-ч | 1 | 0 | -1718674368 | 0.03 | 0 | 716.74 | 13.5 | 0 | 0 | 111.99 | 13.5 | 0 | 1 | 6.4 | 1 | 1 | 0 | 1 | 0 | 0 | 0 | 0.03 |  | 0 | 2 | 26840949 | 1 | 0 | 605 | 0 | 0 | 0 | 0 | 0 | 0 | 0 | 0 | 0 | 0 | 0 | 0 | 0 | 0 | 0 | 0 | 0 | 0 | 0 | 0 | 0 | 0 | 0.0078 | 716.74 | 111.99 | 6.4 | 0
236 | 26834277 | 26840946 | 25231607 | 1 | 1 | 1 | 2 | 91.14.02-001 | ФСЭМ-2001, 91.14.02-001, приказ Минстроя России №1039/пр от 30.12.2016г. | Автомобили бортовые, грузоподъемность до 5 т | 1368 | 1011 | маш.-ч | маш.-ч | 1 | 0 | 1372534845 | 0.03 | 0 | 420.54 | 11.6 | 0 | 0 | 65.71 | 11.6 | 0 | 1 | 6.4 | 1 | 1 | 0 | 1 | 0 | 0 | 0 | 0.03 |  | 0 | 2 | 26840950 | 1 | 0 | 606 | 0 | 0 | 0 | 0 | 0 | 0 | 0 | 0 | 0 | 0 | 0 | 0 | 0 | 0 | 0 | 0 | 0 | 0 | 0 | 0 | 0 | 0 | 0.0078 | 420.54 | 65.71 | 6.4 | 0
236 | 26834277 | 26840946 | 25150263 | 1 | 1 | 1 | 3 | 01.7.06.05-0041 | ФССЦ-2001, 01.7.06.05-0041, приказ Минстроя России №1039/пр от 30.12.2016г. | Лента изоляционная прорезиненная односторонняя ширина 20 мм, толщина 0,25-0,35 мм | 1346 | 1009 | кг | кг | 1 | 0 | -1088866022 | 0.32 | 194.56 | 0 | 0 | 0 | 30.4 | 0 | 0 | 0 | 6.4 | 1 | 1 | 1 | 0 | 1 | 0 | 0 | 0 | 0.32 |  | 0 | 2 | 26840951 | 1 | 0 | 607 | 0 | 0 | 0 | 0 | 0 | 0 | 0 | 0 | 0 | 0 | 0 | 0 | 0 | 0 | 0 | 0 | 0 | 0 | 0 | 0 | 0 | 0 | 0.0832 | 194.56 | 30.4 | 6.4 | 0
236 | 26834277 | 26840946 | 25150542 | 1 | 1 | 1 | 3 | 01.7.07.20-0002 | ФССЦ-2001, 01.7.07.20-0002, приказ Минстроя России №1039/пр от 30.12.2016г. | Тальк молотый, сорт I | 1348 | 1009 | т | т | 1000 | 0 | 1012095217 | 0.00105 | 11648 | 0 | 0 | 0 | 1820 | 0 | 0 | 0 | 6.4 | 1 | 1 | 1 | 0 | 1 | 0 | 0 | 0 | 0.00105 |  | 0 | 2 | 26840952 | 1 | 0 | 608 | 0 | 0 | 0 | 0 | 0 | 0 | 0 | 0 | 0 | 0 | 0 | 0 | 0 | 0 | 0 | 0 | 0 | 0 | 0 | 0 | 0 | 0 | 0.000273 | 11648 | 1820 | 6.4 | 0
236 | 26834277 | 26840946 | 25186459 | 1 | 1 | 1 | 3 | 14.4.02.09-0001 | ФССЦ-2001, 14.4.02.09-0001, приказ Минстроя России №1039/пр от 30.12.2016г. | Краска | 1346 | 1009 | кг | кг | 1 | 0 | 210558753 | 0.02 | 183.04 | 0 | 0 | 0 | 28.6 | 0 | 0 | 0 | 6.4 | 1 | 1 | 1 | 0 | 1 | 0 | 0 | 0 | 0.02 |  | 0 | 2 | 26840953 | 1 | 0 | 609 | 0 | 0 | 0 | 0 | 0 | 0 | 0 | 0 | 0 | 0 | 0 | 0 | 0 | 0 | 0 | 0 | 0 | 0 | 0 | 0 | 0 | 0 | 0.0052 | 183.04 | 28.6 | 6.4 | 0
236 | 26834277 | 26840946 | 25200137 | 1 | 1 | 1 | 3 | 20.2.01.05-0005 | ФССЦ-2001, 20.2.01.05-0005, приказ Минстроя России №1039/пр от 30.12.2016г. | Гильза кабельная медная ГМ 16 | 1355 | 1010 | 100 шт. | 100 шт. | 100 | 0 | -1427219203 | 0.05 | 915.2 | 0 | 0 | 0 | 143 | 0 | 0 | 0 | 6.4 | 1 | 1 | 1 | 0 | 1 | 0 | 0 | 0 | 0.05 |  | 0 | 2 | 26840954 | 1 | 0 | 610 | 0 | 0 | 0 | 0 | 0 | 0 | 0 | 0 | 0 | 0 | 0 | 0 | 0 | 0 | 0 | 0 | 0 | 0 | 0 | 0 | 0 | 0 | 0.013 | 915.2 | 143 | 6.4 | 0
236 | 26834277 | 26840946 | 25200187 | 1 | 1 | 1 | 3 | 20.2.02.01-0013 | ФССЦ-2001, 20.2.02.01-0013, приказ Минстроя России №1039/пр от 30.12.2016г. | Втулки В28 | 1356 | 1010 | 1000 шт. | 1000 шт. | 1000 | 0 | 2033598199 | 0.0122 | 1127.74 | 0 | 0 | 0 | 176.21 | 0 | 0 | 0 | 6.4 | 1 | 1 | 1 | 0 | 1 | 0 | 0 | 0 | 0.0122 |  | 0 | 2 | 26840955 | 1 | 0 | 611 | 0 | 0 | 0 | 0 | 0 | 0 | 0 | 0 | 0 | 0 | 0 | 0 | 0 | 0 | 0 | 0 | 0 | 0 | 0 | 0 | 0 | 0 | 0.003172 | 1127.74 | 176.21 | 6.4 | 0
236 | 26834277 | 26840946 | 25205580 | 1 | 1 | 1 | 3 | 21.1.06.09-0100 | ФССЦ-2001, 21.1.06.09-0100, приказ Минстроя России №1039/пр от 30.12.2016г. | Кабель силовой с медными жилами с поливинилхлоридной изоляцией и оболочкой, не распространяющий горение марки ВВГнг, напряжением 0,66 кВ, с числом жил - 3 и сечением 2,5 мм2 | 1477 | 1013 | 1000 м | 1000 М | 1 | 0 | -668882366 | 0.10769 | 30809.73 | 0 | 0 | 0 | 4814.02 | 0 | 0 | 0 | 6.4 | 1 | 1 | 1 | 0 | 0 | 0 | 0 | 0 | 0.10769 |  | 0 | 1 | -1 | 0 | 0 |  | 0 | 0 | 0 | 0 | 0 | 0 | 0 | 0 | 0 | 0 | 0 | 0 | 0 | 0 | 0 | 0 | 0 | 0 | 0 | 0 | 0 | 0 | 0.028 | 30809.73 | 4814.02 | 6.4 | 0
236 | 26834277 | 26840946 | 25147235 | 17 | 1 | 1 | 3 | 999-9950 |  | Вспомогательные ненормируемые материалы (2% от ОЗП) | 1374 | 1013 | РУБ | РУБ | 1 | 0 | -1731369543 | 1.18 | 1 | 0 | 0 | 0 | 1 | 0 | 0 | 0 | 1 | 1 | 1 | 1 | 0 | 1 | 0 | 0 | 0 | 1.18 |  | 0 | 2 | 26840956 | 1 | 0 | 612 | 0 | 0 | 0 | 0 | 0 | 0 | 0 | 0 | 0 | 0 | 0 | 0 | 0 | 0 | 0 | 0 | 0 | 0 | 0 | 0 | 0 | 0 | 0.3068 | 1 | 1 | 1 | 0
239 | 26834263 | 26840957 | 25418254 | 1 | 1 | 1 | 1 | 1-100-39 |  | Рабочий среднего разряда 3.9 | 1191 | 1013 | чел.-ч. | чел.-ч. | 1 | 0 | 1983201532 | 16.29 | 0 | 0 | 0 | 9.51 | 0 | 0 | 0 | 9.51 | 1 | 1 | 1 | 1 | 0 | 1 | 0 | 0 | 0 | 16.29 |  | 1 | 2 | 26840958 | 1 | 0 | 613 | 0 | 0 | 0 | 0 | 0 | 0 | 0 | 0 | 0 | 0 | 0 | 0 | 0 | 0 | 0 | 0 | 0 | 0 | 0 | 0 | 0 | 0 | 9.2853 | 9.51 | 9.51 | 1 | 0
239 | 26834263 | 26840957 | 25412928 | 1 | 1 | 1 | 1 | 4-100-00 |  | Затраты труда машинистов | 1191 | 1013 | чел.-ч. | чел.-ч. | 1 | 0 | -1417349443 | 0.01 | 0 | 0 | 0 | 0 | 0 | 0 | 0 | 0 | 1 | 1 | 1 | 1 | 0 | 1 | 0 | 0 | 0 | 0.01 |  | 2 | 2 | 26840959 | 1 | 0 | 614 | 0 | 0 | 0 | 0 | 0 | 0 | 0 | 0 | 0 | 0 | 0 | 0 | 0 | 0 | 0 | 0 | 0 | 0 | 0 | 0 | 0 | 0 | 0.0057 | 0 | 0 | 1 | 0
239 | 26834263 | 26840957 | 25230514 | 1 | 1 | 1 | 2 | 91.06.06-048 | ФСЭМ-2001, 91.06.06-048, приказ Минстроя России №1039/пр от 30.12.2016г. | Подъемники одномачтовые, грузоподъемность до 500 кг, высота подъема 45 м | 1368 | 1011 | маш.-ч | маш.-ч | 1 | 0 | 1188625873 | 0.01 | 0 | 31.26 | 13.5 | 0 | 0 | 31.26 | 13.5 | 0 | 1 | 1 | 1 | 1 | 0 | 1 | 0 | 0 | 0 | 0.01 |  | 0 | 2 | 26840960 | 1 | 0 | 615 | 0 | 0 | 0 | 0 | 0 | 0 | 0 | 0 | 0 | 0 | 0 | 0 | 0 | 0 | 0 | 0 | 0 | 0 | 0 | 0 | 0 | 0 | 0.0057 | 31.26 | 31.26 | 1 | 0
239 | 26834263 | 26840957 | 25152750 | 1 | 1 | 1 | 3 | 01.7.15.07-0022 | ФССЦ-2001, 01.7.15.07-0022, приказ Минстроя России №1039/пр от 30.12.2016г. | Дюбели распорные полиэтиленовые 6х40 мм | 1356 | 1010 | 1000 шт. | 1000 шт. | 1000 | 0 | 1975348994 | 0.2 | 180 | 0 | 0 | 0 | 180 | 0 | 0 | 0 | 1 | 1 | 1 | 1 | 0 | 1 | 0 | 0 | 0 | 0.2 |  | 0 | 2 | 26840961 | 1 | 0 | 616 | 0 | 0 | 0 | 0 | 0 | 0 | 0 | 0 | 0 | 0 | 0 | 0 | 0 | 0 | 0 | 0 | 0 | 0 | 0 | 0 | 0 | 0 | 0.114 | 180 | 180 | 1 | 0
239 | 26834263 | 26840957 | 25153112 | 1 | 1 | 1 | 3 | 01.7.15.14-0165 | ФССЦ-2001, 01.7.15.14-0165, приказ Минстроя России №1039/пр от 30.12.2016г. | Шурупы с полукруглой головкой 4x40 мм | 1348 | 1009 | т | т | 1000 | 0 | -1755229539 | 0.001 | 12430 | 0 | 0 | 0 | 12430 | 0 | 0 | 0 | 1 | 1 | 1 | 1 | 0 | 1 | 0 | 0 | 0 | 0.001 |  | 0 | 2 | 26840962 | 1 | 0 | 617 | 0 | 0 | 0 | 0 | 0 | 0 | 0 | 0 | 0 | 0 | 0 | 0 | 0 | 0 | 0 | 0 | 0 | 0 | 0 | 0 | 0 | 0 | 0.00057 | 12430 | 12430 | 1 | 0
239 | 26834263 | 26840957 | 25201059 | 1 | 1 | 1 | 3 | 20.2.05.04-0023 | ФССЦ-2001, 20.2.05.04-0023, приказ Минстроя России №1039/пр от 30.12.2016г. | Кабель-канал (короб) "Электропласт" 16x10 мм | 1308 | 1003 | 100 м | 100 м | 100 | 0 | -644218933 | 1 | 118 | 0 | 0 | 0 | 118 | 0 | 0 | 0 | 1 | 1 | 1 | 1 | 0 | 0 | 0 | 0 | 0 | 1 |  | 0 | 1 | -1 | 0 | 0 |  | 0 | 0 | 0 | 0 | 0 | 0 | 0 | 0 | 0 | 0 | 0 | 0 | 0 | 0 | 0 | 0 | 0 | 0 | 0 | 0 | 0 | 0 | 0.57 | 118 | 118 | 1 | 0
239 | 26834263 | 26840957 | 25147235 | 17 | 1 | 1 | 3 | 999-9950 |  | Вспомогательные ненормируемые материалы (2% от ОЗП) | 1374 | 1013 | РУБ | РУБ | 1 | 0 | -1731369543 | 3.1 | 1 | 0 | 0 | 0 | 1 | 0 | 0 | 0 | 1 | 1 | 1 | 1 | 0 | 1 | 0 | 0 | 0 | 3.1 |  | 0 | 2 | 26840963 | 1 | 0 | 618 | 0 | 0 | 0 | 0 | 0 | 0 | 0 | 0 | 0 | 0 | 0 | 0 | 0 | 0 | 0 | 0 | 0 | 0 | 0 | 0 | 0 | 0 | 1.767 | 1 | 1 | 1 | 0
240 | 26834277 | 26840957 | 25418254 | 1 | 1 | 1 | 1 | 1-100-39 |  | Рабочий среднего разряда 3.9 | 1191 | 1013 | чел.-ч. | чел.-ч. | 1 | 0 | 1983201532 | 16.29 | 0 | 0 | 0 | 60.86 | 0 | 0 | 0 | 9.51 | 1 | 1 | 1 | 6.4 | 0 | 1 | 0 | 0 | 0 | 16.29 |  | 1 | 2 | 26840958 | 1 | 0 | 619 | 0 | 0 | 0 | 0 | 0 | 0 | 0 | 0 | 0 | 0 | 0 | 0 | 0 | 0 | 0 | 0 | 0 | 0 | 0 | 0 | 0 | 0 | 9.2853 | 60.86 | 9.51 | 6.4 | 0
240 | 26834277 | 26840957 | 25412928 | 1 | 1 | 1 | 1 | 4-100-00 |  | Затраты труда машинистов | 1191 | 1013 | чел.-ч. | чел.-ч. | 1 | 0 | -1417349443 | 0.01 | 0 | 0 | 0 | 0 | 0 | 0 | 0 | 0 | 1 | 1 | 6.4 | 1 | 0 | 1 | 0 | 0 | 0 | 0.01 |  | 2 | 2 | 26840959 | 1 | 0 | 620 | 0 | 0 | 0 | 0 | 0 | 0 | 0 | 0 | 0 | 0 | 0 | 0 | 0 | 0 | 0 | 0 | 0 | 0 | 0 | 0 | 0 | 0 | 0.0057 | 0 | 0 | 1 | 0
240 | 26834277 | 26840957 | 25230514 | 1 | 1 | 1 | 2 | 91.06.06-048 | ФСЭМ-2001, 91.06.06-048, приказ Минстроя России №1039/пр от 30.12.2016г. | Подъемники одномачтовые, грузоподъемность до 500 кг, высота подъема 45 м | 1368 | 1011 | маш.-ч | маш.-ч | 1 | 0 | 1188625873 | 0.01 | 0 | 200.06 | 13.5 | 0 | 0 | 31.26 | 13.5 | 0 | 1 | 6.4 | 1 | 1 | 0 | 1 | 0 | 0 | 0 | 0.01 |  | 0 | 2 | 26840960 | 1 | 0 | 621 | 0 | 0 | 0 | 0 | 0 | 0 | 0 | 0 | 0 | 0 | 0 | 0 | 0 | 0 | 0 | 0 | 0 | 0 | 0 | 0 | 0 | 0 | 0.0057 | 200.06 | 31.26 | 6.4 | 0
240 | 26834277 | 26840957 | 25152750 | 1 | 1 | 1 | 3 | 01.7.15.07-0022 | ФССЦ-2001, 01.7.15.07-0022, приказ Минстроя России №1039/пр от 30.12.2016г. | Дюбели распорные полиэтиленовые 6х40 мм | 1356 | 1010 | 1000 шт. | 1000 шт. | 1000 | 0 | 1975348994 | 0.2 | 1152 | 0 | 0 | 0 | 180 | 0 | 0 | 0 | 6.4 | 1 | 1 | 1 | 0 | 1 | 0 | 0 | 0 | 0.2 |  | 0 | 2 | 26840961 | 1 | 0 | 622 | 0 | 0 | 0 | 0 | 0 | 0 | 0 | 0 | 0 | 0 | 0 | 0 | 0 | 0 | 0 | 0 | 0 | 0 | 0 | 0 | 0 | 0 | 0.114 | 1152 | 180 | 6.4 | 0
240 | 26834277 | 26840957 | 25153112 | 1 | 1 | 1 | 3 | 01.7.15.14-0165 | ФССЦ-2001, 01.7.15.14-0165, приказ Минстроя России №1039/пр от 30.12.2016г. | Шурупы с полукруглой головкой 4x40 мм | 1348 | 1009 | т | т | 1000 | 0 | -1755229539 | 0.001 | 79552 | 0 | 0 | 0 | 12430 | 0 | 0 | 0 | 6.4 | 1 | 1 | 1 | 0 | 1 | 0 | 0 | 0 | 0.001 |  | 0 | 2 | 26840962 | 1 | 0 | 623 | 0 | 0 | 0 | 0 | 0 | 0 | 0 | 0 | 0 | 0 | 0 | 0 | 0 | 0 | 0 | 0 | 0 | 0 | 0 | 0 | 0 | 0 | 0.00057 | 79552 | 12430 | 6.4 | 0
240 | 26834277 | 26840957 | 25201059 | 1 | 1 | 1 | 3 | 20.2.05.04-0023 | ФССЦ-2001, 20.2.05.04-0023, приказ Минстроя России №1039/пр от 30.12.2016г. | Кабель-канал (короб) "Электропласт" 16x10 мм | 1308 | 1003 | 100 м | 100 м | 100 | 0 | -644218933 | 1 | 755.2 | 0 | 0 | 0 | 118 | 0 | 0 | 0 | 6.4 | 1 | 1 | 1 | 0 | 0 | 0 | 0 | 0 | 1 |  | 0 | 1 | -1 | 0 | 0 |  | 0 | 0 | 0 | 0 | 0 | 0 | 0 | 0 | 0 | 0 | 0 | 0 | 0 | 0 | 0 | 0 | 0 | 0 | 0 | 0 | 0 | 0 | 0.57 | 755.2 | 118 | 6.4 | 0
240 | 26834277 | 26840957 | 25147235 | 17 | 1 | 1 | 3 | 999-9950 |  | Вспомогательные ненормируемые материалы (2% от ОЗП) | 1374 | 1013 | РУБ | РУБ | 1 | 0 | -1731369543 | 3.1 | 1 | 0 | 0 | 0 | 1 | 0 | 0 | 0 | 1 | 1 | 1 | 1 | 0 | 1 | 0 | 0 | 0 | 3.1 |  | 0 | 2 | 26840963 | 1 | 0 | 624 | 0 | 0 | 0 | 0 | 0 | 0 | 0 | 0 | 0 | 0 | 0 | 0 | 0 | 0 | 0 | 0 | 0 | 0 | 0 | 0 | 0 | 0 | 1.767 | 1 | 1 | 1 | 0
243 | 26834263 | 26840964 | 25418254 | 1 | 1 | 1 | 1 | 1-100-39 |  | Рабочий среднего разряда 3.9 | 1191 | 1013 | чел.-ч. | чел.-ч. | 1 | 0 | 1983201532 | 20.33 | 0 | 0 | 0 | 9.51 | 0 | 0 | 0 | 9.51 | 1 | 1 | 1 | 1 | 0 | 1 | 0 | 0 | 0 | 20.33 |  | 1 | 2 | 26840965 | 1 | 0 | 625 | 0 | 0 | 0 | 0 | 0 | 0 | 0 | 0 | 0 | 0 | 0 | 0 | 0 | 0 | 0 | 0 | 0 | 0 | 0 | 0 | 0 | 0 | 24.8026 | 9.51 | 9.51 | 1 | 0
243 | 26834263 | 26840964 | 25412928 | 1 | 1 | 1 | 1 | 4-100-00 |  | Затраты труда машинистов | 1191 | 1013 | чел.-ч. | чел.-ч. | 1 | 0 | -1417349443 | 0.01 | 0 | 0 | 0 | 0 | 0 | 0 | 0 | 0 | 1 | 1 | 1 | 1 | 0 | 1 | 0 | 0 | 0 | 0.01 |  | 2 | 2 | 26840966 | 1 | 0 | 626 | 0 | 0 | 0 | 0 | 0 | 0 | 0 | 0 | 0 | 0 | 0 | 0 | 0 | 0 | 0 | 0 | 0 | 0 | 0 | 0 | 0 | 0 | 0.0122 | 0 | 0 | 1 | 0
243 | 26834263 | 26840964 | 25230514 | 1 | 1 | 1 | 2 | 91.06.06-048 | ФСЭМ-2001, 91.06.06-048, приказ Минстроя России №1039/пр от 30.12.2016г. | Подъемники одномачтовые, грузоподъемность до 500 кг, высота подъема 45 м | 1368 | 1011 | маш.-ч | маш.-ч | 1 | 0 | 1188625873 | 0.01 | 0 | 31.26 | 13.5 | 0 | 0 | 31.26 | 13.5 | 0 | 1 | 1 | 1 | 1 | 0 | 1 | 0 | 0 | 0 | 0.01 |  | 0 | 2 | 26840967 | 1 | 0 | 627 | 0 | 0 | 0 | 0 | 0 | 0 | 0 | 0 | 0 | 0 | 0 | 0 | 0 | 0 | 0 | 0 | 0 | 0 | 0 | 0 | 0 | 0 | 0.0122 | 31.26 | 31.26 | 1 | 0
243 | 26834263 | 26840964 | 25152750 | 1 | 1 | 1 | 3 | 01.7.15.07-0022 | ФССЦ-2001, 01.7.15.07-0022, приказ Минстроя России №1039/пр от 30.12.2016г. | Дюбели распорные полиэтиленовые 6х40 мм | 1356 | 1010 | 1000 шт. | 1000 шт. | 1000 | 0 | 1975348994 | 0.4 | 180 | 0 | 0 | 0 | 180 | 0 | 0 | 0 | 1 | 1 | 1 | 1 | 0 | 1 | 0 | 0 | 0 | 0.4 |  | 0 | 2 | 26840968 | 1 | 0 | 628 | 0 | 0 | 0 | 0 | 0 | 0 | 0 | 0 | 0 | 0 | 0 | 0 | 0 | 0 | 0 | 0 | 0 | 0 | 0 | 0 | 0 | 0 | 0.488 | 180 | 180 | 1 | 0
243 | 26834263 | 26840964 | 25153112 | 1 | 1 | 1 | 3 | 01.7.15.14-0165 | ФССЦ-2001, 01.7.15.14-0165, приказ Минстроя России №1039/пр от 30.12.2016г. | Шурупы с полукруглой головкой 4x40 мм | 1348 | 1009 | т | т | 1000 | 0 | -1755229539 | 0.0014 | 12430 | 0 | 0 | 0 | 12430 | 0 | 0 | 0 | 1 | 1 | 1 | 1 | 0 | 1 | 0 | 0 | 0 | 0.0014 |  | 0 | 2 | 26840969 | 1 | 0 | 629 | 0 | 0 | 0 | 0 | 0 | 0 | 0 | 0 | 0 | 0 | 0 | 0 | 0 | 0 | 0 | 0 | 0 | 0 | 0 | 0 | 0 | 0 | 0.001708 | 12430 | 12430 | 1 | 0
243 | 26834263 | 26840964 | 25201069 | 1 | 1 | 1 | 3 | 20.2.05.04-0033 | ФССЦ-2001, 20.2.05.04-0033, приказ Минстроя России №1039/пр от 30.12.2016г. | Кабель-канал (короб) "Электропласт" 100x40 мм | 1308 | 1003 | 100 м | 100 м | 100 | 0 | 318833031 | 1 | 1174 | 0 | 0 | 0 | 1174 | 0 | 0 | 0 | 1 | 1 | 1 | 1 | 0 | 0 | 0 | 0 | 0 | 1 |  | 0 | 1 | -1 | 0 | 0 |  | 0 | 0 | 0 | 0 | 0 | 0 | 0 | 0 | 0 | 0 | 0 | 0 | 0 | 0 | 0 | 0 | 0 | 0 | 0 | 0 | 0 | 0 | 1.22 | 1174 | 1174 | 1 | 0
243 | 26834263 | 26840964 | 25147235 | 17 | 1 | 1 | 3 | 999-9950 |  | Вспомогательные ненормируемые материалы (2% от ОЗП) | 1374 | 1013 | РУБ | РУБ | 1 | 0 | -1731369543 | 3.87 | 1 | 0 | 0 | 0 | 1 | 0 | 0 | 0 | 1 | 1 | 1 | 1 | 0 | 1 | 0 | 0 | 0 | 3.87 |  | 0 | 2 | 26840970 | 1 | 0 | 630 | 0 | 0 | 0 | 0 | 0 | 0 | 0 | 0 | 0 | 0 | 0 | 0 | 0 | 0 | 0 | 0 | 0 | 0 | 0 | 0 | 0 | 0 | 4.7214 | 1 | 1 | 1 | 0
244 | 26834277 | 26840964 | 25418254 | 1 | 1 | 1 | 1 | 1-100-39 |  | Рабочий среднего разряда 3.9 | 1191 | 1013 | чел.-ч. | чел.-ч. | 1 | 0 | 1983201532 | 20.33 | 0 | 0 | 0 | 60.86 | 0 | 0 | 0 | 9.51 | 1 | 1 | 1 | 6.4 | 0 | 1 | 0 | 0 | 0 | 20.33 |  | 1 | 2 | 26840965 | 1 | 0 | 631 | 0 | 0 | 0 | 0 | 0 | 0 | 0 | 0 | 0 | 0 | 0 | 0 | 0 | 0 | 0 | 0 | 0 | 0 | 0 | 0 | 0 | 0 | 24.8026 | 60.86 | 9.51 | 6.4 | 0
244 | 26834277 | 26840964 | 25412928 | 1 | 1 | 1 | 1 | 4-100-00 |  | Затраты труда машинистов | 1191 | 1013 | чел.-ч. | чел.-ч. | 1 | 0 | -1417349443 | 0.01 | 0 | 0 | 0 | 0 | 0 | 0 | 0 | 0 | 1 | 1 | 6.4 | 1 | 0 | 1 | 0 | 0 | 0 | 0.01 |  | 2 | 2 | 26840966 | 1 | 0 | 632 | 0 | 0 | 0 | 0 | 0 | 0 | 0 | 0 | 0 | 0 | 0 | 0 | 0 | 0 | 0 | 0 | 0 | 0 | 0 | 0 | 0 | 0 | 0.0122 | 0 | 0 | 1 | 0
244 | 26834277 | 26840964 | 25230514 | 1 | 1 | 1 | 2 | 91.06.06-048 | ФСЭМ-2001, 91.06.06-048, приказ Минстроя России №1039/пр от 30.12.2016г. | Подъемники одномачтовые, грузоподъемность до 500 кг, высота подъема 45 м | 1368 | 1011 | маш.-ч | маш.-ч | 1 | 0 | 1188625873 | 0.01 | 0 | 200.06 | 13.5 | 0 | 0 | 31.26 | 13.5 | 0 | 1 | 6.4 | 1 | 1 | 0 | 1 | 0 | 0 | 0 | 0.01 |  | 0 | 2 | 26840967 | 1 | 0 | 633 | 0 | 0 | 0 | 0 | 0 | 0 | 0 | 0 | 0 | 0 | 0 | 0 | 0 | 0 | 0 | 0 | 0 | 0 | 0 | 0 | 0 | 0 | 0.0122 | 200.06 | 31.26 | 6.4 | 0
244 | 26834277 | 26840964 | 25152750 | 1 | 1 | 1 | 3 | 01.7.15.07-0022 | ФССЦ-2001, 01.7.15.07-0022, приказ Минстроя России №1039/пр от 30.12.2016г. | Дюбели распорные полиэтиленовые 6х40 мм | 1356 | 1010 | 1000 шт. | 1000 шт. | 1000 | 0 | 1975348994 | 0.4 | 1152 | 0 | 0 | 0 | 180 | 0 | 0 | 0 | 6.4 | 1 | 1 | 1 | 0 | 1 | 0 | 0 | 0 | 0.4 |  | 0 | 2 | 26840968 | 1 | 0 | 634 | 0 | 0 | 0 | 0 | 0 | 0 | 0 | 0 | 0 | 0 | 0 | 0 | 0 | 0 | 0 | 0 | 0 | 0 | 0 | 0 | 0 | 0 | 0.488 | 1152 | 180 | 6.4 | 0
244 | 26834277 | 26840964 | 25153112 | 1 | 1 | 1 | 3 | 01.7.15.14-0165 | ФССЦ-2001, 01.7.15.14-0165, приказ Минстроя России №1039/пр от 30.12.2016г. | Шурупы с полукруглой головкой 4x40 мм | 1348 | 1009 | т | т | 1000 | 0 | -1755229539 | 0.0014 | 79552 | 0 | 0 | 0 | 12430 | 0 | 0 | 0 | 6.4 | 1 | 1 | 1 | 0 | 1 | 0 | 0 | 0 | 0.0014 |  | 0 | 2 | 26840969 | 1 | 0 | 635 | 0 | 0 | 0 | 0 | 0 | 0 | 0 | 0 | 0 | 0 | 0 | 0 | 0 | 0 | 0 | 0 | 0 | 0 | 0 | 0 | 0 | 0 | 0.001708 | 79552 | 12430 | 6.4 | 0
244 | 26834277 | 26840964 | 25201069 | 1 | 1 | 1 | 3 | 20.2.05.04-0033 | ФССЦ-2001, 20.2.05.04-0033, приказ Минстроя России №1039/пр от 30.12.2016г. | Кабель-канал (короб) "Электропласт" 100x40 мм | 1308 | 1003 | 100 м | 100 м | 100 | 0 | 318833031 | 1 | 7513.6 | 0 | 0 | 0 | 1174 | 0 | 0 | 0 | 6.4 | 1 | 1 | 1 | 0 | 0 | 0 | 0 | 0 | 1 |  | 0 | 1 | -1 | 0 | 0 |  | 0 | 0 | 0 | 0 | 0 | 0 | 0 | 0 | 0 | 0 | 0 | 0 | 0 | 0 | 0 | 0 | 0 | 0 | 0 | 0 | 0 | 0 | 1.22 | 7513.6 | 1174 | 6.4 | 0
244 | 26834277 | 26840964 | 25147235 | 17 | 1 | 1 | 3 | 999-9950 |  | Вспомогательные ненормируемые материалы (2% от ОЗП) | 1374 | 1013 | РУБ | РУБ | 1 | 0 | -1731369543 | 3.87 | 1 | 0 | 0 | 0 | 1 | 0 | 0 | 0 | 1 | 1 | 1 | 1 | 0 | 1 | 0 | 0 | 0 | 3.87 |  | 0 | 2 | 26840970 | 1 | 0 | 636 | 0 | 0 | 0 | 0 | 0 | 0 | 0 | 0 | 0 | 0 | 0 | 0 | 0 | 0 | 0 | 0 | 0 | 0 | 0 | 0 | 0 | 0 | 4.7214 | 1 | 1 | 1 | 0
247 | 26834263 | 26840971 | 25412930 | 1 | 1 | 1 | 1 | 1-100-38 |  | Рабочий среднего разряда 3.8 | 1191 | 1013 | чел.-ч. | чел.-ч. | 1 | 0 | -1081351934 | 3.76 | 0 | 0 | 0 | 9.4 | 0 | 0 | 0 | 9.4 | 1 | 1 | 1 | 1 | 0 | 1 | 0 | 0 | 0 | 3.76 |  | 1 | 2 | 26840972 | 1 | 0 | 637 | 0 | 0 | 0 | 0 | 0 | 0 | 0 | 0 | 0 | 0 | 0 | 0 | 0 | 0 | 0 | 0 | 0 | 0 | 0 | 0 | 0 | 0 | 13.9496 | 9.4 | 9.4 | 1 | 0
247 | 26834263 | 26840971 | 25412928 | 1 | 1 | 1 | 1 | 4-100-00 |  | Затраты труда машинистов | 1191 | 1013 | чел.-ч. | чел.-ч. | 1 | 0 | -1417349443 | 0.02 | 0 | 0 | 0 | 0 | 0 | 0 | 0 | 0 | 1 | 1 | 1 | 1 | 0 | 1 | 0 | 0 | 0 | 0.02 |  | 2 | 2 | 26840973 | 1 | 0 | 638 | 0 | 0 | 0 | 0 | 0 | 0 | 0 | 0 | 0 | 0 | 0 | 0 | 0 | 0 | 0 | 0 | 0 | 0 | 0 | 0 | 0 | 0 | 0.0742 | 0 | 0 | 1 | 0
247 | 26834263 | 26840971 | 25230220 | 1 | 1 | 1 | 2 | 91.05.05-014 | ФСЭМ-2001, 91.05.05-014, приказ Минстроя России №1039/пр от 30.12.2016г. | Краны на автомобильном ходу, грузоподъемность 10 т | 1368 | 1011 | маш.-ч | маш.-ч | 1 | 0 | -1718674368 | 0.01 | 0 | 111.99 | 13.5 | 0 | 0 | 111.99 | 13.5 | 0 | 1 | 1 | 1 | 1 | 0 | 1 | 0 | 0 | 0 | 0.01 |  | 0 | 2 | 26840974 | 1 | 0 | 639 | 0 | 0 | 0 | 0 | 0 | 0 | 0 | 0 | 0 | 0 | 0 | 0 | 0 | 0 | 0 | 0 | 0 | 0 | 0 | 0 | 0 | 0 | 0.0371 | 111.99 | 111.99 | 1 | 0
247 | 26834263 | 26840971 | 25231607 | 1 | 1 | 1 | 2 | 91.14.02-001 | ФСЭМ-2001, 91.14.02-001, приказ Минстроя России №1039/пр от 30.12.2016г. | Автомобили бортовые, грузоподъемность до 5 т | 1368 | 1011 | маш.-ч | маш.-ч | 1 | 0 | 1372534845 | 0.01 | 0 | 65.71 | 11.6 | 0 | 0 | 65.71 | 11.6 | 0 | 1 | 1 | 1 | 1 | 0 | 1 | 0 | 0 | 0 | 0.01 |  | 0 | 2 | 26840975 | 1 | 0 | 640 | 0 | 0 | 0 | 0 | 0 | 0 | 0 | 0 | 0 | 0 | 0 | 0 | 0 | 0 | 0 | 0 | 0 | 0 | 0 | 0 | 0 | 0 | 0.0371 | 65.71 | 65.71 | 1 | 0
247 | 26834263 | 26840971 | 25150263 | 1 | 1 | 1 | 3 | 01.7.06.05-0041 | ФССЦ-2001, 01.7.06.05-0041, приказ Минстроя России №1039/пр от 30.12.2016г. | Лента изоляционная прорезиненная односторонняя ширина 20 мм, толщина 0,25-0,35 мм | 1346 | 1009 | кг | кг | 1 | 0 | -1088866022 | 0.16 | 30.4 | 0 | 0 | 0 | 30.4 | 0 | 0 | 0 | 1 | 1 | 1 | 1 | 0 | 1 | 0 | 0 | 0 | 0.16 |  | 0 | 2 | 26840976 | 1 | 0 | 641 | 0 | 0 | 0 | 0 | 0 | 0 | 0 | 0 | 0 | 0 | 0 | 0 | 0 | 0 | 0 | 0 | 0 | 0 | 0 | 0 | 0 | 0 | 0.5936 | 30.4 | 30.4 | 1 | 0
247 | 26834263 | 26840971 | 25150275 | 1 | 1 | 1 | 3 | 01.7.06.07-0001 | ФССЦ-2001, 01.7.06.07-0001, приказ Минстроя России №1039/пр от 30.12.2016г. | Лента К226 | 1308 | 1003 | 100 м | 100 м | 100 | 0 | 568244124 | 0.055 | 120 | 0 | 0 | 0 | 120 | 0 | 0 | 0 | 1 | 1 | 1 | 1 | 0 | 1 | 0 | 0 | 0 | 0.055 |  | 0 | 2 | 26840977 | 1 | 0 | 642 | 0 | 0 | 0 | 0 | 0 | 0 | 0 | 0 | 0 | 0 | 0 | 0 | 0 | 0 | 0 | 0 | 0 | 0 | 0 | 0 | 0 | 0 | 0.20405 | 120 | 120 | 1 | 0
247 | 26834263 | 26840971 | 25186459 | 1 | 1 | 1 | 3 | 14.4.02.09-0001 | ФССЦ-2001, 14.4.02.09-0001, приказ Минстроя России №1039/пр от 30.12.2016г. | Краска | 1346 | 1009 | кг | кг | 1 | 0 | 210558753 | 0.05 | 28.6 | 0 | 0 | 0 | 28.6 | 0 | 0 | 0 | 1 | 1 | 1 | 1 | 0 | 1 | 0 | 0 | 0 | 0.05 |  | 0 | 2 | 26840978 | 1 | 0 | 643 | 0 | 0 | 0 | 0 | 0 | 0 | 0 | 0 | 0 | 0 | 0 | 0 | 0 | 0 | 0 | 0 | 0 | 0 | 0 | 0 | 0 | 0 | 0.1855 | 28.6 | 28.6 | 1 | 0
247 | 26834263 | 26840971 | 25205580 | 1 | 1 | 1 | 3 | 21.1.06.09-0100 | ФССЦ-2001, 21.1.06.09-0100, приказ Минстроя России №1039/пр от 30.12.2016г. | Кабель силовой с медными жилами с поливинилхлоридной изоляцией и оболочкой, не распространяющий горение марки ВВГнг, напряжением 0,66 кВ, с числом жил - 3 и сечением 2,5 мм2 | 1477 | 1013 | 1000 м | 1000 М | 1 | 0 | -668882366 | 0.078976 | 4814.02 | 0 | 0 | 0 | 4814.02 | 0 | 0 | 0 | 1 | 1 | 1 | 1 | 0 | 0 | 0 | 0 | 0 | 0.078976 |  | 0 | 1 | -1 | 0 | 0 |  | 0 | 0 | 0 | 0 | 0 | 0 | 0 | 0 | 0 | 0 | 0 | 0 | 0 | 0 | 0 | 0 | 0 | 0 | 0 | 0 | 0 | 0 | 0.293 | 4814.02 | 4814.02 | 1 | 0
247 | 26834263 | 26840971 | 25205590 | 1 | 1 | 1 | 3 | 21.1.06.09-0110 | ФССЦ-2001, 21.1.06.09-0110, приказ Минстроя России №1039/пр от 30.12.2016г. | Кабель силовой с медными жилами с поливинилхлоридной изоляцией и оболочкой, не распространяющий горение марки ВВГнг, напряжением 0,66 кВ, с числом жил - 4 и сечением 4 мм2 | 1477 | 1013 | 1000 м | 1000 М | 1 | 0 | -2041549657 | 0.022102 | 10008.44 | 0 | 0 | 0 | 10008.44 | 0 | 0 | 0 | 1 | 1 | 1 | 1 | 0 | 0 | 0 | 0 | 0 | 0.022102 |  | 0 | 1 | -1 | 0 | 0 |  | 0 | 0 | 0 | 0 | 0 | 0 | 0 | 0 | 0 | 0 | 0 | 0 | 0 | 0 | 0 | 0 | 0 | 0 | 0 | 0 | 0 | 0 | 0.081998 | 10008.44 | 10008.44 | 1 | 0
247 | 26834263 | 26840971 | 25147235 | 17 | 1 | 1 | 3 | 999-9950 |  | Вспомогательные ненормируемые материалы (2% от ОЗП) | 1374 | 1013 | РУБ | РУБ | 1 | 0 | -1731369543 | 0.71 | 1 | 0 | 0 | 0 | 1 | 0 | 0 | 0 | 1 | 1 | 1 | 1 | 0 | 1 | 0 | 0 | 0 | 0.71 |  | 0 | 2 | 26840979 | 1 | 0 | 644 | 0 | 0 | 0 | 0 | 0 | 0 | 0 | 0 | 0 | 0 | 0 | 0 | 0 | 0 | 0 | 0 | 0 | 0 | 0 | 0 | 0 | 0 | 2.6341 | 1 | 1 | 1 | 0
248 | 26834277 | 26840971 | 25412930 | 1 | 1 | 1 | 1 | 1-100-38 |  | Рабочий среднего разряда 3.8 | 1191 | 1013 | чел.-ч. | чел.-ч. | 1 | 0 | -1081351934 | 3.76 | 0 | 0 | 0 | 60.16 | 0 | 0 | 0 | 9.4 | 1 | 1 | 1 | 6.4 | 0 | 1 | 0 | 0 | 0 | 3.76 |  | 1 | 2 | 26840972 | 1 | 0 | 645 | 0 | 0 | 0 | 0 | 0 | 0 | 0 | 0 | 0 | 0 | 0 | 0 | 0 | 0 | 0 | 0 | 0 | 0 | 0 | 0 | 0 | 0 | 13.9496 | 60.16 | 9.4 | 6.4 | 0
248 | 26834277 | 26840971 | 25412928 | 1 | 1 | 1 | 1 | 4-100-00 |  | Затраты труда машинистов | 1191 | 1013 | чел.-ч. | чел.-ч. | 1 | 0 | -1417349443 | 0.02 | 0 | 0 | 0 | 0 | 0 | 0 | 0 | 0 | 1 | 1 | 6.4 | 1 | 0 | 1 | 0 | 0 | 0 | 0.02 |  | 2 | 2 | 26840973 | 1 | 0 | 646 | 0 | 0 | 0 | 0 | 0 | 0 | 0 | 0 | 0 | 0 | 0 | 0 | 0 | 0 | 0 | 0 | 0 | 0 | 0 | 0 | 0 | 0 | 0.0742 | 0 | 0 | 1 | 0
248 | 26834277 | 26840971 | 25230220 | 1 | 1 | 1 | 2 | 91.05.05-014 | ФСЭМ-2001, 91.05.05-014, приказ Минстроя России №1039/пр от 30.12.2016г. | Краны на автомобильном ходу, грузоподъемность 10 т | 1368 | 1011 | маш.-ч | маш.-ч | 1 | 0 | -1718674368 | 0.01 | 0 | 716.74 | 13.5 | 0 | 0 | 111.99 | 13.5 | 0 | 1 | 6.4 | 1 | 1 | 0 | 1 | 0 | 0 | 0 | 0.01 |  | 0 | 2 | 26840974 | 1 | 0 | 647 | 0 | 0 | 0 | 0 | 0 | 0 | 0 | 0 | 0 | 0 | 0 | 0 | 0 | 0 | 0 | 0 | 0 | 0 | 0 | 0 | 0 | 0 | 0.0371 | 716.74 | 111.99 | 6.4 | 0
248 | 26834277 | 26840971 | 25231607 | 1 | 1 | 1 | 2 | 91.14.02-001 | ФСЭМ-2001, 91.14.02-001, приказ Минстроя России №1039/пр от 30.12.2016г. | Автомобили бортовые, грузоподъемность до 5 т | 1368 | 1011 | маш.-ч | маш.-ч | 1 | 0 | 1372534845 | 0.01 | 0 | 420.54 | 11.6 | 0 | 0 | 65.71 | 11.6 | 0 | 1 | 6.4 | 1 | 1 | 0 | 1 | 0 | 0 | 0 | 0.01 |  | 0 | 2 | 26840975 | 1 | 0 | 648 | 0 | 0 | 0 | 0 | 0 | 0 | 0 | 0 | 0 | 0 | 0 | 0 | 0 | 0 | 0 | 0 | 0 | 0 | 0 | 0 | 0 | 0 | 0.0371 | 420.54 | 65.71 | 6.4 | 0
248 | 26834277 | 26840971 | 25150263 | 1 | 1 | 1 | 3 | 01.7.06.05-0041 | ФССЦ-2001, 01.7.06.05-0041, приказ Минстроя России №1039/пр от 30.12.2016г. | Лента изоляционная прорезиненная односторонняя ширина 20 мм, толщина 0,25-0,35 мм | 1346 | 1009 | кг | кг | 1 | 0 | -1088866022 | 0.16 | 194.56 | 0 | 0 | 0 | 30.4 | 0 | 0 | 0 | 6.4 | 1 | 1 | 1 | 0 | 1 | 0 | 0 | 0 | 0.16 |  | 0 | 2 | 26840976 | 1 | 0 | 649 | 0 | 0 | 0 | 0 | 0 | 0 | 0 | 0 | 0 | 0 | 0 | 0 | 0 | 0 | 0 | 0 | 0 | 0 | 0 | 0 | 0 | 0 | 0.5936 | 194.56 | 30.4 | 6.4 | 0
248 | 26834277 | 26840971 | 25150275 | 1 | 1 | 1 | 3 | 01.7.06.07-0001 | ФССЦ-2001, 01.7.06.07-0001, приказ Минстроя России №1039/пр от 30.12.2016г. | Лента К226 | 1308 | 1003 | 100 м | 100 м | 100 | 0 | 568244124 | 0.055 | 768 | 0 | 0 | 0 | 120 | 0 | 0 | 0 | 6.4 | 1 | 1 | 1 | 0 | 1 | 0 | 0 | 0 | 0.055 |  | 0 | 2 | 26840977 | 1 | 0 | 650 | 0 | 0 | 0 | 0 | 0 | 0 | 0 | 0 | 0 | 0 | 0 | 0 | 0 | 0 | 0 | 0 | 0 | 0 | 0 | 0 | 0 | 0 | 0.20405 | 768 | 120 | 6.4 | 0
248 | 26834277 | 26840971 | 25186459 | 1 | 1 | 1 | 3 | 14.4.02.09-0001 | ФССЦ-2001, 14.4.02.09-0001, приказ Минстроя России №1039/пр от 30.12.2016г. | Краска | 1346 | 1009 | кг | кг | 1 | 0 | 210558753 | 0.05 | 183.04 | 0 | 0 | 0 | 28.6 | 0 | 0 | 0 | 6.4 | 1 | 1 | 1 | 0 | 1 | 0 | 0 | 0 | 0.05 |  | 0 | 2 | 26840978 | 1 | 0 | 651 | 0 | 0 | 0 | 0 | 0 | 0 | 0 | 0 | 0 | 0 | 0 | 0 | 0 | 0 | 0 | 0 | 0 | 0 | 0 | 0 | 0 | 0 | 0.1855 | 183.04 | 28.6 | 6.4 | 0
248 | 26834277 | 26840971 | 25205580 | 1 | 1 | 1 | 3 | 21.1.06.09-0100 | ФССЦ-2001, 21.1.06.09-0100, приказ Минстроя России №1039/пр от 30.12.2016г. | Кабель силовой с медными жилами с поливинилхлоридной изоляцией и оболочкой, не распространяющий горение марки ВВГнг, напряжением 0,66 кВ, с числом жил - 3 и сечением 2,5 мм2 | 1477 | 1013 | 1000 м | 1000 М | 1 | 0 | -668882366 | 0.078976 | 30809.73 | 0 | 0 | 0 | 4814.02 | 0 | 0 | 0 | 6.4 | 1 | 1 | 1 | 0 | 0 | 0 | 0 | 0 | 0.078976 |  | 0 | 1 | -1 | 0 | 0 |  | 0 | 0 | 0 | 0 | 0 | 0 | 0 | 0 | 0 | 0 | 0 | 0 | 0 | 0 | 0 | 0 | 0 | 0 | 0 | 0 | 0 | 0 | 0.293 | 30809.73 | 4814.02 | 6.4 | 0
248 | 26834277 | 26840971 | 25205590 | 1 | 1 | 1 | 3 | 21.1.06.09-0110 | ФССЦ-2001, 21.1.06.09-0110, приказ Минстроя России №1039/пр от 30.12.2016г. | Кабель силовой с медными жилами с поливинилхлоридной изоляцией и оболочкой, не распространяющий горение марки ВВГнг, напряжением 0,66 кВ, с числом жил - 4 и сечением 4 мм2 | 1477 | 1013 | 1000 м | 1000 М | 1 | 0 | -2041549657 | 0.022102 | 64054.02 | 0 | 0 | 0 | 10008.44 | 0 | 0 | 0 | 6.4 | 1 | 1 | 1 | 0 | 0 | 0 | 0 | 0 | 0.022102 |  | 0 | 1 | -1 | 0 | 0 |  | 0 | 0 | 0 | 0 | 0 | 0 | 0 | 0 | 0 | 0 | 0 | 0 | 0 | 0 | 0 | 0 | 0 | 0 | 0 | 0 | 0 | 0 | 0.081998 | 64054.02 | 10008.44 | 6.4 | 0
248 | 26834277 | 26840971 | 25147235 | 17 | 1 | 1 | 3 | 999-9950 |  | Вспомогательные ненормируемые материалы (2% от ОЗП) | 1374 | 1013 | РУБ | РУБ | 1 | 0 | -1731369543 | 0.71 | 1 | 0 | 0 | 0 | 1 | 0 | 0 | 0 | 1 | 1 | 1 | 1 | 0 | 1 | 0 | 0 | 0 | 0.71 |  | 0 | 2 | 26840979 | 1 | 0 | 652 | 0 | 0 | 0 | 0 | 0 | 0 | 0 | 0 | 0 | 0 | 0 | 0 | 0 | 0 | 0 | 0 | 0 | 0 | 0 | 0 | 0 | 0 | 2.6341 | 1 | 1 | 1 | 0
253 | 26834263 | 26840937 | 25428833 | 1 | 1 | 1 | 1 | 1-100-42 |  | Рабочий среднего разряда 4.2 | 1191 | 1013 | чел.-ч. | чел.-ч. | 1 | 0 | 912892513 | 35.13 | 0 | 0 | 0 | 9.92 | 0 | 0 | 0 | 9.92 | 1 | 1 | 1 | 1 | 0 | 1 | 0 | 0 | 0 | 35.13 |  | 1 | 2 | 26840938 | 1 | 0 | 653 | 0 | 0 | 0 | 0 | 0 | 0 | 0 | 0 | 0 | 0 | 0 | 0 | 0 | 0 | 0 | 0 | 0 | 0 | 0 | 0 | 0 | 0 | 2.8104 | 9.92 | 9.92 | 1 | 0
253 | 26834263 | 26840937 | 25412928 | 1 | 1 | 1 | 1 | 4-100-00 |  | Затраты труда машинистов | 1191 | 1013 | чел.-ч. | чел.-ч. | 1 | 0 | -1417349443 | 0.05 | 0 | 0 | 0 | 0 | 0 | 0 | 0 | 0 | 1 | 1 | 1 | 1 | 0 | 1 | 0 | 0 | 0 | 0.05 |  | 2 | 2 | 26840939 | 1 | 0 | 654 | 0 | 0 | 0 | 0 | 0 | 0 | 0 | 0 | 0 | 0 | 0 | 0 | 0 | 0 | 0 | 0 | 0 | 0 | 0 | 0 | 0 | 0 | 0.004 | 0 | 0 | 1 | 0
253 | 26834263 | 26840937 | 25230220 | 1 | 1 | 1 | 2 | 91.05.05-014 | ФСЭМ-2001, 91.05.05-014, приказ Минстроя России №1039/пр от 30.12.2016г. | Краны на автомобильном ходу, грузоподъемность 10 т | 1368 | 1011 | маш.-ч | маш.-ч | 1 | 0 | -1718674368 | 0.03 | 0 | 111.99 | 13.5 | 0 | 0 | 111.99 | 13.5 | 0 | 1 | 1 | 1 | 1 | 0 | 1 | 0 | 0 | 0 | 0.03 |  | 0 | 2 | 26840940 | 1 | 0 | 655 | 0 | 0 | 0 | 0 | 0 | 0 | 0 | 0 | 0 | 0 | 0 | 0 | 0 | 0 | 0 | 0 | 0 | 0 | 0 | 0 | 0 | 0 | 0.0024 | 111.99 | 111.99 | 1 | 0
253 | 26834263 | 26840937 | 25231607 | 1 | 1 | 1 | 2 | 91.14.02-001 | ФСЭМ-2001, 91.14.02-001, приказ Минстроя России №1039/пр от 30.12.2016г. | Автомобили бортовые, грузоподъемность до 5 т | 1368 | 1011 | маш.-ч | маш.-ч | 1 | 0 | 1372534845 | 0.02 | 0 | 65.71 | 11.6 | 0 | 0 | 65.71 | 11.6 | 0 | 1 | 1 | 1 | 1 | 0 | 1 | 0 | 0 | 0 | 0.02 |  | 0 | 2 | 26840941 | 1 | 0 | 656 | 0 | 0 | 0 | 0 | 0 | 0 | 0 | 0 | 0 | 0 | 0 | 0 | 0 | 0 | 0 | 0 | 0 | 0 | 0 | 0 | 0 | 0 | 0.0016 | 65.71 | 65.71 | 1 | 0
253 | 26834263 | 26840937 | 25152748 | 1 | 1 | 1 | 3 | 01.7.15.07-0014 | ФССЦ-2001, 01.7.15.07-0014, приказ Минстроя России №1039/пр от 30.12.2016г. | Дюбели распорные полипропиленовые | 1355 | 1010 | 100 шт. | 100 шт. | 100 | 0 | 1794244060 | 1.02 | 86 | 0 | 0 | 0 | 86 | 0 | 0 | 0 | 1 | 1 | 1 | 1 | 0 | 1 | 0 | 0 | 0 | 1.02 |  | 0 | 2 | 26840942 | 1 | 0 | 657 | 0 | 0 | 0 | 0 | 0 | 0 | 0 | 0 | 0 | 0 | 0 | 0 | 0 | 0 | 0 | 0 | 0 | 0 | 0 | 0 | 0 | 0 | 0.0816 | 86 | 86 | 1 | 0
253 | 26834263 | 26840937 | 25153108 | 1 | 1 | 1 | 3 | 01.7.15.14-0161 | ФССЦ-2001, 01.7.15.14-0161, приказ Минстроя России №1039/пр от 30.12.2016г. | Шурупы с полукруглой головкой 2,5х20 мм | 1348 | 1009 | т | т | 1000 | 0 | 797358079 | 0.00016 | 29800 | 0 | 0 | 0 | 29800 | 0 | 0 | 0 | 1 | 1 | 1 | 1 | 0 | 1 | 0 | 0 | 0 | 0.00016 |  | 0 | 2 | 26840943 | 1 | 0 | 658 | 0 | 0 | 0 | 0 | 0 | 0 | 0 | 0 | 0 | 0 | 0 | 0 | 0 | 0 | 0 | 0 | 0 | 0 | 0 | 0 | 0 | 0 | 1.28e-05 | 29800 | 29800 | 1 | 0
253 | 26834263 | 26840937 | 25153112 | 1 | 1 | 1 | 3 | 01.7.15.14-0165 | ФССЦ-2001, 01.7.15.14-0165, приказ Минстроя России №1039/пр от 30.12.2016г. | Шурупы с полукруглой головкой 4x40 мм | 1348 | 1009 | т | т | 1000 | 0 | -1755229539 | 0.0003 | 12430 | 0 | 0 | 0 | 12430 | 0 | 0 | 0 | 1 | 1 | 1 | 1 | 0 | 1 | 0 | 0 | 0 | 0.0003 |  | 0 | 2 | 26840944 | 1 | 0 | 659 | 0 | 0 | 0 | 0 | 0 | 0 | 0 | 0 | 0 | 0 | 0 | 0 | 0 | 0 | 0 | 0 | 0 | 0 | 0 | 0 | 0 | 0 | 2.4e-05 | 12430 | 12430 | 1 | 0
253 | 26834263 | 26840937 | 25203169 | 1 | 1 | 1 | 3 | 20.4.01.01-0001 | ФССЦ-2001, 20.4.01.01-0001, приказ Минстроя России №1039/пр от 30.12.2016г. | Выключатель двухклавишный для открытой проводки | 1358 | 1010 | 10 шт. | 10 шт. | 10 | 0 | -1989634509 | 10 | 72.8 | 0 | 0 | 0 | 72.8 | 0 | 0 | 0 | 1 | 1 | 1 | 1 | 0 | 0 | 0 | 0 | 0 | 10 |  | 0 | 1 | -1 | 0 | 0 |  | 0 | 0 | 0 | 0 | 0 | 0 | 0 | 0 | 0 | 0 | 0 | 0 | 0 | 0 | 0 | 0 | 0 | 0 | 0 | 0 | 0 | 0 | 0.8 | 72.8 | 72.8 | 1 | 0
253 | 26834263 | 26840937 | 25147235 | 17 | 1 | 1 | 3 | 999-9950 |  | Вспомогательные ненормируемые материалы (2% от ОЗП) | 1374 | 1013 | РУБ | РУБ | 1 | 0 | -1731369543 | 6.97 | 1 | 0 | 0 | 0 | 1 | 0 | 0 | 0 | 1 | 1 | 1 | 1 | 0 | 1 | 0 | 0 | 0 | 6.97 |  | 0 | 2 | 26840945 | 1 | 0 | 660 | 0 | 0 | 0 | 0 | 0 | 0 | 0 | 0 | 0 | 0 | 0 | 0 | 0 | 0 | 0 | 0 | 0 | 0 | 0 | 0 | 0 | 0 | 0.5576 | 1 | 1 | 1 | 0
254 | 26834277 | 26840937 | 25428833 | 1 | 1 | 1 | 1 | 1-100-42 |  | Рабочий среднего разряда 4.2 | 1191 | 1013 | чел.-ч. | чел.-ч. | 1 | 0 | 912892513 | 35.13 | 0 | 0 | 0 | 63.49 | 0 | 0 | 0 | 9.92 | 1 | 1 | 1 | 6.4 | 0 | 1 | 0 | 0 | 0 | 35.13 |  | 1 | 2 | 26840938 | 1 | 0 | 661 | 0 | 0 | 0 | 0 | 0 | 0 | 0 | 0 | 0 | 0 | 0 | 0 | 0 | 0 | 0 | 0 | 0 | 0 | 0 | 0 | 0 | 0 | 2.8104 | 63.49 | 9.92 | 6.4 | 0
254 | 26834277 | 26840937 | 25412928 | 1 | 1 | 1 | 1 | 4-100-00 |  | Затраты труда машинистов | 1191 | 1013 | чел.-ч. | чел.-ч. | 1 | 0 | -1417349443 | 0.05 | 0 | 0 | 0 | 0 | 0 | 0 | 0 | 0 | 1 | 1 | 6.4 | 1 | 0 | 1 | 0 | 0 | 0 | 0.05 |  | 2 | 2 | 26840939 | 1 | 0 | 662 | 0 | 0 | 0 | 0 | 0 | 0 | 0 | 0 | 0 | 0 | 0 | 0 | 0 | 0 | 0 | 0 | 0 | 0 | 0 | 0 | 0 | 0 | 0.004 | 0 | 0 | 1 | 0
254 | 26834277 | 26840937 | 25230220 | 1 | 1 | 1 | 2 | 91.05.05-014 | ФСЭМ-2001, 91.05.05-014, приказ Минстроя России №1039/пр от 30.12.2016г. | Краны на автомобильном ходу, грузоподъемность 10 т | 1368 | 1011 | маш.-ч | маш.-ч | 1 | 0 | -1718674368 | 0.03 | 0 | 716.74 | 13.5 | 0 | 0 | 111.99 | 13.5 | 0 | 1 | 6.4 | 1 | 1 | 0 | 1 | 0 | 0 | 0 | 0.03 |  | 0 | 2 | 26840940 | 1 | 0 | 663 | 0 | 0 | 0 | 0 | 0 | 0 | 0 | 0 | 0 | 0 | 0 | 0 | 0 | 0 | 0 | 0 | 0 | 0 | 0 | 0 | 0 | 0 | 0.0024 | 716.74 | 111.99 | 6.4 | 0
254 | 26834277 | 26840937 | 25231607 | 1 | 1 | 1 | 2 | 91.14.02-001 | ФСЭМ-2001, 91.14.02-001, приказ Минстроя России №1039/пр от 30.12.2016г. | Автомобили бортовые, грузоподъемность до 5 т | 1368 | 1011 | маш.-ч | маш.-ч | 1 | 0 | 1372534845 | 0.02 | 0 | 420.54 | 11.6 | 0 | 0 | 65.71 | 11.6 | 0 | 1 | 6.4 | 1 | 1 | 0 | 1 | 0 | 0 | 0 | 0.02 |  | 0 | 2 | 26840941 | 1 | 0 | 664 | 0 | 0 | 0 | 0 | 0 | 0 | 0 | 0 | 0 | 0 | 0 | 0 | 0 | 0 | 0 | 0 | 0 | 0 | 0 | 0 | 0 | 0 | 0.0016 | 420.54 | 65.71 | 6.4 | 0
254 | 26834277 | 26840937 | 25152748 | 1 | 1 | 1 | 3 | 01.7.15.07-0014 | ФССЦ-2001, 01.7.15.07-0014, приказ Минстроя России №1039/пр от 30.12.2016г. | Дюбели распорные полипропиленовые | 1355 | 1010 | 100 шт. | 100 шт. | 100 | 0 | 1794244060 | 1.02 | 550.4 | 0 | 0 | 0 | 86 | 0 | 0 | 0 | 6.4 | 1 | 1 | 1 | 0 | 1 | 0 | 0 | 0 | 1.02 |  | 0 | 2 | 26840942 | 1 | 0 | 665 | 0 | 0 | 0 | 0 | 0 | 0 | 0 | 0 | 0 | 0 | 0 | 0 | 0 | 0 | 0 | 0 | 0 | 0 | 0 | 0 | 0 | 0 | 0.0816 | 550.4 | 86 | 6.4 | 0
254 | 26834277 | 26840937 | 25153108 | 1 | 1 | 1 | 3 | 01.7.15.14-0161 | ФССЦ-2001, 01.7.15.14-0161, приказ Минстроя России №1039/пр от 30.12.2016г. | Шурупы с полукруглой головкой 2,5х20 мм | 1348 | 1009 | т | т | 1000 | 0 | 797358079 | 0.00016 | 190720 | 0 | 0 | 0 | 29800 | 0 | 0 | 0 | 6.4 | 1 | 1 | 1 | 0 | 1 | 0 | 0 | 0 | 0.00016 |  | 0 | 2 | 26840943 | 1 | 0 | 666 | 0 | 0 | 0 | 0 | 0 | 0 | 0 | 0 | 0 | 0 | 0 | 0 | 0 | 0 | 0 | 0 | 0 | 0 | 0 | 0 | 0 | 0 | 1.28e-05 | 190720 | 29800 | 6.4 | 0
254 | 26834277 | 26840937 | 25153112 | 1 | 1 | 1 | 3 | 01.7.15.14-0165 | ФССЦ-2001, 01.7.15.14-0165, приказ Минстроя России №1039/пр от 30.12.2016г. | Шурупы с полукруглой головкой 4x40 мм | 1348 | 1009 | т | т | 1000 | 0 | -1755229539 | 0.0003 | 79552 | 0 | 0 | 0 | 12430 | 0 | 0 | 0 | 6.4 | 1 | 1 | 1 | 0 | 1 | 0 | 0 | 0 | 0.0003 |  | 0 | 2 | 26840944 | 1 | 0 | 667 | 0 | 0 | 0 | 0 | 0 | 0 | 0 | 0 | 0 | 0 | 0 | 0 | 0 | 0 | 0 | 0 | 0 | 0 | 0 | 0 | 0 | 0 | 2.4e-05 | 79552 | 12430 | 6.4 | 0
254 | 26834277 | 26840937 | 25203169 | 1 | 1 | 1 | 3 | 20.4.01.01-0001 | ФССЦ-2001, 20.4.01.01-0001, приказ Минстроя России №1039/пр от 30.12.2016г. | Выключатель двухклавишный для открытой проводки | 1358 | 1010 | 10 шт. | 10 шт. | 10 | 0 | -1989634509 | 10 | 465.92 | 0 | 0 | 0 | 72.8 | 0 | 0 | 0 | 6.4 | 1 | 1 | 1 | 0 | 0 | 0 | 0 | 0 | 10 |  | 0 | 1 | -1 | 0 | 0 |  | 0 | 0 | 0 | 0 | 0 | 0 | 0 | 0 | 0 | 0 | 0 | 0 | 0 | 0 | 0 | 0 | 0 | 0 | 0 | 0 | 0 | 0 | 0.8 | 465.92 | 72.8 | 6.4 | 0
254 | 26834277 | 26840937 | 25147235 | 17 | 1 | 1 | 3 | 999-9950 |  | Вспомогательные ненормируемые материалы (2% от ОЗП) | 1374 | 1013 | РУБ | РУБ | 1 | 0 | -1731369543 | 6.97 | 1 | 0 | 0 | 0 | 1 | 0 | 0 | 0 | 1 | 1 | 1 | 1 | 0 | 1 | 0 | 0 | 0 | 6.97 |  | 0 | 2 | 26840945 | 1 | 0 | 668 | 0 | 0 | 0 | 0 | 0 | 0 | 0 | 0 | 0 | 0 | 0 | 0 | 0 | 0 | 0 | 0 | 0 | 0 | 0 | 0 | 0 | 0 | 0.5576 | 1 | 1 | 1 | 0
257 | 26834263 | 26844550 | 25428833 | 1 | 1 | 1 | 1 | 1-100-42 |  | Рабочий среднего разряда 4.2 | 1191 | 1013 | чел.-ч. | чел.-ч. | 1 | 0 | 912892513 | 30.48 | 0 | 0 | 0 | 9.92 | 0 | 0 | 0 | 9.92 | 1 | 1 | 1 | 1 | 0 | 1 | 0 | 0 | 0 | 30.48 |  | 1 | 2 | 26844551 | 1 | 0 | 669 | 0 | 0 | 0 | 0 | 0 | 0 | 0 | 0 | 0 | 0 | 0 | 0 | 0 | 0 | 0 | 0 | 0 | 0 | 0 | 0 | 0 | 0 | 23.1648 | 9.92 | 9.92 | 1 | 0
257 | 26834263 | 26844550 | 25412928 | 1 | 1 | 1 | 1 | 4-100-00 |  | Затраты труда машинистов | 1191 | 1013 | чел.-ч. | чел.-ч. | 1 | 0 | -1417349443 | 0.05 | 0 | 0 | 0 | 0 | 0 | 0 | 0 | 0 | 1 | 1 | 1 | 1 | 0 | 1 | 0 | 0 | 0 | 0.05 |  | 2 | 2 | 26844552 | 1 | 0 | 670 | 0 | 0 | 0 | 0 | 0 | 0 | 0 | 0 | 0 | 0 | 0 | 0 | 0 | 0 | 0 | 0 | 0 | 0 | 0 | 0 | 0 | 0 | 0.038 | 0 | 0 | 1 | 0
257 | 26834263 | 26844550 | 25230220 | 1 | 1 | 1 | 2 | 91.05.05-014 | ФСЭМ-2001, 91.05.05-014, приказ Минстроя России №1039/пр от 30.12.2016г. | Краны на автомобильном ходу, грузоподъемность 10 т | 1368 | 1011 | маш.-ч | маш.-ч | 1 | 0 | -1718674368 | 0.03 | 0 | 111.99 | 13.5 | 0 | 0 | 111.99 | 13.5 | 0 | 1 | 1 | 1 | 1 | 0 | 1 | 0 | 0 | 0 | 0.03 |  | 0 | 2 | 26844553 | 1 | 0 | 671 | 0 | 0 | 0 | 0 | 0 | 0 | 0 | 0 | 0 | 0 | 0 | 0 | 0 | 0 | 0 | 0 | 0 | 0 | 0 | 0 | 0 | 0 | 0.0228 | 111.99 | 111.99 | 1 | 0
257 | 26834263 | 26844550 | 25231607 | 1 | 1 | 1 | 2 | 91.14.02-001 | ФСЭМ-2001, 91.14.02-001, приказ Минстроя России №1039/пр от 30.12.2016г. | Автомобили бортовые, грузоподъемность до 5 т | 1368 | 1011 | маш.-ч | маш.-ч | 1 | 0 | 1372534845 | 0.02 | 0 | 65.71 | 11.6 | 0 | 0 | 65.71 | 11.6 | 0 | 1 | 1 | 1 | 1 | 0 | 1 | 0 | 0 | 0 | 0.02 |  | 0 | 2 | 26844554 | 1 | 0 | 672 | 0 | 0 | 0 | 0 | 0 | 0 | 0 | 0 | 0 | 0 | 0 | 0 | 0 | 0 | 0 | 0 | 0 | 0 | 0 | 0 | 0 | 0 | 0.0152 | 65.71 | 65.71 | 1 | 0
257 | 26834263 | 26844550 | 25150263 | 1 | 1 | 1 | 3 | 01.7.06.05-0041 | ФССЦ-2001, 01.7.06.05-0041, приказ Минстроя России №1039/пр от 30.12.2016г. | Лента изоляционная прорезиненная односторонняя ширина 20 мм, толщина 0,25-0,35 мм | 1346 | 1009 | кг | кг | 1 | 0 | -1088866022 | 0.42 | 30.4 | 0 | 0 | 0 | 30.4 | 0 | 0 | 0 | 1 | 1 | 1 | 1 | 0 | 1 | 0 | 0 | 0 | 0.42 |  | 0 | 2 | 26844555 | 1 | 0 | 673 | 0 | 0 | 0 | 0 | 0 | 0 | 0 | 0 | 0 | 0 | 0 | 0 | 0 | 0 | 0 | 0 | 0 | 0 | 0 | 0 | 0 | 0 | 0.3192 | 30.4 | 30.4 | 1 | 0
257 | 26834263 | 26844550 | 25152616 | 1 | 1 | 1 | 3 | 01.7.15.03-0042 | ФССЦ-2001, 01.7.15.03-0042, приказ Минстроя России №1039/пр от 30.12.2016г. | Болты с гайками и шайбами строительные | 1346 | 1009 | кг | кг | 1 | 0 | 103900845 | 1.5 | 9.04 | 0 | 0 | 0 | 9.04 | 0 | 0 | 0 | 1 | 1 | 1 | 1 | 0 | 1 | 0 | 0 | 0 | 1.5 |  | 0 | 2 | 26844556 | 1 | 0 | 674 | 0 | 0 | 0 | 0 | 0 | 0 | 0 | 0 | 0 | 0 | 0 | 0 | 0 | 0 | 0 | 0 | 0 | 0 | 0 | 0 | 0 | 0 | 1.14 | 9.04 | 9.04 | 1 | 0
257 | 26834263 | 26844550 | 25154653 | 1 | 1 | 1 | 3 | 03.1.01.01-0002 | ФССЦ-2001, 03.1.01.01-0002, приказ Минстроя России №1039/пр от 30.12.2016г. | Гипсовые вяжущие, марка Г3 | 1348 | 1009 | т | т | 1000 | 0 | -1421715385 | 0.00315 | 729.98 | 0 | 0 | 0 | 729.98 | 0 | 0 | 0 | 1 | 1 | 1 | 1 | 0 | 1 | 0 | 0 | 0 | 0.00315 |  | 0 | 2 | 26844557 | 1 | 0 | 675 | 0 | 0 | 0 | 0 | 0 | 0 | 0 | 0 | 0 | 0 | 0 | 0 | 0 | 0 | 0 | 0 | 0 | 0 | 0 | 0 | 0 | 0 | 0.002394 | 729.98 | 729.98 | 1 | 0
257 | 26834263 | 26844550 | 25200193 | 1 | 1 | 1 | 3 | 20.2.02.01-0019 | ФССЦ-2001, 20.2.02.01-0019, приказ Минстроя России №1039/пр от 30.12.2016г. | Втулки изолирующие | 1356 | 1010 | 1000 шт. | 1000 шт. | 1000 | 0 | 40709342 | 0.102 | 270 | 0 | 0 | 0 | 270 | 0 | 0 | 0 | 1 | 1 | 1 | 1 | 0 | 1 | 0 | 0 | 0 | 0.102 |  | 0 | 2 | 26844558 | 1 | 0 | 676 | 0 | 0 | 0 | 0 | 0 | 0 | 0 | 0 | 0 | 0 | 0 | 0 | 0 | 0 | 0 | 0 | 0 | 0 | 0 | 0 | 0 | 0 | 0.07752 | 270 | 270 | 1 | 0
257 | 26834263 | 26844550 | 25203410 | 1 | 1 | 1 | 3 | 20.4.03.06-0005 | ФССЦ-2001, 20.4.03.06-0005, приказ Минстроя России №1039/пр от 30.12.2016г. | Розетка скрытой проводки с заземлением | 1355 | 1010 | 100 шт. | 100 шт. | 100 | 0 | -1743968753 | 1 | 973 | 0 | 0 | 0 | 973 | 0 | 0 | 0 | 1 | 1 | 1 | 1 | 0 | 0 | 0 | 0 | 0 | 1 |  | 0 | 1 | -1 | 0 | 0 |  | 0 | 0 | 0 | 0 | 0 | 0 | 0 | 0 | 0 | 0 | 0 | 0 | 0 | 0 | 0 | 0 | 0 | 0 | 0 | 0 | 0 | 0 | 0.76 | 973 | 973 | 1 | 0
257 | 26834263 | 26844550 | 25147235 | 17 | 1 | 1 | 3 | 999-9950 |  | Вспомогательные ненормируемые материалы (2% от ОЗП) | 1374 | 1013 | РУБ | РУБ | 1 | 0 | -1731369543 | 6.05 | 1 | 0 | 0 | 0 | 1 | 0 | 0 | 0 | 1 | 1 | 1 | 1 | 0 | 1 | 0 | 0 | 0 | 6.05 |  | 0 | 2 | 26844559 | 1 | 0 | 677 | 0 | 0 | 0 | 0 | 0 | 0 | 0 | 0 | 0 | 0 | 0 | 0 | 0 | 0 | 0 | 0 | 0 | 0 | 0 | 0 | 0 | 0 | 4.598 | 1 | 1 | 1 | 0
258 | 26834277 | 26844550 | 25428833 | 1 | 1 | 1 | 1 | 1-100-42 |  | Рабочий среднего разряда 4.2 | 1191 | 1013 | чел.-ч. | чел.-ч. | 1 | 0 | 912892513 | 30.48 | 0 | 0 | 0 | 63.49 | 0 | 0 | 0 | 9.92 | 1 | 1 | 1 | 6.4 | 0 | 1 | 0 | 0 | 0 | 30.48 |  | 1 | 2 | 26844551 | 1 | 0 | 678 | 0 | 0 | 0 | 0 | 0 | 0 | 0 | 0 | 0 | 0 | 0 | 0 | 0 | 0 | 0 | 0 | 0 | 0 | 0 | 0 | 0 | 0 | 23.1648 | 63.49 | 9.92 | 6.4 | 0
258 | 26834277 | 26844550 | 25412928 | 1 | 1 | 1 | 1 | 4-100-00 |  | Затраты труда машинистов | 1191 | 1013 | чел.-ч. | чел.-ч. | 1 | 0 | -1417349443 | 0.05 | 0 | 0 | 0 | 0 | 0 | 0 | 0 | 0 | 1 | 1 | 6.4 | 1 | 0 | 1 | 0 | 0 | 0 | 0.05 |  | 2 | 2 | 26844552 | 1 | 0 | 679 | 0 | 0 | 0 | 0 | 0 | 0 | 0 | 0 | 0 | 0 | 0 | 0 | 0 | 0 | 0 | 0 | 0 | 0 | 0 | 0 | 0 | 0 | 0.038 | 0 | 0 | 1 | 0
258 | 26834277 | 26844550 | 25230220 | 1 | 1 | 1 | 2 | 91.05.05-014 | ФСЭМ-2001, 91.05.05-014, приказ Минстроя России №1039/пр от 30.12.2016г. | Краны на автомобильном ходу, грузоподъемность 10 т | 1368 | 1011 | маш.-ч | маш.-ч | 1 | 0 | -1718674368 | 0.03 | 0 | 716.74 | 13.5 | 0 | 0 | 111.99 | 13.5 | 0 | 1 | 6.4 | 1 | 1 | 0 | 1 | 0 | 0 | 0 | 0.03 |  | 0 | 2 | 26844553 | 1 | 0 | 680 | 0 | 0 | 0 | 0 | 0 | 0 | 0 | 0 | 0 | 0 | 0 | 0 | 0 | 0 | 0 | 0 | 0 | 0 | 0 | 0 | 0 | 0 | 0.0228 | 716.74 | 111.99 | 6.4 | 0
258 | 26834277 | 26844550 | 25231607 | 1 | 1 | 1 | 2 | 91.14.02-001 | ФСЭМ-2001, 91.14.02-001, приказ Минстроя России №1039/пр от 30.12.2016г. | Автомобили бортовые, грузоподъемность до 5 т | 1368 | 1011 | маш.-ч | маш.-ч | 1 | 0 | 1372534845 | 0.02 | 0 | 420.54 | 11.6 | 0 | 0 | 65.71 | 11.6 | 0 | 1 | 6.4 | 1 | 1 | 0 | 1 | 0 | 0 | 0 | 0.02 |  | 0 | 2 | 26844554 | 1 | 0 | 681 | 0 | 0 | 0 | 0 | 0 | 0 | 0 | 0 | 0 | 0 | 0 | 0 | 0 | 0 | 0 | 0 | 0 | 0 | 0 | 0 | 0 | 0 | 0.0152 | 420.54 | 65.71 | 6.4 | 0
258 | 26834277 | 26844550 | 25150263 | 1 | 1 | 1 | 3 | 01.7.06.05-0041 | ФССЦ-2001, 01.7.06.05-0041, приказ Минстроя России №1039/пр от 30.12.2016г. | Лента изоляционная прорезиненная односторонняя ширина 20 мм, толщина 0,25-0,35 мм | 1346 | 1009 | кг | кг | 1 | 0 | -1088866022 | 0.42 | 194.56 | 0 | 0 | 0 | 30.4 | 0 | 0 | 0 | 6.4 | 1 | 1 | 1 | 0 | 1 | 0 | 0 | 0 | 0.42 |  | 0 | 2 | 26844555 | 1 | 0 | 682 | 0 | 0 | 0 | 0 | 0 | 0 | 0 | 0 | 0 | 0 | 0 | 0 | 0 | 0 | 0 | 0 | 0 | 0 | 0 | 0 | 0 | 0 | 0.3192 | 194.56 | 30.4 | 6.4 | 0
258 | 26834277 | 26844550 | 25152616 | 1 | 1 | 1 | 3 | 01.7.15.03-0042 | ФССЦ-2001, 01.7.15.03-0042, приказ Минстроя России №1039/пр от 30.12.2016г. | Болты с гайками и шайбами строительные | 1346 | 1009 | кг | кг | 1 | 0 | 103900845 | 1.5 | 57.86 | 0 | 0 | 0 | 9.04 | 0 | 0 | 0 | 6.4 | 1 | 1 | 1 | 0 | 1 | 0 | 0 | 0 | 1.5 |  | 0 | 2 | 26844556 | 1 | 0 | 683 | 0 | 0 | 0 | 0 | 0 | 0 | 0 | 0 | 0 | 0 | 0 | 0 | 0 | 0 | 0 | 0 | 0 | 0 | 0 | 0 | 0 | 0 | 1.14 | 57.86 | 9.04 | 6.4 | 0
258 | 26834277 | 26844550 | 25154653 | 1 | 1 | 1 | 3 | 03.1.01.01-0002 | ФССЦ-2001, 03.1.01.01-0002, приказ Минстроя России №1039/пр от 30.12.2016г. | Гипсовые вяжущие, марка Г3 | 1348 | 1009 | т | т | 1000 | 0 | -1421715385 | 0.00315 | 4671.87 | 0 | 0 | 0 | 729.98 | 0 | 0 | 0 | 6.4 | 1 | 1 | 1 | 0 | 1 | 0 | 0 | 0 | 0.00315 |  | 0 | 2 | 26844557 | 1 | 0 | 684 | 0 | 0 | 0 | 0 | 0 | 0 | 0 | 0 | 0 | 0 | 0 | 0 | 0 | 0 | 0 | 0 | 0 | 0 | 0 | 0 | 0 | 0 | 0.002394 | 4671.87 | 729.98 | 6.4 | 0
258 | 26834277 | 26844550 | 25200193 | 1 | 1 | 1 | 3 | 20.2.02.01-0019 | ФССЦ-2001, 20.2.02.01-0019, приказ Минстроя России №1039/пр от 30.12.2016г. | Втулки изолирующие | 1356 | 1010 | 1000 шт. | 1000 шт. | 1000 | 0 | 40709342 | 0.102 | 1728 | 0 | 0 | 0 | 270 | 0 | 0 | 0 | 6.4 | 1 | 1 | 1 | 0 | 1 | 0 | 0 | 0 | 0.102 |  | 0 | 2 | 26844558 | 1 | 0 | 685 | 0 | 0 | 0 | 0 | 0 | 0 | 0 | 0 | 0 | 0 | 0 | 0 | 0 | 0 | 0 | 0 | 0 | 0 | 0 | 0 | 0 | 0 | 0.07752 | 1728 | 270 | 6.4 | 0
258 | 26834277 | 26844550 | 25203410 | 1 | 1 | 1 | 3 | 20.4.03.06-0005 | ФССЦ-2001, 20.4.03.06-0005, приказ Минстроя России №1039/пр от 30.12.2016г. | Розетка скрытой проводки с заземлением | 1355 | 1010 | 100 шт. | 100 шт. | 100 | 0 | -1743968753 | 1 | 6227.2 | 0 | 0 | 0 | 973 | 0 | 0 | 0 | 6.4 | 1 | 1 | 1 | 0 | 0 | 0 | 0 | 0 | 1 |  | 0 | 1 | -1 | 0 | 0 |  | 0 | 0 | 0 | 0 | 0 | 0 | 0 | 0 | 0 | 0 | 0 | 0 | 0 | 0 | 0 | 0 | 0 | 0 | 0 | 0 | 0 | 0 | 0.76 | 6227.2 | 973 | 6.4 | 0
258 | 26834277 | 26844550 | 25147235 | 17 | 1 | 1 | 3 | 999-9950 |  | Вспомогательные ненормируемые материалы (2% от ОЗП) | 1374 | 1013 | РУБ | РУБ | 1 | 0 | -1731369543 | 6.05 | 1 | 0 | 0 | 0 | 1 | 0 | 0 | 0 | 1 | 1 | 1 | 1 | 0 | 1 | 0 | 0 | 0 | 6.05 |  | 0 | 2 | 26844559 | 1 | 0 | 686 | 0 | 0 | 0 | 0 | 0 | 0 | 0 | 0 | 0 | 0 | 0 | 0 | 0 | 0 | 0 | 0 | 0 | 0 | 0 | 0 | 0 | 0 | 4.598 | 1 | 1 | 1 | 0
261 | 26834263 | 26844571 | 25428833 | 1 | 1 | 1 | 1 | 1-100-42 |  | Рабочий среднего разряда 4.2 | 1191 | 1013 | чел.-ч. | чел.-ч. | 1 | 0 | 912892513 | 1.78 | 0 | 0 | 0 | 9.92 | 0 | 0 | 0 | 9.92 | 1 | 1 | 1 | 1 | 0 | 1 | 0 | 0 | 0 | 1.78 |  | 1 | 2 | 26844572 | 1 | 0 | 687 | 0 | 0 | 0 | 0 | 0 | 0 | 0 | 0 | 0 | 0 | 0 | 0 | 0 | 0 | 0 | 0 | 0 | 0 | 0 | 0 | 0 | 0 | 10.68 | 9.92 | 9.92 | 1 | 0
261 | 26834263 | 26844571 | 25412928 | 1 | 1 | 1 | 1 | 4-100-00 |  | Затраты труда машинистов | 1191 | 1013 | чел.-ч. | чел.-ч. | 1 | 0 | -1417349443 | 0.02 | 0 | 0 | 0 | 0 | 0 | 0 | 0 | 0 | 1 | 1 | 1 | 1 | 0 | 1 | 0 | 0 | 0 | 0.02 |  | 2 | 2 | 26844573 | 1 | 0 | 688 | 0 | 0 | 0 | 0 | 0 | 0 | 0 | 0 | 0 | 0 | 0 | 0 | 0 | 0 | 0 | 0 | 0 | 0 | 0 | 0 | 0 | 0 | 0.12 | 0 | 0 | 1 | 0
261 | 26834263 | 26844571 | 25230220 | 1 | 1 | 1 | 2 | 91.05.05-014 | ФСЭМ-2001, 91.05.05-014, приказ Минстроя России №1039/пр от 30.12.2016г. | Краны на автомобильном ходу, грузоподъемность 10 т | 1368 | 1011 | маш.-ч | маш.-ч | 1 | 0 | -1718674368 | 0.01 | 0 | 111.99 | 13.5 | 0 | 0 | 111.99 | 13.5 | 0 | 1 | 1 | 1 | 1 | 0 | 1 | 0 | 0 | 0 | 0.01 |  | 0 | 2 | 26844574 | 1 | 0 | 689 | 0 | 0 | 0 | 0 | 0 | 0 | 0 | 0 | 0 | 0 | 0 | 0 | 0 | 0 | 0 | 0 | 0 | 0 | 0 | 0 | 0 | 0 | 0.06 | 111.99 | 111.99 | 1 | 0
261 | 26834263 | 26844571 | 25231607 | 1 | 1 | 1 | 2 | 91.14.02-001 | ФСЭМ-2001, 91.14.02-001, приказ Минстроя России №1039/пр от 30.12.2016г. | Автомобили бортовые, грузоподъемность до 5 т | 1368 | 1011 | маш.-ч | маш.-ч | 1 | 0 | 1372534845 | 0.01 | 0 | 65.71 | 11.6 | 0 | 0 | 65.71 | 11.6 | 0 | 1 | 1 | 1 | 1 | 0 | 1 | 0 | 0 | 0 | 0.01 |  | 0 | 2 | 26844575 | 1 | 0 | 690 | 0 | 0 | 0 | 0 | 0 | 0 | 0 | 0 | 0 | 0 | 0 | 0 | 0 | 0 | 0 | 0 | 0 | 0 | 0 | 0 | 0 | 0 | 0.06 | 65.71 | 65.71 | 1 | 0
261 | 26834263 | 26844571 | 25150263 | 1 | 1 | 1 | 3 | 01.7.06.05-0041 | ФССЦ-2001, 01.7.06.05-0041, приказ Минстроя России №1039/пр от 30.12.2016г. | Лента изоляционная прорезиненная односторонняя ширина 20 мм, толщина 0,25-0,35 мм | 1346 | 1009 | кг | кг | 1 | 0 | -1088866022 | 0.016 | 30.4 | 0 | 0 | 0 | 30.4 | 0 | 0 | 0 | 1 | 1 | 1 | 1 | 0 | 1 | 0 | 0 | 0 | 0.016 |  | 0 | 2 | 26844576 | 1 | 0 | 691 | 0 | 0 | 0 | 0 | 0 | 0 | 0 | 0 | 0 | 0 | 0 | 0 | 0 | 0 | 0 | 0 | 0 | 0 | 0 | 0 | 0 | 0 | 0.096 | 30.4 | 30.4 | 1 | 0
261 | 26834263 | 26844571 | 25152748 | 1 | 1 | 1 | 3 | 01.7.15.07-0014 | ФССЦ-2001, 01.7.15.07-0014, приказ Минстроя России №1039/пр от 30.12.2016г. | Дюбели распорные полипропиленовые | 1355 | 1010 | 100 шт. | 100 шт. | 100 | 0 | 1794244060 | 0.04 | 86 | 0 | 0 | 0 | 86 | 0 | 0 | 0 | 1 | 1 | 1 | 1 | 0 | 1 | 0 | 0 | 0 | 0.04 |  | 0 | 2 | 26844577 | 1 | 0 | 692 | 0 | 0 | 0 | 0 | 0 | 0 | 0 | 0 | 0 | 0 | 0 | 0 | 0 | 0 | 0 | 0 | 0 | 0 | 0 | 0 | 0 | 0 | 0.24 | 86 | 86 | 1 | 0
261 | 26834263 | 26844571 | 25186459 | 1 | 1 | 1 | 3 | 14.4.02.09-0001 | ФССЦ-2001, 14.4.02.09-0001, приказ Минстроя России №1039/пр от 30.12.2016г. | Краска | 1346 | 1009 | кг | кг | 1 | 0 | 210558753 | 0.1 | 28.6 | 0 | 0 | 0 | 28.6 | 0 | 0 | 0 | 1 | 1 | 1 | 1 | 0 | 1 | 0 | 0 | 0 | 0.1 |  | 0 | 2 | 26844578 | 1 | 0 | 693 | 0 | 0 | 0 | 0 | 0 | 0 | 0 | 0 | 0 | 0 | 0 | 0 | 0 | 0 | 0 | 0 | 0 | 0 | 0 | 0 | 0 | 0 | 0.6 | 28.6 | 28.6 | 1 | 0
261 | 26834263 | 26844571 | 25200071 | 1 | 1 | 1 | 3 | 20.1.02.23-0082 | ФССЦ-2001, 20.1.02.23-0082, приказ Минстроя России №1039/пр от 30.12.2016г. | Перемычки гибкие, тип ПГС-50 | 1358 | 1010 | 10 шт. | 10 шт. | 10 | 0 | 1386890308 | 0.1 | 39 | 0 | 0 | 0 | 39 | 0 | 0 | 0 | 1 | 1 | 1 | 1 | 0 | 1 | 0 | 0 | 0 | 0.1 |  | 0 | 2 | 26844579 | 1 | 0 | 694 | 0 | 0 | 0 | 0 | 0 | 0 | 0 | 0 | 0 | 0 | 0 | 0 | 0 | 0 | 0 | 0 | 0 | 0 | 0 | 0 | 0 | 0 | 0.6 | 39 | 39 | 1 | 0
261 | 26834263 | 26844571 | 25203887 | 1 | 1 | 1 | 3 | 20.5.04.09-0001 | ФССЦ-2001, 20.5.04.09-0001, приказ Минстроя России №1039/пр от 30.12.2016г. | Сжимы ответвительные | 1355 | 1010 | 100 шт. | 100 шт. | 100 | 0 | -552597123 | 0.04 | 528 | 0 | 0 | 0 | 528 | 0 | 0 | 0 | 1 | 1 | 1 | 1 | 0 | 1 | 0 | 0 | 0 | 0.04 |  | 0 | 2 | 26844580 | 1 | 0 | 695 | 0 | 0 | 0 | 0 | 0 | 0 | 0 | 0 | 0 | 0 | 0 | 0 | 0 | 0 | 0 | 0 | 0 | 0 | 0 | 0 | 0 | 0 | 0.24 | 528 | 528 | 1 | 0
261 | 26834263 | 26844571 | 25208212 | 1 | 1 | 1 | 3 | 22.1.01.01-0011 | ФССЦ-2001, 22.1.01.01-0011, приказ Минстроя России №1039/пр от 30.12.2016г. | Бокс встраиваемый пластиковый с прозрачной дверцей на 8 модулей, размером 230х180х90 мм | 1354 | 1010 | шт. | шт. | 1 | 0 | 2143168701 | 1 | 94.2 | 0 | 0 | 0 | 94.2 | 0 | 0 | 0 | 1 | 1 | 1 | 1 | 0 | 0 | 0 | 0 | 0 | 1 |  | 0 | 1 | -1 | 0 | 0 |  | 0 | 0 | 0 | 0 | 0 | 0 | 0 | 0 | 0 | 0 | 0 | 0 | 0 | 0 | 0 | 0 | 0 | 0 | 0 | 0 | 0 | 0 | 6 | 94.2 | 94.2 | 1 | 0
261 | 26834263 | 26844571 | 25215895 | 1 | 1 | 1 | 3 | 24.3.01.01-0002 | ФССЦ-2001, 24.3.01.01-0002, приказ Минстроя России №1039/пр от 30.12.2016г. | Трубка полихлорвиниловая | 1346 | 1009 | кг | кг | 1 | 0 | 1584075688 | 0.124 | 35.7 | 0 | 0 | 0 | 35.7 | 0 | 0 | 0 | 1 | 1 | 1 | 1 | 0 | 1 | 0 | 0 | 0 | 0.124 |  | 0 | 2 | 26844581 | 1 | 0 | 696 | 0 | 0 | 0 | 0 | 0 | 0 | 0 | 0 | 0 | 0 | 0 | 0 | 0 | 0 | 0 | 0 | 0 | 0 | 0 | 0 | 0 | 0 | 0.744 | 35.7 | 35.7 | 1 | 0
261 | 26834263 | 26844571 | 25147235 | 17 | 1 | 1 | 3 | 999-9950 |  | Вспомогательные ненормируемые материалы (2% от ОЗП) | 1374 | 1013 | РУБ | РУБ | 1 | 0 | -1731369543 | 0.35 | 1 | 0 | 0 | 0 | 1 | 0 | 0 | 0 | 1 | 1 | 1 | 1 | 0 | 1 | 0 | 0 | 0 | 0.35 |  | 0 | 2 | 26844582 | 1 | 0 | 697 | 0 | 0 | 0 | 0 | 0 | 0 | 0 | 0 | 0 | 0 | 0 | 0 | 0 | 0 | 0 | 0 | 0 | 0 | 0 | 0 | 0 | 0 | 2.1 | 1 | 1 | 1 | 0
262 | 26834277 | 26844571 | 25428833 | 1 | 1 | 1 | 1 | 1-100-42 |  | Рабочий среднего разряда 4.2 | 1191 | 1013 | чел.-ч. | чел.-ч. | 1 | 0 | 912892513 | 1.78 | 0 | 0 | 0 | 63.49 | 0 | 0 | 0 | 9.92 | 1 | 1 | 1 | 6.4 | 0 | 1 | 0 | 0 | 0 | 1.78 |  | 1 | 2 | 26844572 | 1 | 0 | 698 | 0 | 0 | 0 | 0 | 0 | 0 | 0 | 0 | 0 | 0 | 0 | 0 | 0 | 0 | 0 | 0 | 0 | 0 | 0 | 0 | 0 | 0 | 10.68 | 63.49 | 9.92 | 6.4 | 0
262 | 26834277 | 26844571 | 25412928 | 1 | 1 | 1 | 1 | 4-100-00 |  | Затраты труда машинистов | 1191 | 1013 | чел.-ч. | чел.-ч. | 1 | 0 | -1417349443 | 0.02 | 0 | 0 | 0 | 0 | 0 | 0 | 0 | 0 | 1 | 1 | 6.4 | 1 | 0 | 1 | 0 | 0 | 0 | 0.02 |  | 2 | 2 | 26844573 | 1 | 0 | 699 | 0 | 0 | 0 | 0 | 0 | 0 | 0 | 0 | 0 | 0 | 0 | 0 | 0 | 0 | 0 | 0 | 0 | 0 | 0 | 0 | 0 | 0 | 0.12 | 0 | 0 | 1 | 0
262 | 26834277 | 26844571 | 25230220 | 1 | 1 | 1 | 2 | 91.05.05-014 | ФСЭМ-2001, 91.05.05-014, приказ Минстроя России №1039/пр от 30.12.2016г. | Краны на автомобильном ходу, грузоподъемность 10 т | 1368 | 1011 | маш.-ч | маш.-ч | 1 | 0 | -1718674368 | 0.01 | 0 | 716.74 | 13.5 | 0 | 0 | 111.99 | 13.5 | 0 | 1 | 6.4 | 1 | 1 | 0 | 1 | 0 | 0 | 0 | 0.01 |  | 0 | 2 | 26844574 | 1 | 0 | 700 | 0 | 0 | 0 | 0 | 0 | 0 | 0 | 0 | 0 | 0 | 0 | 0 | 0 | 0 | 0 | 0 | 0 | 0 | 0 | 0 | 0 | 0 | 0.06 | 716.74 | 111.99 | 6.4 | 0
262 | 26834277 | 26844571 | 25231607 | 1 | 1 | 1 | 2 | 91.14.02-001 | ФСЭМ-2001, 91.14.02-001, приказ Минстроя России №1039/пр от 30.12.2016г. | Автомобили бортовые, грузоподъемность до 5 т | 1368 | 1011 | маш.-ч | маш.-ч | 1 | 0 | 1372534845 | 0.01 | 0 | 420.54 | 11.6 | 0 | 0 | 65.71 | 11.6 | 0 | 1 | 6.4 | 1 | 1 | 0 | 1 | 0 | 0 | 0 | 0.01 |  | 0 | 2 | 26844575 | 1 | 0 | 701 | 0 | 0 | 0 | 0 | 0 | 0 | 0 | 0 | 0 | 0 | 0 | 0 | 0 | 0 | 0 | 0 | 0 | 0 | 0 | 0 | 0 | 0 | 0.06 | 420.54 | 65.71 | 6.4 | 0
262 | 26834277 | 26844571 | 25150263 | 1 | 1 | 1 | 3 | 01.7.06.05-0041 | ФССЦ-2001, 01.7.06.05-0041, приказ Минстроя России №1039/пр от 30.12.2016г. | Лента изоляционная прорезиненная односторонняя ширина 20 мм, толщина 0,25-0,35 мм | 1346 | 1009 | кг | кг | 1 | 0 | -1088866022 | 0.016 | 194.56 | 0 | 0 | 0 | 30.4 | 0 | 0 | 0 | 6.4 | 1 | 1 | 1 | 0 | 1 | 0 | 0 | 0 | 0.016 |  | 0 | 2 | 26844576 | 1 | 0 | 702 | 0 | 0 | 0 | 0 | 0 | 0 | 0 | 0 | 0 | 0 | 0 | 0 | 0 | 0 | 0 | 0 | 0 | 0 | 0 | 0 | 0 | 0 | 0.096 | 194.56 | 30.4 | 6.4 | 0
262 | 26834277 | 26844571 | 25152748 | 1 | 1 | 1 | 3 | 01.7.15.07-0014 | ФССЦ-2001, 01.7.15.07-0014, приказ Минстроя России №1039/пр от 30.12.2016г. | Дюбели распорные полипропиленовые | 1355 | 1010 | 100 шт. | 100 шт. | 100 | 0 | 1794244060 | 0.04 | 550.4 | 0 | 0 | 0 | 86 | 0 | 0 | 0 | 6.4 | 1 | 1 | 1 | 0 | 1 | 0 | 0 | 0 | 0.04 |  | 0 | 2 | 26844577 | 1 | 0 | 703 | 0 | 0 | 0 | 0 | 0 | 0 | 0 | 0 | 0 | 0 | 0 | 0 | 0 | 0 | 0 | 0 | 0 | 0 | 0 | 0 | 0 | 0 | 0.24 | 550.4 | 86 | 6.4 | 0
262 | 26834277 | 26844571 | 25186459 | 1 | 1 | 1 | 3 | 14.4.02.09-0001 | ФССЦ-2001, 14.4.02.09-0001, приказ Минстроя России №1039/пр от 30.12.2016г. | Краска | 1346 | 1009 | кг | кг | 1 | 0 | 210558753 | 0.1 | 183.04 | 0 | 0 | 0 | 28.6 | 0 | 0 | 0 | 6.4 | 1 | 1 | 1 | 0 | 1 | 0 | 0 | 0 | 0.1 |  | 0 | 2 | 26844578 | 1 | 0 | 704 | 0 | 0 | 0 | 0 | 0 | 0 | 0 | 0 | 0 | 0 | 0 | 0 | 0 | 0 | 0 | 0 | 0 | 0 | 0 | 0 | 0 | 0 | 0.6 | 183.04 | 28.6 | 6.4 | 0
262 | 26834277 | 26844571 | 25200071 | 1 | 1 | 1 | 3 | 20.1.02.23-0082 | ФССЦ-2001, 20.1.02.23-0082, приказ Минстроя России №1039/пр от 30.12.2016г. | Перемычки гибкие, тип ПГС-50 | 1358 | 1010 | 10 шт. | 10 шт. | 10 | 0 | 1386890308 | 0.1 | 249.6 | 0 | 0 | 0 | 39 | 0 | 0 | 0 | 6.4 | 1 | 1 | 1 | 0 | 1 | 0 | 0 | 0 | 0.1 |  | 0 | 2 | 26844579 | 1 | 0 | 705 | 0 | 0 | 0 | 0 | 0 | 0 | 0 | 0 | 0 | 0 | 0 | 0 | 0 | 0 | 0 | 0 | 0 | 0 | 0 | 0 | 0 | 0 | 0.6 | 249.6 | 39 | 6.4 | 0
262 | 26834277 | 26844571 | 25203887 | 1 | 1 | 1 | 3 | 20.5.04.09-0001 | ФССЦ-2001, 20.5.04.09-0001, приказ Минстроя России №1039/пр от 30.12.2016г. | Сжимы ответвительные | 1355 | 1010 | 100 шт. | 100 шт. | 100 | 0 | -552597123 | 0.04 | 3379.2 | 0 | 0 | 0 | 528 | 0 | 0 | 0 | 6.4 | 1 | 1 | 1 | 0 | 1 | 0 | 0 | 0 | 0.04 |  | 0 | 2 | 26844580 | 1 | 0 | 706 | 0 | 0 | 0 | 0 | 0 | 0 | 0 | 0 | 0 | 0 | 0 | 0 | 0 | 0 | 0 | 0 | 0 | 0 | 0 | 0 | 0 | 0 | 0.24 | 3379.2 | 528 | 6.4 | 0
262 | 26834277 | 26844571 | 25208212 | 1 | 1 | 1 | 3 | 22.1.01.01-0011 | ФССЦ-2001, 22.1.01.01-0011, приказ Минстроя России №1039/пр от 30.12.2016г. | Бокс встраиваемый пластиковый с прозрачной дверцей на 8 модулей, размером 230х180х90 мм | 1354 | 1010 | шт. | шт. | 1 | 0 | 2143168701 | 1 | 602.88 | 0 | 0 | 0 | 94.2 | 0 | 0 | 0 | 6.4 | 1 | 1 | 1 | 0 | 0 | 0 | 0 | 0 | 1 |  | 0 | 1 | -1 | 0 | 0 |  | 0 | 0 | 0 | 0 | 0 | 0 | 0 | 0 | 0 | 0 | 0 | 0 | 0 | 0 | 0 | 0 | 0 | 0 | 0 | 0 | 0 | 0 | 6 | 602.88 | 94.2 | 6.4 | 0
262 | 26834277 | 26844571 | 25215895 | 1 | 1 | 1 | 3 | 24.3.01.01-0002 | ФССЦ-2001, 24.3.01.01-0002, приказ Минстроя России №1039/пр от 30.12.2016г. | Трубка полихлорвиниловая | 1346 | 1009 | кг | кг | 1 | 0 | 1584075688 | 0.124 | 228.48 | 0 | 0 | 0 | 35.7 | 0 | 0 | 0 | 6.4 | 1 | 1 | 1 | 0 | 1 | 0 | 0 | 0 | 0.124 |  | 0 | 2 | 26844581 | 1 | 0 | 707 | 0 | 0 | 0 | 0 | 0 | 0 | 0 | 0 | 0 | 0 | 0 | 0 | 0 | 0 | 0 | 0 | 0 | 0 | 0 | 0 | 0 | 0 | 0.744 | 228.48 | 35.7 | 6.4 | 0
262 | 26834277 | 26844571 | 25147235 | 17 | 1 | 1 | 3 | 999-9950 |  | Вспомогательные ненормируемые материалы (2% от ОЗП) | 1374 | 1013 | РУБ | РУБ | 1 | 0 | -1731369543 | 0.35 | 1 | 0 | 0 | 0 | 1 | 0 | 0 | 0 | 1 | 1 | 1 | 1 | 0 | 1 | 0 | 0 | 0 | 0.35 |  | 0 | 2 | 26844582 | 1 | 0 | 708 | 0 | 0 | 0 | 0 | 0 | 0 | 0 | 0 | 0 | 0 | 0 | 0 | 0 | 0 | 0 | 0 | 0 | 0 | 0 | 0 | 0 | 0 | 2.1 | 1 | 1 | 1 | 0
265 | 26834263 | 26844642 | 25418254 | 1 | 1 | 1 | 1 | 1-100-39 |  | Рабочий среднего разряда 3.9 | 1191 | 1013 | чел.-ч. | чел.-ч. | 1 | 0 | 1983201532 | 1.56 | 0 | 0 | 0 | 9.51 | 0 | 0 | 0 | 9.51 | 1 | 1 | 1 | 1 | 0 | 1 | 0 | 0 | 0 | 1.56 |  | 1 | 2 | 26844643 | 1 | 0 | 709 | 0 | 0 | 0 | 0 | 0 | 0 | 0 | 0 | 0 | 0 | 0 | 0 | 0 | 0 | 0 | 0 | 0 | 0 | 0 | 0 | 0 | 0 | 40.56 | 9.51 | 9.51 | 1 | 0
265 | 26834263 | 26844642 | 25231911 | 1 | 1 | 1 | 2 | 91.17.04-233 | ФСЭМ-2001, 91.17.04-233, приказ Минстроя России №1039/пр от 30.12.2016г. | Установки для сварки ручной дуговой (постоянного тока) | 1368 | 1011 | маш.-ч | маш.-ч | 1 | 0 | -353815937 | 0.13 | 0 | 8.1 | 0 | 0 | 0 | 8.1 | 0 | 0 | 1 | 1 | 1 | 1 | 0 | 1 | 0 | 0 | 0 | 0.13 |  | 0 | 2 | 26844644 | 1 | 0 | 710 | 0 | 0 | 0 | 0 | 0 | 0 | 0 | 0 | 0 | 0 | 0 | 0 | 0 | 0 | 0 | 0 | 0 | 0 | 0 | 0 | 0 | 0 | 3.38 | 8.1 | 8.1 | 1 | 0
265 | 26834263 | 26844642 | 25148213 | 1 | 1 | 1 | 3 | 01.3.01.02-0002 | ФССЦ-2001, 01.3.01.02-0002, приказ Минстроя России №1039/пр от 30.12.2016г. | Вазелин технический | 1346 | 1009 | кг | кг | 1 | 0 | 618806536 | 0.006 | 44.97 | 0 | 0 | 0 | 44.97 | 0 | 0 | 0 | 1 | 1 | 1 | 1 | 0 | 1 | 0 | 0 | 0 | 0.006 |  | 0 | 2 | 26844645 | 1 | 0 | 711 | 0 | 0 | 0 | 0 | 0 | 0 | 0 | 0 | 0 | 0 | 0 | 0 | 0 | 0 | 0 | 0 | 0 | 0 | 0 | 0 | 0 | 0 | 0.156 | 44.97 | 44.97 | 1 | 0
265 | 26834263 | 26844642 | 25149944 | 1 | 1 | 1 | 3 | 01.7.02.09-0002 | ФССЦ-2001, 01.7.02.09-0002, приказ Минстроя России №1039/пр от 30.12.2016г. | Шпагат бумажный | 1346 | 1009 | кг | кг | 1 | 0 | 56922527 | 0.001 | 11.5 | 0 | 0 | 0 | 11.5 | 0 | 0 | 0 | 1 | 1 | 1 | 1 | 0 | 1 | 0 | 0 | 0 | 0.001 |  | 0 | 2 | 26844646 | 1 | 0 | 712 | 0 | 0 | 0 | 0 | 0 | 0 | 0 | 0 | 0 | 0 | 0 | 0 | 0 | 0 | 0 | 0 | 0 | 0 | 0 | 0 | 0 | 0 | 0.026 | 11.5 | 11.5 | 1 | 0
265 | 26834263 | 26844642 | 25150263 | 1 | 1 | 1 | 3 | 01.7.06.05-0041 | ФССЦ-2001, 01.7.06.05-0041, приказ Минстроя России №1039/пр от 30.12.2016г. | Лента изоляционная прорезиненная односторонняя ширина 20 мм, толщина 0,25-0,35 мм | 1346 | 1009 | кг | кг | 1 | 0 | -1088866022 | 0.012 | 30.4 | 0 | 0 | 0 | 30.4 | 0 | 0 | 0 | 1 | 1 | 1 | 1 | 0 | 1 | 0 | 0 | 0 | 0.012 |  | 0 | 2 | 26844647 | 1 | 0 | 713 | 0 | 0 | 0 | 0 | 0 | 0 | 0 | 0 | 0 | 0 | 0 | 0 | 0 | 0 | 0 | 0 | 0 | 0 | 0 | 0 | 0 | 0 | 0.312 | 30.4 | 30.4 | 1 | 0
265 | 26834263 | 26844642 | 25151427 | 1 | 1 | 1 | 3 | 01.7.11.07-0034 | ФССЦ-2001, 01.7.11.07-0034, приказ Минстроя России №1039/пр от 30.12.2016г. | Электроды диаметром 4 мм Э42А | 1346 | 1009 | кг | кг | 1 | 0 | 586013393 | 0.07 | 10.57 | 0 | 0 | 0 | 10.57 | 0 | 0 | 0 | 1 | 1 | 1 | 1 | 0 | 1 | 0 | 0 | 0 | 0.07 |  | 0 | 2 | 26844648 | 1 | 0 | 714 | 0 | 0 | 0 | 0 | 0 | 0 | 0 | 0 | 0 | 0 | 0 | 0 | 0 | 0 | 0 | 0 | 0 | 0 | 0 | 0 | 0 | 0 | 1.82 | 10.57 | 10.57 | 1 | 0
265 | 26834263 | 26844642 | 25152616 | 1 | 1 | 1 | 3 | 01.7.15.03-0042 | ФССЦ-2001, 01.7.15.03-0042, приказ Минстроя России №1039/пр от 30.12.2016г. | Болты с гайками и шайбами строительные | 1346 | 1009 | кг | кг | 1 | 0 | 103900845 | 0.049 | 9.04 | 0 | 0 | 0 | 9.04 | 0 | 0 | 0 | 1 | 1 | 1 | 1 | 0 | 1 | 0 | 0 | 0 | 0.049 |  | 0 | 2 | 26844649 | 1 | 0 | 715 | 0 | 0 | 0 | 0 | 0 | 0 | 0 | 0 | 0 | 0 | 0 | 0 | 0 | 0 | 0 | 0 | 0 | 0 | 0 | 0 | 0 | 0 | 1.274 | 9.04 | 9.04 | 1 | 0
265 | 26834263 | 26844642 | 25152748 | 1 | 1 | 1 | 3 | 01.7.15.07-0014 | ФССЦ-2001, 01.7.15.07-0014, приказ Минстроя России №1039/пр от 30.12.2016г. | Дюбели распорные полипропиленовые | 1355 | 1010 | 100 шт. | 100 шт. | 100 | 0 | 1794244060 | 0.014 | 86 | 0 | 0 | 0 | 86 | 0 | 0 | 0 | 1 | 1 | 1 | 1 | 0 | 1 | 0 | 0 | 0 | 0.014 |  | 0 | 2 | 26844650 | 1 | 0 | 716 | 0 | 0 | 0 | 0 | 0 | 0 | 0 | 0 | 0 | 0 | 0 | 0 | 0 | 0 | 0 | 0 | 0 | 0 | 0 | 0 | 0 | 0 | 0.364 | 86 | 86 | 1 | 0
265 | 26834263 | 26844642 | 25153666 | 1 | 1 | 1 | 3 | 01.7.20.04-0005 | ФССЦ-2001, 01.7.20.04-0005, приказ Минстроя России №1039/пр от 30.12.2016г. | Нитки швейные | 1346 | 1009 | кг | кг | 1 | 0 | -856710481 | 0.001 | 133.05 | 0 | 0 | 0 | 133.05 | 0 | 0 | 0 | 1 | 1 | 1 | 1 | 0 | 1 | 0 | 0 | 0 | 0.001 |  | 0 | 2 | 26844651 | 1 | 0 | 717 | 0 | 0 | 0 | 0 | 0 | 0 | 0 | 0 | 0 | 0 | 0 | 0 | 0 | 0 | 0 | 0 | 0 | 0 | 0 | 0 | 0 | 0 | 0.026 | 133.05 | 133.05 | 1 | 0
265 | 26834263 | 26844642 | 25171300 | 1 | 1 | 1 | 3 | 07.2.07.04-0007 | ФССЦ-2001, 07.2.07.04-0007, приказ Минстроя России №1039/пр от 30.12.2016г. | Конструкции стальные индивидуальные решетчатые сварные массой до 0,1 т | 1348 | 1009 | т | т | 1000 | 0 | 426000481 | 0.001 | 11500 | 0 | 0 | 0 | 11500 | 0 | 0 | 0 | 1 | 1 | 1 | 1 | 0 | 1 | 0 | 0 | 0 | 0.001 |  | 0 | 2 | 26844652 | 1 | 0 | 718 | 0 | 0 | 0 | 0 | 0 | 0 | 0 | 0 | 0 | 0 | 0 | 0 | 0 | 0 | 0 | 0 | 0 | 0 | 0 | 0 | 0 | 0 | 0.026 | 11500 | 11500 | 1 | 0
265 | 26834263 | 26844642 | 25186459 | 1 | 1 | 1 | 3 | 14.4.02.09-0001 | ФССЦ-2001, 14.4.02.09-0001, приказ Минстроя России №1039/пр от 30.12.2016г. | Краска | 1346 | 1009 | кг | кг | 1 | 0 | 210558753 | 0.036 | 28.6 | 0 | 0 | 0 | 28.6 | 0 | 0 | 0 | 1 | 1 | 1 | 1 | 0 | 1 | 0 | 0 | 0 | 0.036 |  | 0 | 2 | 26844653 | 1 | 0 | 719 | 0 | 0 | 0 | 0 | 0 | 0 | 0 | 0 | 0 | 0 | 0 | 0 | 0 | 0 | 0 | 0 | 0 | 0 | 0 | 0 | 0 | 0 | 0.936 | 28.6 | 28.6 | 1 | 0
265 | 26834263 | 26844642 | 25186612 | 1 | 1 | 1 | 3 | 14.4.03.17-0011 | ФССЦ-2001, 14.4.03.17-0011, приказ Минстроя России №1039/пр от 30.12.2016г. | Лак электроизоляционный 318 | 1346 | 1009 | кг | кг | 1 | 0 | -1274984028 | 0.006 | 35.63 | 0 | 0 | 0 | 35.63 | 0 | 0 | 0 | 1 | 1 | 1 | 1 | 0 | 1 | 0 | 0 | 0 | 0.006 |  | 0 | 2 | 26844654 | 1 | 0 | 720 | 0 | 0 | 0 | 0 | 0 | 0 | 0 | 0 | 0 | 0 | 0 | 0 | 0 | 0 | 0 | 0 | 0 | 0 | 0 | 0 | 0 | 0 | 0.156 | 35.63 | 35.63 | 1 | 0
265 | 26834263 | 26844642 | 25200071 | 1 | 1 | 1 | 3 | 20.1.02.23-0082 | ФССЦ-2001, 20.1.02.23-0082, приказ Минстроя России №1039/пр от 30.12.2016г. | Перемычки гибкие, тип ПГС-50 | 1358 | 1010 | 10 шт. | 10 шт. | 10 | 0 | 1386890308 | 0.1 | 39 | 0 | 0 | 0 | 39 | 0 | 0 | 0 | 1 | 1 | 1 | 1 | 0 | 1 | 0 | 0 | 0 | 0.1 |  | 0 | 2 | 26844655 | 1 | 0 | 721 | 0 | 0 | 0 | 0 | 0 | 0 | 0 | 0 | 0 | 0 | 0 | 0 | 0 | 0 | 0 | 0 | 0 | 0 | 0 | 0 | 0 | 0 | 2.6 | 39 | 39 | 1 | 0
265 | 26834263 | 26844642 | 25221477 | 1 | 1 | 1 | 3 | 62.1.01.09-0005 | ФССЦ-2001, 62.1.01.09-0005, приказ Минстроя России №1039/пр от 30.12.2016г. | Выключатели автоматические «АВВ» 1Р 16А, характеристика С | 1354 | 1010 | шт. | шт. | 1 | 0 | 1093362897 | 0.30769 | 9.87 | 0 | 0 | 0 | 9.87 | 0 | 0 | 0 | 1 | 1 | 1 | 1 | 0 | 0 | 0 | 0 | 0 | 0.30769 |  | 0 | 1 | -1 | 0 | 0 |  | 0 | 0 | 0 | 0 | 0 | 0 | 0 | 0 | 0 | 0 | 0 | 0 | 0 | 0 | 0 | 0 | 0 | 0 | 0 | 0 | 0 | 0 | 8 | 9.87 | 9.87 | 1 | 0
265 | 26834263 | 26844642 | 25221483 | 1 | 1 | 1 | 3 | 62.1.01.09-0011 | ФССЦ-2001, 62.1.01.09-0011, приказ Минстроя России №1039/пр от 30.12.2016г. | Выключатели автоматические «АВВ» 2Р 16А, характеристика С | 1354 | 1010 | шт. | шт. | 1 | 0 | -1409578338 | 0.46154 | 20.9 | 0 | 0 | 0 | 20.9 | 0 | 0 | 0 | 1 | 1 | 1 | 1 | 0 | 0 | 0 | 0 | 0 | 0.46154 |  | 0 | 1 | -1 | 0 | 0 |  | 0 | 0 | 0 | 0 | 0 | 0 | 0 | 0 | 0 | 0 | 0 | 0 | 0 | 0 | 0 | 0 | 0 | 0 | 0 | 0 | 0 | 0 | 12 | 20.9 | 20.9 | 1 | 0
265 | 26834263 | 26844642 | 25221490 | 1 | 1 | 1 | 3 | 62.1.01.09-0018 | ФССЦ-2001, 62.1.01.09-0018, приказ Минстроя России №1039/пр от 30.12.2016г. | Выключатели автоматические «АВВ» 3Р 25А, характеристика С | 1354 | 1010 | шт. | шт. | 1 | 0 | -921357817 | 0.23077 | 29.62 | 0 | 0 | 0 | 29.62 | 0 | 0 | 0 | 1 | 1 | 1 | 1 | 0 | 0 | 0 | 0 | 0 | 0.23077 |  | 0 | 1 | -1 | 0 | 0 |  | 0 | 0 | 0 | 0 | 0 | 0 | 0 | 0 | 0 | 0 | 0 | 0 | 0 | 0 | 0 | 0 | 0 | 0 | 0 | 0 | 0 | 0 | 6 | 29.62 | 29.62 | 1 | 0
265 | 26834263 | 26844642 | 25147235 | 17 | 1 | 1 | 3 | 999-9950 |  | Вспомогательные ненормируемые материалы (2% от ОЗП) | 1374 | 1013 | РУБ | РУБ | 1 | 0 | -1731369543 | 0.3 | 1 | 0 | 0 | 0 | 1 | 0 | 0 | 0 | 1 | 1 | 1 | 1 | 0 | 1 | 0 | 0 | 0 | 0.3 |  | 0 | 2 | 26844656 | 1 | 0 | 722 | 0 | 0 | 0 | 0 | 0 | 0 | 0 | 0 | 0 | 0 | 0 | 0 | 0 | 0 | 0 | 0 | 0 | 0 | 0 | 0 | 0 | 0 | 7.8 | 1 | 1 | 1 | 0
266 | 26834277 | 26844642 | 25418254 | 1 | 1 | 1 | 1 | 1-100-39 |  | Рабочий среднего разряда 3.9 | 1191 | 1013 | чел.-ч. | чел.-ч. | 1 | 0 | 1983201532 | 1.56 | 0 | 0 | 0 | 60.86 | 0 | 0 | 0 | 9.51 | 1 | 1 | 1 | 6.4 | 0 | 1 | 0 | 0 | 0 | 1.56 |  | 1 | 2 | 26844643 | 1 | 0 | 723 | 0 | 0 | 0 | 0 | 0 | 0 | 0 | 0 | 0 | 0 | 0 | 0 | 0 | 0 | 0 | 0 | 0 | 0 | 0 | 0 | 0 | 0 | 40.56 | 60.86 | 9.51 | 6.4 | 0
266 | 26834277 | 26844642 | 25231911 | 1 | 1 | 1 | 2 | 91.17.04-233 | ФСЭМ-2001, 91.17.04-233, приказ Минстроя России №1039/пр от 30.12.2016г. | Установки для сварки ручной дуговой (постоянного тока) | 1368 | 1011 | маш.-ч | маш.-ч | 1 | 0 | -353815937 | 0.13 | 0 | 51.84 | 0 | 0 | 0 | 8.1 | 0 | 0 | 1 | 6.4 | 1 | 1 | 0 | 1 | 0 | 0 | 0 | 0.13 |  | 0 | 2 | 26844644 | 1 | 0 | 724 | 0 | 0 | 0 | 0 | 0 | 0 | 0 | 0 | 0 | 0 | 0 | 0 | 0 | 0 | 0 | 0 | 0 | 0 | 0 | 0 | 0 | 0 | 3.38 | 51.84 | 8.1 | 6.4 | 0
266 | 26834277 | 26844642 | 25148213 | 1 | 1 | 1 | 3 | 01.3.01.02-0002 | ФССЦ-2001, 01.3.01.02-0002, приказ Минстроя России №1039/пр от 30.12.2016г. | Вазелин технический | 1346 | 1009 | кг | кг | 1 | 0 | 618806536 | 0.006 | 287.81 | 0 | 0 | 0 | 44.97 | 0 | 0 | 0 | 6.4 | 1 | 1 | 1 | 0 | 1 | 0 | 0 | 0 | 0.006 |  | 0 | 2 | 26844645 | 1 | 0 | 725 | 0 | 0 | 0 | 0 | 0 | 0 | 0 | 0 | 0 | 0 | 0 | 0 | 0 | 0 | 0 | 0 | 0 | 0 | 0 | 0 | 0 | 0 | 0.156 | 287.81 | 44.97 | 6.4 | 0
266 | 26834277 | 26844642 | 25149944 | 1 | 1 | 1 | 3 | 01.7.02.09-0002 | ФССЦ-2001, 01.7.02.09-0002, приказ Минстроя России №1039/пр от 30.12.2016г. | Шпагат бумажный | 1346 | 1009 | кг | кг | 1 | 0 | 56922527 | 0.001 | 73.6 | 0 | 0 | 0 | 11.5 | 0 | 0 | 0 | 6.4 | 1 | 1 | 1 | 0 | 1 | 0 | 0 | 0 | 0.001 |  | 0 | 2 | 26844646 | 1 | 0 | 726 | 0 | 0 | 0 | 0 | 0 | 0 | 0 | 0 | 0 | 0 | 0 | 0 | 0 | 0 | 0 | 0 | 0 | 0 | 0 | 0 | 0 | 0 | 0.026 | 73.6 | 11.5 | 6.4 | 0
266 | 26834277 | 26844642 | 25150263 | 1 | 1 | 1 | 3 | 01.7.06.05-0041 | ФССЦ-2001, 01.7.06.05-0041, приказ Минстроя России №1039/пр от 30.12.2016г. | Лента изоляционная прорезиненная односторонняя ширина 20 мм, толщина 0,25-0,35 мм | 1346 | 1009 | кг | кг | 1 | 0 | -1088866022 | 0.012 | 194.56 | 0 | 0 | 0 | 30.4 | 0 | 0 | 0 | 6.4 | 1 | 1 | 1 | 0 | 1 | 0 | 0 | 0 | 0.012 |  | 0 | 2 | 26844647 | 1 | 0 | 727 | 0 | 0 | 0 | 0 | 0 | 0 | 0 | 0 | 0 | 0 | 0 | 0 | 0 | 0 | 0 | 0 | 0 | 0 | 0 | 0 | 0 | 0 | 0.312 | 194.56 | 30.4 | 6.4 | 0
266 | 26834277 | 26844642 | 25151427 | 1 | 1 | 1 | 3 | 01.7.11.07-0034 | ФССЦ-2001, 01.7.11.07-0034, приказ Минстроя России №1039/пр от 30.12.2016г. | Электроды диаметром 4 мм Э42А | 1346 | 1009 | кг | кг | 1 | 0 | 586013393 | 0.07 | 67.65 | 0 | 0 | 0 | 10.57 | 0 | 0 | 0 | 6.4 | 1 | 1 | 1 | 0 | 1 | 0 | 0 | 0 | 0.07 |  | 0 | 2 | 26844648 | 1 | 0 | 728 | 0 | 0 | 0 | 0 | 0 | 0 | 0 | 0 | 0 | 0 | 0 | 0 | 0 | 0 | 0 | 0 | 0 | 0 | 0 | 0 | 0 | 0 | 1.82 | 67.65 | 10.57 | 6.4 | 0
266 | 26834277 | 26844642 | 25152616 | 1 | 1 | 1 | 3 | 01.7.15.03-0042 | ФССЦ-2001, 01.7.15.03-0042, приказ Минстроя России №1039/пр от 30.12.2016г. | Болты с гайками и шайбами строительные | 1346 | 1009 | кг | кг | 1 | 0 | 103900845 | 0.049 | 57.86 | 0 | 0 | 0 | 9.04 | 0 | 0 | 0 | 6.4 | 1 | 1 | 1 | 0 | 1 | 0 | 0 | 0 | 0.049 |  | 0 | 2 | 26844649 | 1 | 0 | 729 | 0 | 0 | 0 | 0 | 0 | 0 | 0 | 0 | 0 | 0 | 0 | 0 | 0 | 0 | 0 | 0 | 0 | 0 | 0 | 0 | 0 | 0 | 1.274 | 57.86 | 9.04 | 6.4 | 0
266 | 26834277 | 26844642 | 25152748 | 1 | 1 | 1 | 3 | 01.7.15.07-0014 | ФССЦ-2001, 01.7.15.07-0014, приказ Минстроя России №1039/пр от 30.12.2016г. | Дюбели распорные полипропиленовые | 1355 | 1010 | 100 шт. | 100 шт. | 100 | 0 | 1794244060 | 0.014 | 550.4 | 0 | 0 | 0 | 86 | 0 | 0 | 0 | 6.4 | 1 | 1 | 1 | 0 | 1 | 0 | 0 | 0 | 0.014 |  | 0 | 2 | 26844650 | 1 | 0 | 730 | 0 | 0 | 0 | 0 | 0 | 0 | 0 | 0 | 0 | 0 | 0 | 0 | 0 | 0 | 0 | 0 | 0 | 0 | 0 | 0 | 0 | 0 | 0.364 | 550.4 | 86 | 6.4 | 0
266 | 26834277 | 26844642 | 25153666 | 1 | 1 | 1 | 3 | 01.7.20.04-0005 | ФССЦ-2001, 01.7.20.04-0005, приказ Минстроя России №1039/пр от 30.12.2016г. | Нитки швейные | 1346 | 1009 | кг | кг | 1 | 0 | -856710481 | 0.001 | 851.52 | 0 | 0 | 0 | 133.05 | 0 | 0 | 0 | 6.4 | 1 | 1 | 1 | 0 | 1 | 0 | 0 | 0 | 0.001 |  | 0 | 2 | 26844651 | 1 | 0 | 731 | 0 | 0 | 0 | 0 | 0 | 0 | 0 | 0 | 0 | 0 | 0 | 0 | 0 | 0 | 0 | 0 | 0 | 0 | 0 | 0 | 0 | 0 | 0.026 | 851.52 | 133.05 | 6.4 | 0
266 | 26834277 | 26844642 | 25171300 | 1 | 1 | 1 | 3 | 07.2.07.04-0007 | ФССЦ-2001, 07.2.07.04-0007, приказ Минстроя России №1039/пр от 30.12.2016г. | Конструкции стальные индивидуальные решетчатые сварные массой до 0,1 т | 1348 | 1009 | т | т | 1000 | 0 | 426000481 | 0.001 | 73600 | 0 | 0 | 0 | 11500 | 0 | 0 | 0 | 6.4 | 1 | 1 | 1 | 0 | 1 | 0 | 0 | 0 | 0.001 |  | 0 | 2 | 26844652 | 1 | 0 | 732 | 0 | 0 | 0 | 0 | 0 | 0 | 0 | 0 | 0 | 0 | 0 | 0 | 0 | 0 | 0 | 0 | 0 | 0 | 0 | 0 | 0 | 0 | 0.026 | 73600 | 11500 | 6.4 | 0
266 | 26834277 | 26844642 | 25186459 | 1 | 1 | 1 | 3 | 14.4.02.09-0001 | ФССЦ-2001, 14.4.02.09-0001, приказ Минстроя России №1039/пр от 30.12.2016г. | Краска | 1346 | 1009 | кг | кг | 1 | 0 | 210558753 | 0.036 | 183.04 | 0 | 0 | 0 | 28.6 | 0 | 0 | 0 | 6.4 | 1 | 1 | 1 | 0 | 1 | 0 | 0 | 0 | 0.036 |  | 0 | 2 | 26844653 | 1 | 0 | 733 | 0 | 0 | 0 | 0 | 0 | 0 | 0 | 0 | 0 | 0 | 0 | 0 | 0 | 0 | 0 | 0 | 0 | 0 | 0 | 0 | 0 | 0 | 0.936 | 183.04 | 28.6 | 6.4 | 0
266 | 26834277 | 26844642 | 25186612 | 1 | 1 | 1 | 3 | 14.4.03.17-0011 | ФССЦ-2001, 14.4.03.17-0011, приказ Минстроя России №1039/пр от 30.12.2016г. | Лак электроизоляционный 318 | 1346 | 1009 | кг | кг | 1 | 0 | -1274984028 | 0.006 | 228.03 | 0 | 0 | 0 | 35.63 | 0 | 0 | 0 | 6.4 | 1 | 1 | 1 | 0 | 1 | 0 | 0 | 0 | 0.006 |  | 0 | 2 | 26844654 | 1 | 0 | 734 | 0 | 0 | 0 | 0 | 0 | 0 | 0 | 0 | 0 | 0 | 0 | 0 | 0 | 0 | 0 | 0 | 0 | 0 | 0 | 0 | 0 | 0 | 0.156 | 228.03 | 35.63 | 6.4 | 0
266 | 26834277 | 26844642 | 25200071 | 1 | 1 | 1 | 3 | 20.1.02.23-0082 | ФССЦ-2001, 20.1.02.23-0082, приказ Минстроя России №1039/пр от 30.12.2016г. | Перемычки гибкие, тип ПГС-50 | 1358 | 1010 | 10 шт. | 10 шт. | 10 | 0 | 1386890308 | 0.1 | 249.6 | 0 | 0 | 0 | 39 | 0 | 0 | 0 | 6.4 | 1 | 1 | 1 | 0 | 1 | 0 | 0 | 0 | 0.1 |  | 0 | 2 | 26844655 | 1 | 0 | 735 | 0 | 0 | 0 | 0 | 0 | 0 | 0 | 0 | 0 | 0 | 0 | 0 | 0 | 0 | 0 | 0 | 0 | 0 | 0 | 0 | 0 | 0 | 2.6 | 249.6 | 39 | 6.4 | 0
266 | 26834277 | 26844642 | 25221477 | 1 | 1 | 1 | 3 | 62.1.01.09-0005 | ФССЦ-2001, 62.1.01.09-0005, приказ Минстроя России №1039/пр от 30.12.2016г. | Выключатели автоматические «АВВ» 1Р 16А, характеристика С | 1354 | 1010 | шт. | шт. | 1 | 0 | 1093362897 | 0.30769 | 63.17 | 0 | 0 | 0 | 9.87 | 0 | 0 | 0 | 6.4 | 1 | 1 | 1 | 0 | 0 | 0 | 0 | 0 | 0.30769 |  | 0 | 1 | -1 | 0 | 0 |  | 0 | 0 | 0 | 0 | 0 | 0 | 0 | 0 | 0 | 0 | 0 | 0 | 0 | 0 | 0 | 0 | 0 | 0 | 0 | 0 | 0 | 0 | 8 | 63.17 | 9.87 | 6.4 | 0
266 | 26834277 | 26844642 | 25221483 | 1 | 1 | 1 | 3 | 62.1.01.09-0011 | ФССЦ-2001, 62.1.01.09-0011, приказ Минстроя России №1039/пр от 30.12.2016г. | Выключатели автоматические «АВВ» 2Р 16А, характеристика С | 1354 | 1010 | шт. | шт. | 1 | 0 | -1409578338 | 0.46154 | 133.76 | 0 | 0 | 0 | 20.9 | 0 | 0 | 0 | 6.4 | 1 | 1 | 1 | 0 | 0 | 0 | 0 | 0 | 0.46154 |  | 0 | 1 | -1 | 0 | 0 |  | 0 | 0 | 0 | 0 | 0 | 0 | 0 | 0 | 0 | 0 | 0 | 0 | 0 | 0 | 0 | 0 | 0 | 0 | 0 | 0 | 0 | 0 | 12 | 133.76 | 20.9 | 6.4 | 0
266 | 26834277 | 26844642 | 25221490 | 1 | 1 | 1 | 3 | 62.1.01.09-0018 | ФССЦ-2001, 62.1.01.09-0018, приказ Минстроя России №1039/пр от 30.12.2016г. | Выключатели автоматические «АВВ» 3Р 25А, характеристика С | 1354 | 1010 | шт. | шт. | 1 | 0 | -921357817 | 0.23077 | 189.57 | 0 | 0 | 0 | 29.62 | 0 | 0 | 0 | 6.4 | 1 | 1 | 1 | 0 | 0 | 0 | 0 | 0 | 0.23077 |  | 0 | 1 | -1 | 0 | 0 |  | 0 | 0 | 0 | 0 | 0 | 0 | 0 | 0 | 0 | 0 | 0 | 0 | 0 | 0 | 0 | 0 | 0 | 0 | 0 | 0 | 0 | 0 | 6 | 189.57 | 29.62 | 6.4 | 0
266 | 26834277 | 26844642 | 25147235 | 17 | 1 | 1 | 3 | 999-9950 |  | Вспомогательные ненормируемые материалы (2% от ОЗП) | 1374 | 1013 | РУБ | РУБ | 1 | 0 | -1731369543 | 0.3 | 1 | 0 | 0 | 0 | 1 | 0 | 0 | 0 | 1 | 1 | 1 | 1 | 0 | 1 | 0 | 0 | 0 | 0.3 |  | 0 | 2 | 26844656 | 1 | 0 | 736 | 0 | 0 | 0 | 0 | 0 | 0 | 0 | 0 | 0 | 0 | 0 | 0 | 0 | 0 | 0 | 0 | 0 | 0 | 0 | 0 | 0 | 0 | 7.8 | 1 | 1 | 1 | 0
273 | 26834263 | 26844892 | 25429015 | 1 | 1 | 1 | 1 | 1-100-54 |  | Рабочий среднего разряда 5.4 | 1191 | 1013 | чел.-ч. | чел.-ч. | 1 | 0 | -713621975 | 1.68 | 0 | 0 | 0 | 11.82 | 0 | 0 | 0 | 11.82 | 1 | 1 | 1 | 1 | 0 | 1 | 0 | 0 | 0 | 1.68 |  | 1 | 2 | 26844921 | 1 | 0 | 737 | 0 | 0 | 0 | 0 | 0 | 0 | 0 | 0 | 0 | 0 | 0 | 0 | 0 | 0 | 0 | 0 | 0 | 0 | 0 | 0 | 0 | 0 | 10.08 | 11.82 | 11.82 | 1 | 0
273 | 26834263 | 26844892 | 25148593 | 1 | 1 | 1 | 3 | 01.3.05.17-0002 | ФССЦ-2001, 01.3.05.17-0002, приказ Минстроя России №1039/пр от 30.12.2016г. | Канифоль сосновая | 1346 | 1009 | кг | кг | 1 | 0 | 1559187994 | 0.0004 | 27.74 | 0 | 0 | 0 | 27.74 | 0 | 0 | 0 | 1 | 1 | 1 | 1 | 0 | 1 | 0 | 0 | 0 | 0.0004 |  | 0 | 2 | 26844922 | 1 | 0 | 738 | 0 | 0 | 0 | 0 | 0 | 0 | 0 | 0 | 0 | 0 | 0 | 0 | 0 | 0 | 0 | 0 | 0 | 0 | 0 | 0 | 0 | 0 | 0.0024 | 27.74 | 27.74 | 1 | 0
273 | 26834263 | 26844892 | 25152746 | 1 | 1 | 1 | 3 | 01.7.15.07-0012 | ФССЦ-2001, 01.7.15.07-0012, приказ Минстроя России №1039/пр от 30.12.2016г. | Дюбели пластмассовые с шурупами 12х70 мм | 1355 | 1010 | 100 шт. | 100 шт. | 100 | 0 | -66531260 | 0.03 | 83 | 0 | 0 | 0 | 83 | 0 | 0 | 0 | 1 | 1 | 1 | 1 | 0 | 1 | 0 | 0 | 0 | 0.03 |  | 0 | 2 | 26844923 | 1 | 0 | 739 | 0 | 0 | 0 | 0 | 0 | 0 | 0 | 0 | 0 | 0 | 0 | 0 | 0 | 0 | 0 | 0 | 0 | 0 | 0 | 0 | 0 | 0 | 0.18 | 83 | 83 | 1 | 0
273 | 26834263 | 26844892 | 25154653 | 1 | 1 | 1 | 3 | 03.1.01.01-0002 | ФССЦ-2001, 03.1.01.01-0002, приказ Минстроя России №1039/пр от 30.12.2016г. | Гипсовые вяжущие, марка Г3 | 1348 | 1009 | т | т | 1000 | 0 | -1421715385 | 2e-05 | 729.98 | 0 | 0 | 0 | 729.98 | 0 | 0 | 0 | 1 | 1 | 1 | 1 | 0 | 1 | 0 | 0 | 0 | 2e-05 |  | 0 | 2 | 26844924 | 1 | 0 | 740 | 0 | 0 | 0 | 0 | 0 | 0 | 0 | 0 | 0 | 0 | 0 | 0 | 0 | 0 | 0 | 0 | 0 | 0 | 0 | 0 | 0 | 0 | 0.00012 | 729.98 | 729.98 | 1 | 0
273 | 26834263 | 26844892 | 25177689 | 1 | 1 | 1 | 3 | 10.3.02.03-0012 | ФССЦ-2001, 10.3.02.03-0012, приказ Минстроя России №1039/пр от 30.12.2016г. | Припои оловянно-свинцовые бессурьмянистые марки ПОС40 | 1346 | 1009 | кг | кг | 1 | 0 | -1726842289 | 0.004 | 65.75 | 0 | 0 | 0 | 65.75 | 0 | 0 | 0 | 1 | 1 | 1 | 1 | 0 | 1 | 0 | 0 | 0 | 0.004 |  | 0 | 2 | 26844925 | 1 | 0 | 741 | 0 | 0 | 0 | 0 | 0 | 0 | 0 | 0 | 0 | 0 | 0 | 0 | 0 | 0 | 0 | 0 | 0 | 0 | 0 | 0 | 0 | 0 | 0.024 | 65.75 | 65.75 | 1 | 0
273 | 26834263 | 26844892 | 25147235 | 17 | 1 | 1 | 3 | 999-9950 |  | Вспомогательные ненормируемые материалы (2% от ОЗП) | 1374 | 1013 | РУБ | РУБ | 1 | 0 | -1731369543 | 0.4 | 1 | 0 | 0 | 0 | 1 | 0 | 0 | 0 | 1 | 1 | 1 | 1 | 0 | 1 | 0 | 0 | 0 | 0.4 |  | 0 | 2 | 26844926 | 1 | 0 | 742 | 0 | 0 | 0 | 0 | 0 | 0 | 0 | 0 | 0 | 0 | 0 | 0 | 0 | 0 | 0 | 0 | 0 | 0 | 0 | 0 | 0 | 0 | 2.4 | 1 | 1 | 1 | 0
274 | 26834277 | 26844892 | 25429015 | 1 | 1 | 1 | 1 | 1-100-54 |  | Рабочий среднего разряда 5.4 | 1191 | 1013 | чел.-ч. | чел.-ч. | 1 | 0 | -713621975 | 1.68 | 0 | 0 | 0 | 75.65 | 0 | 0 | 0 | 11.82 | 1 | 1 | 1 | 6.4 | 0 | 1 | 0 | 0 | 0 | 1.68 |  | 1 | 2 | 26844921 | 1 | 0 | 743 | 0 | 0 | 0 | 0 | 0 | 0 | 0 | 0 | 0 | 0 | 0 | 0 | 0 | 0 | 0 | 0 | 0 | 0 | 0 | 0 | 0 | 0 | 10.08 | 75.65 | 11.82 | 6.4 | 0
274 | 26834277 | 26844892 | 25148593 | 1 | 1 | 1 | 3 | 01.3.05.17-0002 | ФССЦ-2001, 01.3.05.17-0002, приказ Минстроя России №1039/пр от 30.12.2016г. | Канифоль сосновая | 1346 | 1009 | кг | кг | 1 | 0 | 1559187994 | 0.0004 | 177.54 | 0 | 0 | 0 | 27.74 | 0 | 0 | 0 | 6.4 | 1 | 1 | 1 | 0 | 1 | 0 | 0 | 0 | 0.0004 |  | 0 | 2 | 26844922 | 1 | 0 | 744 | 0 | 0 | 0 | 0 | 0 | 0 | 0 | 0 | 0 | 0 | 0 | 0 | 0 | 0 | 0 | 0 | 0 | 0 | 0 | 0 | 0 | 0 | 0.0024 | 177.54 | 27.74 | 6.4 | 0
274 | 26834277 | 26844892 | 25152746 | 1 | 1 | 1 | 3 | 01.7.15.07-0012 | ФССЦ-2001, 01.7.15.07-0012, приказ Минстроя России №1039/пр от 30.12.2016г. | Дюбели пластмассовые с шурупами 12х70 мм | 1355 | 1010 | 100 шт. | 100 шт. | 100 | 0 | -66531260 | 0.03 | 531.2 | 0 | 0 | 0 | 83 | 0 | 0 | 0 | 6.4 | 1 | 1 | 1 | 0 | 1 | 0 | 0 | 0 | 0.03 |  | 0 | 2 | 26844923 | 1 | 0 | 745 | 0 | 0 | 0 | 0 | 0 | 0 | 0 | 0 | 0 | 0 | 0 | 0 | 0 | 0 | 0 | 0 | 0 | 0 | 0 | 0 | 0 | 0 | 0.18 | 531.2 | 83 | 6.4 | 0
274 | 26834277 | 26844892 | 25154653 | 1 | 1 | 1 | 3 | 03.1.01.01-0002 | ФССЦ-2001, 03.1.01.01-0002, приказ Минстроя России №1039/пр от 30.12.2016г. | Гипсовые вяжущие, марка Г3 | 1348 | 1009 | т | т | 1000 | 0 | -1421715385 | 2e-05 | 4671.87 | 0 | 0 | 0 | 729.98 | 0 | 0 | 0 | 6.4 | 1 | 1 | 1 | 0 | 1 | 0 | 0 | 0 | 2e-05 |  | 0 | 2 | 26844924 | 1 | 0 | 746 | 0 | 0 | 0 | 0 | 0 | 0 | 0 | 0 | 0 | 0 | 0 | 0 | 0 | 0 | 0 | 0 | 0 | 0 | 0 | 0 | 0 | 0 | 0.00012 | 4671.87 | 729.98 | 6.4 | 0
274 | 26834277 | 26844892 | 25177689 | 1 | 1 | 1 | 3 | 10.3.02.03-0012 | ФССЦ-2001, 10.3.02.03-0012, приказ Минстроя России №1039/пр от 30.12.2016г. | Припои оловянно-свинцовые бессурьмянистые марки ПОС40 | 1346 | 1009 | кг | кг | 1 | 0 | -1726842289 | 0.004 | 420.8 | 0 | 0 | 0 | 65.75 | 0 | 0 | 0 | 6.4 | 1 | 1 | 1 | 0 | 1 | 0 | 0 | 0 | 0.004 |  | 0 | 2 | 26844925 | 1 | 0 | 747 | 0 | 0 | 0 | 0 | 0 | 0 | 0 | 0 | 0 | 0 | 0 | 0 | 0 | 0 | 0 | 0 | 0 | 0 | 0 | 0 | 0 | 0 | 0.024 | 420.8 | 65.75 | 6.4 | 0
274 | 26834277 | 26844892 | 25147235 | 17 | 1 | 1 | 3 | 999-9950 |  | Вспомогательные ненормируемые материалы (2% от ОЗП) | 1374 | 1013 | РУБ | РУБ | 1 | 0 | -1731369543 | 0.4 | 1 | 0 | 0 | 0 | 1 | 0 | 0 | 0 | 1 | 1 | 1 | 1 | 0 | 1 | 0 | 0 | 0 | 0.4 |  | 0 | 2 | 26844926 | 1 | 0 | 748 | 0 | 0 | 0 | 0 | 0 | 0 | 0 | 0 | 0 | 0 | 0 | 0 | 0 | 0 | 0 | 0 | 0 | 0 | 0 | 0 | 0 | 0 | 2.4 | 1 | 1 | 1 | 0
275 | 26834263 | 26844907 | 25428833 | 1 | 1 | 1 | 1 | 1-100-42 |  | Рабочий среднего разряда 4.2 | 1191 | 1013 | чел.-ч. | чел.-ч. | 1 | 0 | 912892513 | 213.6 | 0 | 0 | 0 | 9.92 | 0 | 0 | 0 | 9.92 | 1 | 1 | 1 | 1 | 0 | 1 | 0 | 0 | 0 | 213.6 |  | 1 | 2 | 26844908 | 1 | 0 | 749 | 0 | 0 | 0 | 0 | 0 | 0 | 0 | 0 | 0 | 0 | 0 | 0 | 0 | 0 | 0 | 0 | 0 | 0 | 0 | 0 | 0 | 0 | 158.064 | 9.92 | 9.92 | 1 | 0
275 | 26834263 | 26844907 | 25412928 | 1 | 1 | 1 | 1 | 4-100-00 |  | Затраты труда машинистов | 1191 | 1013 | чел.-ч. | чел.-ч. | 1 | 0 | -1417349443 | 1.98 | 0 | 0 | 0 | 0 | 0 | 0 | 0 | 0 | 1 | 1 | 1 | 1 | 0 | 1 | 0 | 0 | 0 | 1.98 |  | 2 | 2 | 26844909 | 1 | 0 | 750 | 0 | 0 | 0 | 0 | 0 | 0 | 0 | 0 | 0 | 0 | 0 | 0 | 0 | 0 | 0 | 0 | 0 | 0 | 0 | 0 | 0 | 0 | 1.4652 | 0 | 0 | 1 | 0
275 | 26834263 | 26844907 | 25230220 | 1 | 1 | 1 | 2 | 91.05.05-014 | ФСЭМ-2001, 91.05.05-014, приказ Минстроя России №1039/пр от 30.12.2016г. | Краны на автомобильном ходу, грузоподъемность 10 т | 1368 | 1011 | маш.-ч | маш.-ч | 1 | 0 | -1718674368 | 0.99 | 0 | 111.99 | 13.5 | 0 | 0 | 111.99 | 13.5 | 0 | 1 | 1 | 1 | 1 | 0 | 1 | 0 | 0 | 0 | 0.99 |  | 0 | 2 | 26844910 | 1 | 0 | 751 | 0 | 0 | 0 | 0 | 0 | 0 | 0 | 0 | 0 | 0 | 0 | 0 | 0 | 0 | 0 | 0 | 0 | 0 | 0 | 0 | 0 | 0 | 0.7326 | 111.99 | 111.99 | 1 | 0
275 | 26834263 | 26844907 | 25231607 | 1 | 1 | 1 | 2 | 91.14.02-001 | ФСЭМ-2001, 91.14.02-001, приказ Минстроя России №1039/пр от 30.12.2016г. | Автомобили бортовые, грузоподъемность до 5 т | 1368 | 1011 | маш.-ч | маш.-ч | 1 | 0 | 1372534845 | 0.99 | 0 | 65.71 | 11.6 | 0 | 0 | 65.71 | 11.6 | 0 | 1 | 1 | 1 | 1 | 0 | 1 | 0 | 0 | 0 | 0.99 |  | 0 | 2 | 26844911 | 1 | 0 | 752 | 0 | 0 | 0 | 0 | 0 | 0 | 0 | 0 | 0 | 0 | 0 | 0 | 0 | 0 | 0 | 0 | 0 | 0 | 0 | 0 | 0 | 0 | 0.7326 | 65.71 | 65.71 | 1 | 0
275 | 26834263 | 26844907 | 25231911 | 1 | 1 | 1 | 2 | 91.17.04-233 | ФСЭМ-2001, 91.17.04-233, приказ Минстроя России №1039/пр от 30.12.2016г. | Установки для сварки ручной дуговой (постоянного тока) | 1368 | 1011 | маш.-ч | маш.-ч | 1 | 0 | -353815937 | 1.14 | 0 | 8.1 | 0 | 0 | 0 | 8.1 | 0 | 0 | 1 | 1 | 1 | 1 | 0 | 1 | 0 | 0 | 0 | 1.14 |  | 0 | 2 | 26844912 | 1 | 0 | 753 | 0 | 0 | 0 | 0 | 0 | 0 | 0 | 0 | 0 | 0 | 0 | 0 | 0 | 0 | 0 | 0 | 0 | 0 | 0 | 0 | 0 | 0 | 0.8436 | 8.1 | 8.1 | 1 | 0
275 | 26834263 | 26844907 | 25150263 | 1 | 1 | 1 | 3 | 01.7.06.05-0041 | ФССЦ-2001, 01.7.06.05-0041, приказ Минстроя России №1039/пр от 30.12.2016г. | Лента изоляционная прорезиненная односторонняя ширина 20 мм, толщина 0,25-0,35 мм | 1346 | 1009 | кг | кг | 1 | 0 | -1088866022 | 0.42 | 30.4 | 0 | 0 | 0 | 30.4 | 0 | 0 | 0 | 1 | 1 | 1 | 1 | 0 | 1 | 0 | 0 | 0 | 0.42 |  | 0 | 2 | 26844913 | 1 | 0 | 754 | 0 | 0 | 0 | 0 | 0 | 0 | 0 | 0 | 0 | 0 | 0 | 0 | 0 | 0 | 0 | 0 | 0 | 0 | 0 | 0 | 0 | 0 | 0.3108 | 30.4 | 30.4 | 1 | 0
275 | 26834263 | 26844907 | 25150275 | 1 | 1 | 1 | 3 | 01.7.06.07-0001 | ФССЦ-2001, 01.7.06.07-0001, приказ Минстроя России №1039/пр от 30.12.2016г. | Лента К226 | 1308 | 1003 | 100 м | 100 м | 100 | 0 | 568244124 | 0.1 | 120 | 0 | 0 | 0 | 120 | 0 | 0 | 0 | 1 | 1 | 1 | 1 | 0 | 1 | 0 | 0 | 0 | 0.1 |  | 0 | 2 | 26844914 | 1 | 0 | 755 | 0 | 0 | 0 | 0 | 0 | 0 | 0 | 0 | 0 | 0 | 0 | 0 | 0 | 0 | 0 | 0 | 0 | 0 | 0 | 0 | 0 | 0 | 0.074 | 120 | 120 | 1 | 0
275 | 26834263 | 26844907 | 25151427 | 1 | 1 | 1 | 3 | 01.7.11.07-0034 | ФССЦ-2001, 01.7.11.07-0034, приказ Минстроя России №1039/пр от 30.12.2016г. | Электроды диаметром 4 мм Э42А | 1346 | 1009 | кг | кг | 1 | 0 | 586013393 | 2.1 | 10.57 | 0 | 0 | 0 | 10.57 | 0 | 0 | 0 | 1 | 1 | 1 | 1 | 0 | 1 | 0 | 0 | 0 | 2.1 |  | 0 | 2 | 26844915 | 1 | 0 | 756 | 0 | 0 | 0 | 0 | 0 | 0 | 0 | 0 | 0 | 0 | 0 | 0 | 0 | 0 | 0 | 0 | 0 | 0 | 0 | 0 | 0 | 0 | 1.554 | 10.57 | 10.57 | 1 | 0
275 | 26834263 | 26844907 | 25152616 | 1 | 1 | 1 | 3 | 01.7.15.03-0042 | ФССЦ-2001, 01.7.15.03-0042, приказ Минстроя России №1039/пр от 30.12.2016г. | Болты с гайками и шайбами строительные | 1346 | 1009 | кг | кг | 1 | 0 | 103900845 | 10.4 | 9.04 | 0 | 0 | 0 | 9.04 | 0 | 0 | 0 | 1 | 1 | 1 | 1 | 0 | 1 | 0 | 0 | 0 | 10.4 |  | 0 | 2 | 26844916 | 1 | 0 | 757 | 0 | 0 | 0 | 0 | 0 | 0 | 0 | 0 | 0 | 0 | 0 | 0 | 0 | 0 | 0 | 0 | 0 | 0 | 0 | 0 | 0 | 0 | 7.696 | 9.04 | 9.04 | 1 | 0
275 | 26834263 | 26844907 | 25174136 | 1 | 1 | 1 | 3 | 08.3.07.01-0076 | ФССЦ-2001, 08.3.07.01-0076, приказ Минстроя России №1039/пр от 30.12.2016г. | Сталь полосовая, марка стали Ст3сп шириной 50-200 мм толщиной 4-5 мм | 1348 | 1009 | т | т | 1000 | 0 | -1598896989 | 0.15 | 5000 | 0 | 0 | 0 | 5000 | 0 | 0 | 0 | 1 | 1 | 1 | 1 | 0 | 1 | 0 | 0 | 0 | 0.15 |  | 0 | 2 | 26844917 | 1 | 0 | 758 | 0 | 0 | 0 | 0 | 0 | 0 | 0 | 0 | 0 | 0 | 0 | 0 | 0 | 0 | 0 | 0 | 0 | 0 | 0 | 0 | 0 | 0 | 0.111 | 5000 | 5000 | 1 | 0
275 | 26834263 | 26844907 | 25186459 | 1 | 1 | 1 | 3 | 14.4.02.09-0001 | ФССЦ-2001, 14.4.02.09-0001, приказ Минстроя России №1039/пр от 30.12.2016г. | Краска | 1346 | 1009 | кг | кг | 1 | 0 | 210558753 | 3 | 28.6 | 0 | 0 | 0 | 28.6 | 0 | 0 | 0 | 1 | 1 | 1 | 1 | 0 | 1 | 0 | 0 | 0 | 3 |  | 0 | 2 | 26844918 | 1 | 0 | 759 | 0 | 0 | 0 | 0 | 0 | 0 | 0 | 0 | 0 | 0 | 0 | 0 | 0 | 0 | 0 | 0 | 0 | 0 | 0 | 0 | 0 | 0 | 2.22 | 28.6 | 28.6 | 1 | 0
275 | 26834263 | 26844907 | 25147235 | 17 | 1 | 1 | 3 | 999-9950 |  | Вспомогательные ненормируемые материалы (2% от ОЗП) | 1374 | 1013 | РУБ | РУБ | 1 | 0 | -1731369543 | 42.38 | 1 | 0 | 0 | 0 | 1 | 0 | 0 | 0 | 1 | 1 | 1 | 1 | 0 | 1 | 0 | 0 | 0 | 42.38 |  | 0 | 2 | 26844919 | 1 | 0 | 760 | 0 | 0 | 0 | 0 | 0 | 0 | 0 | 0 | 0 | 0 | 0 | 0 | 0 | 0 | 0 | 0 | 0 | 0 | 0 | 0 | 0 | 0 | 31.3612 | 1 | 1 | 1 | 0
276 | 26834277 | 26844907 | 25428833 | 1 | 1 | 1 | 1 | 1-100-42 |  | Рабочий среднего разряда 4.2 | 1191 | 1013 | чел.-ч. | чел.-ч. | 1 | 0 | 912892513 | 213.6 | 0 | 0 | 0 | 63.49 | 0 | 0 | 0 | 9.92 | 1 | 1 | 1 | 6.4 | 0 | 1 | 0 | 0 | 0 | 213.6 |  | 1 | 2 | 26844908 | 1 | 0 | 761 | 0 | 0 | 0 | 0 | 0 | 0 | 0 | 0 | 0 | 0 | 0 | 0 | 0 | 0 | 0 | 0 | 0 | 0 | 0 | 0 | 0 | 0 | 158.064 | 63.49 | 9.92 | 6.4 | 0
276 | 26834277 | 26844907 | 25412928 | 1 | 1 | 1 | 1 | 4-100-00 |  | Затраты труда машинистов | 1191 | 1013 | чел.-ч. | чел.-ч. | 1 | 0 | -1417349443 | 1.98 | 0 | 0 | 0 | 0 | 0 | 0 | 0 | 0 | 1 | 1 | 6.4 | 1 | 0 | 1 | 0 | 0 | 0 | 1.98 |  | 2 | 2 | 26844909 | 1 | 0 | 762 | 0 | 0 | 0 | 0 | 0 | 0 | 0 | 0 | 0 | 0 | 0 | 0 | 0 | 0 | 0 | 0 | 0 | 0 | 0 | 0 | 0 | 0 | 1.4652 | 0 | 0 | 1 | 0
276 | 26834277 | 26844907 | 25230220 | 1 | 1 | 1 | 2 | 91.05.05-014 | ФСЭМ-2001, 91.05.05-014, приказ Минстроя России №1039/пр от 30.12.2016г. | Краны на автомобильном ходу, грузоподъемность 10 т | 1368 | 1011 | маш.-ч | маш.-ч | 1 | 0 | -1718674368 | 0.99 | 0 | 716.74 | 13.5 | 0 | 0 | 111.99 | 13.5 | 0 | 1 | 6.4 | 1 | 1 | 0 | 1 | 0 | 0 | 0 | 0.99 |  | 0 | 2 | 26844910 | 1 | 0 | 763 | 0 | 0 | 0 | 0 | 0 | 0 | 0 | 0 | 0 | 0 | 0 | 0 | 0 | 0 | 0 | 0 | 0 | 0 | 0 | 0 | 0 | 0 | 0.7326 | 716.74 | 111.99 | 6.4 | 0
276 | 26834277 | 26844907 | 25231607 | 1 | 1 | 1 | 2 | 91.14.02-001 | ФСЭМ-2001, 91.14.02-001, приказ Минстроя России №1039/пр от 30.12.2016г. | Автомобили бортовые, грузоподъемность до 5 т | 1368 | 1011 | маш.-ч | маш.-ч | 1 | 0 | 1372534845 | 0.99 | 0 | 420.54 | 11.6 | 0 | 0 | 65.71 | 11.6 | 0 | 1 | 6.4 | 1 | 1 | 0 | 1 | 0 | 0 | 0 | 0.99 |  | 0 | 2 | 26844911 | 1 | 0 | 764 | 0 | 0 | 0 | 0 | 0 | 0 | 0 | 0 | 0 | 0 | 0 | 0 | 0 | 0 | 0 | 0 | 0 | 0 | 0 | 0 | 0 | 0 | 0.7326 | 420.54 | 65.71 | 6.4 | 0
276 | 26834277 | 26844907 | 25231911 | 1 | 1 | 1 | 2 | 91.17.04-233 | ФСЭМ-2001, 91.17.04-233, приказ Минстроя России №1039/пр от 30.12.2016г. | Установки для сварки ручной дуговой (постоянного тока) | 1368 | 1011 | маш.-ч | маш.-ч | 1 | 0 | -353815937 | 1.14 | 0 | 51.84 | 0 | 0 | 0 | 8.1 | 0 | 0 | 1 | 6.4 | 1 | 1 | 0 | 1 | 0 | 0 | 0 | 1.14 |  | 0 | 2 | 26844912 | 1 | 0 | 765 | 0 | 0 | 0 | 0 | 0 | 0 | 0 | 0 | 0 | 0 | 0 | 0 | 0 | 0 | 0 | 0 | 0 | 0 | 0 | 0 | 0 | 0 | 0.8436 | 51.84 | 8.1 | 6.4 | 0
276 | 26834277 | 26844907 | 25150263 | 1 | 1 | 1 | 3 | 01.7.06.05-0041 | ФССЦ-2001, 01.7.06.05-0041, приказ Минстроя России №1039/пр от 30.12.2016г. | Лента изоляционная прорезиненная односторонняя ширина 20 мм, толщина 0,25-0,35 мм | 1346 | 1009 | кг | кг | 1 | 0 | -1088866022 | 0.42 | 194.56 | 0 | 0 | 0 | 30.4 | 0 | 0 | 0 | 6.4 | 1 | 1 | 1 | 0 | 1 | 0 | 0 | 0 | 0.42 |  | 0 | 2 | 26844913 | 1 | 0 | 766 | 0 | 0 | 0 | 0 | 0 | 0 | 0 | 0 | 0 | 0 | 0 | 0 | 0 | 0 | 0 | 0 | 0 | 0 | 0 | 0 | 0 | 0 | 0.3108 | 194.56 | 30.4 | 6.4 | 0
276 | 26834277 | 26844907 | 25150275 | 1 | 1 | 1 | 3 | 01.7.06.07-0001 | ФССЦ-2001, 01.7.06.07-0001, приказ Минстроя России №1039/пр от 30.12.2016г. | Лента К226 | 1308 | 1003 | 100 м | 100 м | 100 | 0 | 568244124 | 0.1 | 768 | 0 | 0 | 0 | 120 | 0 | 0 | 0 | 6.4 | 1 | 1 | 1 | 0 | 1 | 0 | 0 | 0 | 0.1 |  | 0 | 2 | 26844914 | 1 | 0 | 767 | 0 | 0 | 0 | 0 | 0 | 0 | 0 | 0 | 0 | 0 | 0 | 0 | 0 | 0 | 0 | 0 | 0 | 0 | 0 | 0 | 0 | 0 | 0.074 | 768 | 120 | 6.4 | 0
276 | 26834277 | 26844907 | 25151427 | 1 | 1 | 1 | 3 | 01.7.11.07-0034 | ФССЦ-2001, 01.7.11.07-0034, приказ Минстроя России №1039/пр от 30.12.2016г. | Электроды диаметром 4 мм Э42А | 1346 | 1009 | кг | кг | 1 | 0 | 586013393 | 2.1 | 67.65 | 0 | 0 | 0 | 10.57 | 0 | 0 | 0 | 6.4 | 1 | 1 | 1 | 0 | 1 | 0 | 0 | 0 | 2.1 |  | 0 | 2 | 26844915 | 1 | 0 | 768 | 0 | 0 | 0 | 0 | 0 | 0 | 0 | 0 | 0 | 0 | 0 | 0 | 0 | 0 | 0 | 0 | 0 | 0 | 0 | 0 | 0 | 0 | 1.554 | 67.65 | 10.57 | 6.4 | 0
276 | 26834277 | 26844907 | 25152616 | 1 | 1 | 1 | 3 | 01.7.15.03-0042 | ФССЦ-2001, 01.7.15.03-0042, приказ Минстроя России №1039/пр от 30.12.2016г. | Болты с гайками и шайбами строительные | 1346 | 1009 | кг | кг | 1 | 0 | 103900845 | 10.4 | 57.86 | 0 | 0 | 0 | 9.04 | 0 | 0 | 0 | 6.4 | 1 | 1 | 1 | 0 | 1 | 0 | 0 | 0 | 10.4 |  | 0 | 2 | 26844916 | 1 | 0 | 769 | 0 | 0 | 0 | 0 | 0 | 0 | 0 | 0 | 0 | 0 | 0 | 0 | 0 | 0 | 0 | 0 | 0 | 0 | 0 | 0 | 0 | 0 | 7.696 | 57.86 | 9.04 | 6.4 | 0
276 | 26834277 | 26844907 | 25174136 | 1 | 1 | 1 | 3 | 08.3.07.01-0076 | ФССЦ-2001, 08.3.07.01-0076, приказ Минстроя России №1039/пр от 30.12.2016г. | Сталь полосовая, марка стали Ст3сп шириной 50-200 мм толщиной 4-5 мм | 1348 | 1009 | т | т | 1000 | 0 | -1598896989 | 0.15 | 32000 | 0 | 0 | 0 | 5000 | 0 | 0 | 0 | 6.4 | 1 | 1 | 1 | 0 | 1 | 0 | 0 | 0 | 0.15 |  | 0 | 2 | 26844917 | 1 | 0 | 770 | 0 | 0 | 0 | 0 | 0 | 0 | 0 | 0 | 0 | 0 | 0 | 0 | 0 | 0 | 0 | 0 | 0 | 0 | 0 | 0 | 0 | 0 | 0.111 | 32000 | 5000 | 6.4 | 0
276 | 26834277 | 26844907 | 25186459 | 1 | 1 | 1 | 3 | 14.4.02.09-0001 | ФССЦ-2001, 14.4.02.09-0001, приказ Минстроя России №1039/пр от 30.12.2016г. | Краска | 1346 | 1009 | кг | кг | 1 | 0 | 210558753 | 3 | 183.04 | 0 | 0 | 0 | 28.6 | 0 | 0 | 0 | 6.4 | 1 | 1 | 1 | 0 | 1 | 0 | 0 | 0 | 3 |  | 0 | 2 | 26844918 | 1 | 0 | 771 | 0 | 0 | 0 | 0 | 0 | 0 | 0 | 0 | 0 | 0 | 0 | 0 | 0 | 0 | 0 | 0 | 0 | 0 | 0 | 0 | 0 | 0 | 2.22 | 183.04 | 28.6 | 6.4 | 0
276 | 26834277 | 26844907 | 25147235 | 17 | 1 | 1 | 3 | 999-9950 |  | Вспомогательные ненормируемые материалы (2% от ОЗП) | 1374 | 1013 | РУБ | РУБ | 1 | 0 | -1731369543 | 42.38 | 1 | 0 | 0 | 0 | 1 | 0 | 0 | 0 | 1 | 1 | 1 | 1 | 0 | 1 | 0 | 0 | 0 | 42.38 |  | 0 | 2 | 26844919 | 1 | 0 | 772 | 0 | 0 | 0 | 0 | 0 | 0 | 0 | 0 | 0 | 0 | 0 | 0 | 0 | 0 | 0 | 0 | 0 | 0 | 0 | 0 | 0 | 0 | 31.3612 | 1 | 1 | 1 | 0
277 | 26834263 | 26844930 | 25866764 | 1 | 1 | 1 | 1 | 2-300-20 |  | Техник по наладке и испытаниям, категория II | 1191 | 1013 | чел.-ч. | чел.-ч. | 1 | 0 | -1309109184 | 0.65 | 0 | 0 | 0 | 9.17 | 0 | 0 | 0 | 9.17 | 1 | 1 | 1 | 1 | 0 | 1 | 0 | 0 | 0 | 0.65 |  | 1 | 2 | 26844933 | 1 | 0 | 773 | 0 | 0 | 0 | 0 | 0 | 0 | 0 | 0 | 0 | 0 | 0 | 0 | 0 | 0 | 0 | 0 | 0 | 0 | 0 | 0 | 0 | 0 | 16.9 | 9.17 | 9.17 | 1 | 0
277 | 26834263 | 26844930 | 25866818 | 1 | 1 | 1 | 1 | 2-400-20 |  | Инженер по наладке и испытаниям, категория II | 1191 | 1013 | чел.-ч. | чел.-ч. | 1 | 0 | 1818203118 | 0.97 | 0 | 0 | 0 | 14.09 | 0 | 0 | 0 | 14.09 | 1 | 1 | 1 | 1 | 0 | 1 | 0 | 0 | 0 | 0.97 |  | 1 | 2 | 26844934 | 1 | 0 | 774 | 0 | 0 | 0 | 0 | 0 | 0 | 0 | 0 | 0 | 0 | 0 | 0 | 0 | 0 | 0 | 0 | 0 | 0 | 0 | 0 | 0 | 0 | 25.22 | 14.09 | 14.09 | 1 | 0
278 | 26834277 | 26844930 | 25866764 | 1 | 1 | 1 | 1 | 2-300-20 |  | Техник по наладке и испытаниям, категория II | 1191 | 1013 | чел.-ч. | чел.-ч. | 1 | 0 | -1309109184 | 0.65 | 0 | 0 | 0 | 58.69 | 0 | 0 | 0 | 9.17 | 1 | 1 | 1 | 6.4 | 0 | 1 | 0 | 0 | 0 | 0.65 |  | 1 | 2 | 26844933 | 1 | 0 | 775 | 0 | 0 | 0 | 0 | 0 | 0 | 0 | 0 | 0 | 0 | 0 | 0 | 0 | 0 | 0 | 0 | 0 | 0 | 0 | 0 | 0 | 0 | 16.9 | 58.69 | 9.17 | 6.4 | 0
278 | 26834277 | 26844930 | 25866818 | 1 | 1 | 1 | 1 | 2-400-20 |  | Инженер по наладке и испытаниям, категория II | 1191 | 1013 | чел.-ч. | чел.-ч. | 1 | 0 | 1818203118 | 0.97 | 0 | 0 | 0 | 90.18 | 0 | 0 | 0 | 14.09 | 1 | 1 | 1 | 6.4 | 0 | 1 | 0 | 0 | 0 | 0.97 |  | 1 | 2 | 26844934 | 1 | 0 | 776 | 0 | 0 | 0 | 0 | 0 | 0 | 0 | 0 | 0 | 0 | 0 | 0 | 0 | 0 | 0 | 0 | 0 | 0 | 0 | 0 | 0 | 0 | 25.22 | 90.18 | 14.09 | 6.4 | 0
279 | 26834263 | 26844966 | 9649895 | 1 | 1 | 1 | 1 | 0-3306 |  | Электромонтажник-наладчик 6 разряда | 1369 | 1013 | чел.-ч | чел.-ч | 1 | 0 | -282810609 | 0.16 | 0 | 0 | 0 | 12.92 | 0 | 0 | 0 | 12.92 | 1 | 1 | 1 | 1 | 0 | 1 | 0 | 0 | 0 | 0.16 |  | 1 | 2 | 26844969 | 1 | 0 | 777 | 0 | 0 | 0 | 0 | 0 | 0 | 0 | 0 | 0 | 0 | 0 | 0 | 0 | 0 | 0 | 0 | 0 | 0 | 0 | 0 | 0 | 0 | 4.16 | 12.92 | 12.92 | 1 | 0
279 | 26834263 | 26844966 | 5510902 | 1 | 1 | 1 | 1 | 2-0023 |  | Инженер по наладке и испытаниям III категории | 1369 | 1013 | чел.-ч | чел.-ч | 1 | 0 | -534561650 | 0.16 | 0 | 0 | 0 | 12.69 | 0 | 0 | 0 | 12.69 | 1 | 1 | 1 | 1 | 0 | 1 | 0 | 0 | 0 | 0.16 |  | 1 | 2 | 26844970 | 1 | 0 | 778 | 0 | 0 | 0 | 0 | 0 | 0 | 0 | 0 | 0 | 0 | 0 | 0 | 0 | 0 | 0 | 0 | 0 | 0 | 0 | 0 | 0 | 0 | 4.16 | 12.69 | 12.69 | 1 | 0
280 | 26834277 | 26844966 | 9649895 | 1 | 1 | 1 | 1 | 0-3306 |  | Электромонтажник-наладчик 6 разряда | 1369 | 1013 | чел.-ч | чел.-ч | 1 | 0 | -282810609 | 0.16 | 0 | 0 | 0 | 82.69 | 0 | 0 | 0 | 12.92 | 1 | 1 | 1 | 6.4 | 0 | 1 | 0 | 0 | 0 | 0.16 |  | 1 | 2 | 26844969 | 1 | 0 | 779 | 0 | 0 | 0 | 0 | 0 | 0 | 0 | 0 | 0 | 0 | 0 | 0 | 0 | 0 | 0 | 0 | 0 | 0 | 0 | 0 | 0 | 0 | 4.16 | 82.69 | 12.92 | 6.4 | 0
280 | 26834277 | 26844966 | 5510902 | 1 | 1 | 1 | 1 | 2-0023 |  | Инженер по наладке и испытаниям III категории | 1369 | 1013 | чел.-ч | чел.-ч | 1 | 0 | -534561650 | 0.16 | 0 | 0 | 0 | 81.22 | 0 | 0 | 0 | 12.69 | 1 | 1 | 1 | 6.4 | 0 | 1 | 0 | 0 | 0 | 0.16 |  | 1 | 2 | 26844970 | 1 | 0 | 780 | 0 | 0 | 0 | 0 | 0 | 0 | 0 | 0 | 0 | 0 | 0 | 0 | 0 | 0 | 0 | 0 | 0 | 0 | 0 | 0 | 0 | 0 | 4.16 | 81.22 | 12.69 | 6.4 | 0
281 | 26834263 | 26844963 | 25867731 | 1 | 1 | 1 | 1 | 2-200-60 |  | Электромонтажник-наладчик, разряд VI | 1191 | 1013 | чел.-ч. | чел.-ч. | 1 | 0 | -1166887252 | 0.61 | 0 | 0 | 0 | 12.92 | 0 | 0 | 0 | 12.92 | 1 | 1 | 1 | 1 | 0 | 1 | 0 | 0 | 0 | 0.61 |  | 1 | 2 | 26844964 | 1 | 0 | 781 | 0 | 0 | 0 | 0 | 0 | 0 | 0 | 0 | 0 | 0 | 0 | 0 | 0 | 0 | 0 | 0 | 0 | 0 | 0 | 0 | 0 | 0 | 46.36 | 12.92 | 12.92 | 1 | 0
281 | 26834263 | 26844963 | 25866768 | 1 | 1 | 1 | 1 | 2-400-30 |  | Инженер по наладке и испытаниям, категория III | 1191 | 1013 | чел.-ч. | чел.-ч. | 1 | 0 | 1776637054 | 0.61 | 0 | 0 | 0 | 12.69 | 0 | 0 | 0 | 12.69 | 1 | 1 | 1 | 1 | 0 | 1 | 0 | 0 | 0 | 0.61 |  | 1 | 2 | 26844965 | 1 | 0 | 782 | 0 | 0 | 0 | 0 | 0 | 0 | 0 | 0 | 0 | 0 | 0 | 0 | 0 | 0 | 0 | 0 | 0 | 0 | 0 | 0 | 0 | 0 | 46.36 | 12.69 | 12.69 | 1 | 0
282 | 26834277 | 26844963 | 25867731 | 1 | 1 | 1 | 1 | 2-200-60 |  | Электромонтажник-наладчик, разряд VI | 1191 | 1013 | чел.-ч. | чел.-ч. | 1 | 0 | -1166887252 | 0.61 | 0 | 0 | 0 | 82.69 | 0 | 0 | 0 | 12.92 | 1 | 1 | 1 | 6.4 | 0 | 1 | 0 | 0 | 0 | 0.61 |  | 1 | 2 | 26844964 | 1 | 0 | 783 | 0 | 0 | 0 | 0 | 0 | 0 | 0 | 0 | 0 | 0 | 0 | 0 | 0 | 0 | 0 | 0 | 0 | 0 | 0 | 0 | 0 | 0 | 46.36 | 82.69 | 12.92 | 6.4 | 0
282 | 26834277 | 26844963 | 25866768 | 1 | 1 | 1 | 1 | 2-400-30 |  | Инженер по наладке и испытаниям, категория III | 1191 | 1013 | чел.-ч. | чел.-ч. | 1 | 0 | 1776637054 | 0.61 | 0 | 0 | 0 | 81.22 | 0 | 0 | 0 | 12.69 | 1 | 1 | 1 | 6.4 | 0 | 1 | 0 | 0 | 0 | 0.61 |  | 1 | 2 | 26844965 | 1 | 0 | 784 | 0 | 0 | 0 | 0 | 0 | 0 | 0 | 0 | 0 | 0 | 0 | 0 | 0 | 0 | 0 | 0 | 0 | 0 | 0 | 0 | 0 | 0 | 46.36 | 81.22 | 12.69 | 6.4 | 0

## EtalonRes
28 | 26834298 | 26834297 | 25416200 | 1 | 1 | 1 | 1 | 1-100-24 |  | Рабочий среднего разряда 2.4 | 1191 | 1013 | чел.-ч. | чел.-ч. | 1 | 103.91 | 0 | 0 | 0 | 8.09 | 0 | 1 | 1 |  | 103.91 | 2 | 26834298 | 1 | 0 | 0 | 0 | 0 | 0 | 0 | 0 | 0
28 | 26834299 | 26834297 | 25412928 | 1 | 1 | 1 | 1 | 4-100-00 |  | Затраты труда машинистов | 1191 | 1013 | чел.-ч. | чел.-ч. | 1 | 7.74 | 0 | 0 | 0 | 0 | 0 | 1 | 2 |  | 7.74 | 2 | 26834299 | 2 | 0 | 0 | 0 | 0 | 0 | 0 | 0 | 0
28 | 26834300 | 26834297 | 25230514 | 1 | 1 | 1 | 2 | 91.06.06-048 | ФСЭМ-2001, 91.06.06-048, приказ Минстроя России №1039/пр от 30.12.2016г. | Подъемники одномачтовые, грузоподъемность до 500 кг, высота подъема 45 м | 1368 | 1011 | маш.-ч | маш.-ч | 1 | 7.74 | 0 | 31.26 | 13.5 | 0 | 0 | 1 | 0 |  | 7.74 | 2 | 26834300 | 3 | 0 | 0 | 0 | 0 | 0 | 0 | 0 | 0
29 | 26834298 | 26834297 | 25416200 | 1 | 1 | 1 | 1 | 1-100-24 |  | Рабочий среднего разряда 2.4 | 1191 | 1013 | чел.-ч. | чел.-ч. | 1 | 103.91 | 0 | 0 | 0 | 8.09 | 0 | 1 | 1 |  | 103.91 | 2 | 26834298 | 4 | 0 | 0 | 0 | 0 | 0 | 0 | 0 | 0
29 | 26834299 | 26834297 | 25412928 | 1 | 1 | 1 | 1 | 4-100-00 |  | Затраты труда машинистов | 1191 | 1013 | чел.-ч. | чел.-ч. | 1 | 7.74 | 0 | 0 | 0 | 0 | 0 | 1 | 2 |  | 7.74 | 2 | 26834299 | 5 | 0 | 0 | 0 | 0 | 0 | 0 | 0 | 0
29 | 26834300 | 26834297 | 25230514 | 1 | 1 | 1 | 2 | 91.06.06-048 | ФСЭМ-2001, 91.06.06-048, приказ Минстроя России №1039/пр от 30.12.2016г. | Подъемники одномачтовые, грузоподъемность до 500 кг, высота подъема 45 м | 1368 | 1011 | маш.-ч | маш.-ч | 1 | 7.74 | 0 | 31.26 | 13.5 | 0 | 0 | 1 | 0 |  | 7.74 | 2 | 26834300 | 6 | 0 | 0 | 0 | 0 | 0 | 0 | 0 | 0
30 | 26834302 | 26834301 | 25428833 | 1 | 1 | 1 | 1 | 1-100-42 |  | Рабочий среднего разряда 4.2 | 1191 | 1013 | чел.-ч. | чел.-ч. | 1 | 2.4 | 0 | 0 | 0 | 9.92 | 0 | 1 | 1 | )*0,7 | 1.68 | 2 | 26834302 | 7 | 0 | 0 | 0 | 0 | 0 | 0 | 0 | 0
30 | 26834303 | 26834301 | 25412928 | 1 | 1 | 1 | 1 | 4-100-00 |  | Затраты труда машинистов | 1191 | 1013 | чел.-ч. | чел.-ч. | 1 | 0.17 | 0 | 0 | 0 | 0 | 0 | 1 | 2 | )*0,7 | 0.119 | 2 | 26834303 | 8 | 0 | 0 | 0 | 0 | 0 | 0 | 0 | 0
30 | 26834304 | 26834301 | 25231607 | 1 | 1 | 1 | 2 | 91.14.02-001 | ФСЭМ-2001, 91.14.02-001, приказ Минстроя России №1039/пр от 30.12.2016г. | Автомобили бортовые, грузоподъемность до 5 т | 1368 | 1011 | маш.-ч | маш.-ч | 1 | 0.17 | 0 | 65.71 | 11.6 | 0 | 0 | 1 | 0 | )*0,7 | 0.119 | 2 | 26834304 | 9 | 0 | 0 | 0 | 0 | 0 | 0 | 0 | 0
30 | 26834305 | 26834301 | 25231911 | 1 | 1 | 1 | 2 | 91.17.04-233 | ФСЭМ-2001, 91.17.04-233, приказ Минстроя России №1039/пр от 30.12.2016г. | Установки для сварки ручной дуговой (постоянного тока) | 1368 | 1011 | маш.-ч | маш.-ч | 1 | 0.4 | 0 | 8.1 | 0 | 0 | 0 | 1 | 0 | )*0,7 | 0.28 | 2 | 26834305 | 10 | 0 | 0 | 0 | 0 | 0 | 0 | 0 | 0
30 | 26834306 | 26834301 | 25145057 | 17 | 1 | 1 | 3 | 01.7.04.11 |  | Скобяные изделия | 1035 | 1013 | компл. | компл. | 1 | 0 | 0 | 0 | 0 | 0 | 1 | 0 | 0 | )*0 | 0 | 3 | -1 |  | 0 | 0 | 0 | 0 | 0 | 0 | 0 | 0
30 | 26834307 | 26834301 | 25151425 | 1 | 1 | 1 | 3 | 01.7.11.07-0032 | ФССЦ-2001, 01.7.11.07-0032, приказ Минстроя России №1039/пр от 30.12.2016г. | Электроды диаметром 4 мм Э42 | 1348 | 1009 | т | т | 1000 | 0.0001 | 10315.01 | 0 | 0 | 0 | 0 | 1 | 0 | )*0 | 0 | 2 | 26834307 | 11 | 0 | 0 | 0 | 0 | 0 | 0 | 0 | 0
30 | 26834308 | 26834301 | 25145062 | 17 | 1 | 1 | 3 | 07.1.01.03 |  | Блоки дверные металлические | 1327 | 1005 | м2 | м2 | 1 | 1 | 0 | 0 | 0 | 0 | 0 | 0 | 0 | )*0 | 0 | 3 | -1 |  | 0 | 0 | 0 | 0 | 0 | 0 | 0 | 0
30 | 26834309 | 26834301 | 25174666 | 1 | 1 | 1 | 3 | 08.4.01.02-0011 | ФССЦ-2001, 08.4.01.02-0011, приказ Минстроя России №1039/пр от 30.12.2016г. | Детали закладные и накладные изготовленные без применения сварки, гнутья, сверления (пробивки) отверстий поставляемые отдельно | 1348 | 1009 | т | т | 1000 | 0.003 | 5804 | 0 | 0 | 0 | 0 | 1 | 0 | )*0 | 0 | 2 | 26834309 | 12 | 0 | 0 | 0 | 0 | 0 | 0 | 0 | 0
30 | 26834310 | 26834301 | 25186953 | 1 | 1 | 1 | 3 | 14.5.01.10-0025 | ФССЦ-2001, 14.5.01.10-0025, приказ Минстроя России №1039/пр от 30.12.2016г. | Пена монтажная для герметизации стыков в баллончике емкостью 0,85 л | 1354 | 1010 | шт. | шт. | 1 | 0.1 | 72.8 | 0 | 0 | 0 | 0 | 1 | 0 | )*0 | 0 | 2 | 26834310 | 13 | 0 | 0 | 0 | 0 | 0 | 0 | 0 | 0
31 | 26834302 | 26834301 | 25428833 | 1 | 1 | 1 | 1 | 1-100-42 |  | Рабочий среднего разряда 4.2 | 1191 | 1013 | чел.-ч. | чел.-ч. | 1 | 2.4 | 0 | 0 | 0 | 9.92 | 0 | 1 | 1 | )*0,7 | 1.68 | 2 | 26834302 | 14 | 0 | 0 | 0 | 0 | 0 | 0 | 0 | 0
31 | 26834303 | 26834301 | 25412928 | 1 | 1 | 1 | 1 | 4-100-00 |  | Затраты труда машинистов | 1191 | 1013 | чел.-ч. | чел.-ч. | 1 | 0.17 | 0 | 0 | 0 | 0 | 0 | 1 | 2 | )*0,7 | 0.119 | 2 | 26834303 | 15 | 0 | 0 | 0 | 0 | 0 | 0 | 0 | 0
31 | 26834304 | 26834301 | 25231607 | 1 | 1 | 1 | 2 | 91.14.02-001 | ФСЭМ-2001, 91.14.02-001, приказ Минстроя России №1039/пр от 30.12.2016г. | Автомобили бортовые, грузоподъемность до 5 т | 1368 | 1011 | маш.-ч | маш.-ч | 1 | 0.17 | 0 | 65.71 | 11.6 | 0 | 0 | 1 | 0 | )*0,7 | 0.119 | 2 | 26834304 | 16 | 0 | 0 | 0 | 0 | 0 | 0 | 0 | 0
31 | 26834305 | 26834301 | 25231911 | 1 | 1 | 1 | 2 | 91.17.04-233 | ФСЭМ-2001, 91.17.04-233, приказ Минстроя России №1039/пр от 30.12.2016г. | Установки для сварки ручной дуговой (постоянного тока) | 1368 | 1011 | маш.-ч | маш.-ч | 1 | 0.4 | 0 | 8.1 | 0 | 0 | 0 | 1 | 0 | )*0,7 | 0.28 | 2 | 26834305 | 17 | 0 | 0 | 0 | 0 | 0 | 0 | 0 | 0
31 | 26834306 | 26834301 | 25145057 | 17 | 1 | 1 | 3 | 01.7.04.11 |  | Скобяные изделия | 1035 | 1013 | компл. | компл. | 1 | 0 | 0 | 0 | 0 | 0 | 1 | 0 | 0 | )*0 | 0 | 3 | -1 |  | 0 | 0 | 0 | 0 | 0 | 0 | 0 | 0
31 | 26834307 | 26834301 | 25151425 | 1 | 1 | 1 | 3 | 01.7.11.07-0032 | ФССЦ-2001, 01.7.11.07-0032, приказ Минстроя России №1039/пр от 30.12.2016г. | Электроды диаметром 4 мм Э42 | 1348 | 1009 | т | т | 1000 | 0.0001 | 10315.01 | 0 | 0 | 0 | 0 | 1 | 0 | )*0 | 0 | 2 | 26834307 | 18 | 0 | 0 | 0 | 0 | 0 | 0 | 0 | 0
31 | 26834308 | 26834301 | 25145062 | 17 | 1 | 1 | 3 | 07.1.01.03 |  | Блоки дверные металлические | 1327 | 1005 | м2 | м2 | 1 | 1 | 0 | 0 | 0 | 0 | 0 | 0 | 0 | )*0 | 0 | 3 | -1 |  | 0 | 0 | 0 | 0 | 0 | 0 | 0 | 0
31 | 26834309 | 26834301 | 25174666 | 1 | 1 | 1 | 3 | 08.4.01.02-0011 | ФССЦ-2001, 08.4.01.02-0011, приказ Минстроя России №1039/пр от 30.12.2016г. | Детали закладные и накладные изготовленные без применения сварки, гнутья, сверления (пробивки) отверстий поставляемые отдельно | 1348 | 1009 | т | т | 1000 | 0.003 | 5804 | 0 | 0 | 0 | 0 | 1 | 0 | )*0 | 0 | 2 | 26834309 | 19 | 0 | 0 | 0 | 0 | 0 | 0 | 0 | 0
31 | 26834310 | 26834301 | 25186953 | 1 | 1 | 1 | 3 | 14.5.01.10-0025 | ФССЦ-2001, 14.5.01.10-0025, приказ Минстроя России №1039/пр от 30.12.2016г. | Пена монтажная для герметизации стыков в баллончике емкостью 0,85 л | 1354 | 1010 | шт. | шт. | 1 | 0.1 | 72.8 | 0 | 0 | 0 | 0 | 1 | 0 | )*0 | 0 | 2 | 26834310 | 20 | 0 | 0 | 0 | 0 | 0 | 0 | 0 | 0
32 | 26840846 | 26840822 | 25412930 | 1 | 1 | 1 | 1 | 1-100-38 |  | Рабочий среднего разряда 3.8 | 1191 | 1013 | чел.-ч. | чел.-ч. | 1 | 19.38 | 0 | 0 | 0 | 9.4 | 0 | 1 | 1 | )*0,7 | 13.566 | 2 | 26840823 | 21 | 0 | 0 | 0 | 0 | 0 | 0 | 0 | 0
32 | 26840847 | 26840822 | 25412928 | 1 | 1 | 1 | 1 | 4-100-00 |  | Затраты труда машинистов | 1191 | 1013 | чел.-ч. | чел.-ч. | 1 | 1.47 | 0 | 0 | 0 | 0 | 0 | 1 | 2 | )*0,7 | 1.029 | 2 | 26840824 | 22 | 0 | 0 | 0 | 0 | 0 | 0 | 0 | 0
32 | 26840848 | 26840822 | 25230140 | 1 | 1 | 1 | 2 | 91.05.02-005 | ФСЭМ-2001, 91.05.02-005, приказ Минстроя России №1039/пр от 30.12.2016г. | Краны козловые, грузоподъемность 32 т | 1368 | 1011 | маш.-ч | маш.-ч | 1 | 0.1 | 0 | 120.24 | 15.42 | 0 | 0 | 1 | 0 | )*0,7 | 0.07 | 2 | 26840825 | 23 | 0 | 0 | 0 | 0 | 0 | 0 | 0 | 0
32 | 26840849 | 26840822 | 25230220 | 1 | 1 | 1 | 2 | 91.05.05-014 | ФСЭМ-2001, 91.05.05-014, приказ Минстроя России №1039/пр от 30.12.2016г. | Краны на автомобильном ходу, грузоподъемность 10 т | 1368 | 1011 | маш.-ч | маш.-ч | 1 | 0.12 | 0 | 111.99 | 13.5 | 0 | 0 | 1 | 0 | )*0,7 | 0.084 | 2 | 26840826 | 24 | 0 | 0 | 0 | 0 | 0 | 0 | 0 | 0
32 | 26840850 | 26840822 | 25230232 | 1 | 1 | 1 | 2 | 91.05.06-007 | ФСЭМ-2001, 91.05.06-007, приказ Минстроя России №1039/пр от 30.12.2016г. | Краны на гусеничном ходу, грузоподъемность 25 т | 1368 | 1011 | маш.-ч | маш.-ч | 1 | 1.06 | 0 | 120.04 | 13.5 | 0 | 0 | 1 | 0 | )*0,7 | 0.742 | 2 | 26840827 | 25 | 0 | 0 | 0 | 0 | 0 | 0 | 0 | 0
32 | 26840851 | 26840822 | 25230420 | 1 | 1 | 1 | 2 | 91.06.03-062 | ФСЭМ-2001, 91.06.03-062, приказ Минстроя России №1039/пр от 30.12.2016г. | Лебедки электрические тяговым усилием до 31,39 кН (3,2 т) | 1368 | 1011 | маш.-ч | маш.-ч | 1 | 0.96 | 0 | 6.9 | 0 | 0 | 0 | 1 | 0 | )*0,7 | 0.672 | 2 | 26840828 | 26 | 0 | 0 | 0 | 0 | 0 | 0 | 0 | 0
32 | 26840852 | 26840822 | 25231607 | 1 | 1 | 1 | 2 | 91.14.02-001 | ФСЭМ-2001, 91.14.02-001, приказ Минстроя России №1039/пр от 30.12.2016г. | Автомобили бортовые, грузоподъемность до 5 т | 1368 | 1011 | маш.-ч | маш.-ч | 1 | 0.19 | 0 | 65.71 | 11.6 | 0 | 0 | 1 | 0 | )*0,7 | 0.133 | 2 | 26840829 | 27 | 0 | 0 | 0 | 0 | 0 | 0 | 0 | 0
32 | 26840853 | 26840822 | 25231842 | 1 | 1 | 1 | 2 | 91.17.04-042 | ФСЭМ-2001, 91.17.04-042, приказ Минстроя России №1039/пр от 30.12.2016г. | Аппарат для газовой сварки и резки | 1368 | 1011 | маш.-ч | маш.-ч | 1 | 2.24 | 0 | 1.2 | 0 | 0 | 0 | 1 | 0 | )*0,7 | 1.568 | 2 | 26840830 | 28 | 0 | 0 | 0 | 0 | 0 | 0 | 0 | 0
32 | 26840854 | 26840822 | 25231889 | 1 | 1 | 1 | 2 | 91.17.04-171 | ФСЭМ-2001, 91.17.04-171, приказ Минстроя России №1039/пр от 30.12.2016г. | Преобразователи сварочные номинальным сварочным током 315-500 А | 1368 | 1011 | маш.-ч | маш.-ч | 1 | 4.98 | 0 | 12.31 | 0 | 0 | 0 | 1 | 0 | )*0,7 | 3.486 | 2 | 26840831 | 29 | 0 | 0 | 0 | 0 | 0 | 0 | 0 | 0
32 | 26840855 | 26840822 | 25148328 | 1 | 1 | 1 | 3 | 01.3.02.08-0001 | ФССЦ-2001, 01.3.02.08-0001, приказ Минстроя России №1039/пр от 30.12.2016г. | Кислород технический газообразный | 1339 | 1007 | м3 | м3 | 1 | 1.95 | 6.22 | 0 | 0 | 0 | 0 | 1 | 0 | )*0 | 0 | 2 | 26840832 | 30 | 0 | 0 | 0 | 0 | 0 | 0 | 0 | 0
32 | 26840856 | 26840822 | 25148335 | 1 | 1 | 1 | 3 | 01.3.02.09-0022 | ФССЦ-2001, 01.3.02.09-0022, приказ Минстроя России №1039/пр от 30.12.2016г. | Пропан-бутан, смесь техническая | 1346 | 1009 | кг | кг | 1 | 0.59 | 6.09 | 0 | 0 | 0 | 0 | 1 | 0 | )*0 | 0 | 2 | 26840833 | 31 | 0 | 0 | 0 | 0 | 0 | 0 | 0 | 0
32 | 26840857 | 26840822 | 25151428 | 1 | 1 | 1 | 3 | 01.7.11.07-0035 | ФССЦ-2001, 01.7.11.07-0035, приказ Минстроя России №1039/пр от 30.12.2016г. | Электроды диаметром 4 мм Э46 | 1348 | 1009 | т | т | 1000 | 0.031 | 10749 | 0 | 0 | 0 | 0 | 1 | 0 | )*0 | 0 | 2 | 26840834 | 32 | 0 | 0 | 0 | 0 | 0 | 0 | 0 | 0
32 | 26840858 | 26840822 | 25152615 | 1 | 1 | 1 | 3 | 01.7.15.03-0041 | ФССЦ-2001, 01.7.15.03-0041, приказ Минстроя России №1039/пр от 30.12.2016г. | Болты с гайками и шайбами строительные | 1348 | 1009 | т | т | 1000 | 0.004 | 9040.01 | 0 | 0 | 0 | 0 | 1 | 0 | )*0 | 0 | 2 | 26840835 | 33 | 0 | 0 | 0 | 0 | 0 | 0 | 0 | 0
32 | 26840859 | 26840822 | 25152713 | 1 | 1 | 1 | 3 | 01.7.15.06-0111 | ФССЦ-2001, 01.7.15.06-0111, приказ Минстроя России №1039/пр от 30.12.2016г. | Гвозди строительные | 1348 | 1009 | т | т | 1000 | 1e-05 | 11978 | 0 | 0 | 0 | 0 | 1 | 0 | )*0 | 0 | 2 | 26840836 | 34 | 0 | 0 | 0 | 0 | 0 | 0 | 0 | 0
32 | 26840860 | 26840822 | 25153693 | 1 | 1 | 1 | 3 | 01.7.20.08-0071 | ФССЦ-2001, 01.7.20.08-0071, приказ Минстроя России №1039/пр от 30.12.2016г. | Канаты пеньковые пропитанные | 1348 | 1009 | т | т | 1000 | 0.0001 | 37900 | 0 | 0 | 0 | 0 | 1 | 0 | )*0 | 0 | 2 | 26840837 | 35 | 0 | 0 | 0 | 0 | 0 | 0 | 0 | 0
32 | 26840861 | 26840822 | 25171416 | 1 | 1 | 1 | 3 | 07.2.07.12-0020 | ФССЦ-2001, 07.2.07.12-0020, приказ Минстроя России №1039/пр от 30.12.2016г. | Отдельные конструктивные элементы зданий и сооружений с преобладанием горячекатаных профилей, средняя масса сборочной единицы от 0,1 до 0,5 т | 1348 | 1009 | т | т | 1000 | 0.005 | 7712 | 0 | 0 | 0 | 0 | 1 | 0 | )*0 | 0 | 2 | 26840838 | 36 | 0 | 0 | 0 | 0 | 0 | 0 | 0 | 0
32 | 26840862 | 26840822 | 25144588 | 17 | 1 | 1 | 3 | 07.2.07.13 |  | Конструкции стальные | 1348 | 1009 | т | т | 1000 | 1 | 0 | 0 | 0 | 0 | 0 | 0 | 0 | )*0 | 0 | 3 | -1 |  | 0 | 0 | 0 | 0 | 0 | 0 | 0 | 0
32 | 26840863 | 26840822 | 25173443 | 1 | 1 | 1 | 3 | 08.2.02.11-0007 | ФССЦ-2001, 08.2.02.11-0007, приказ Минстроя России №1039/пр от 30.12.2016г. | Канат двойной свивки типа ТК, конструкции 6х19(1+6+12)+1 о.с., оцинкованный из проволок марки В, маркировочная группа 1770 н/мм2, диаметром 5,5 мм | 1302 | 1003 | 10 м | 10 м | 10 | 0.0187 | 50.24 | 0 | 0 | 0 | 0 | 1 | 0 | )*0 | 0 | 2 | 26840840 | 37 | 0 | 0 | 0 | 0 | 0 | 0 | 0 | 0
32 | 26840864 | 26840822 | 25173801 | 1 | 1 | 1 | 3 | 08.3.03.06-0002 | ФССЦ-2001, 08.3.03.06-0002, приказ Минстроя России №1039/пр от 30.12.2016г. | Проволока горячекатаная в мотках, диаметром 6,3-6,5 мм | 1348 | 1009 | т | т | 1000 | 3e-05 | 4455.2 | 0 | 0 | 0 | 0 | 1 | 0 | )*0 | 0 | 2 | 26840841 | 38 | 0 | 0 | 0 | 0 | 0 | 0 | 0 | 0
32 | 26840865 | 26840822 | 25174560 | 1 | 1 | 1 | 3 | 08.3.11.01-0091 | ФССЦ-2001, 08.3.11.01-0091, приказ Минстроя России №1039/пр от 30.12.2016г. | Швеллеры № 40 из стали марки Ст0 | 1348 | 1009 | т | т | 1000 | 0.00194 | 4920 | 0 | 0 | 0 | 0 | 1 | 0 | )*0 | 0 | 2 | 26840842 | 39 | 0 | 0 | 0 | 0 | 0 | 0 | 0 | 0
32 | 26840866 | 26840822 | 25178464 | 1 | 1 | 1 | 3 | 11.1.03.01-0077 | ФССЦ-2001, 11.1.03.01-0077, приказ Минстроя России №1039/пр от 30.12.2016г. | Бруски обрезные хвойных пород длиной 4-6,5 м, шириной 75-150 мм, толщиной 40-75 мм, I сорта | 1339 | 1007 | м3 | м3 | 1 | 0.00103 | 1700 | 0 | 0 | 0 | 0 | 1 | 0 | )*0 | 0 | 2 | 26840843 | 40 | 0 | 0 | 0 | 0 | 0 | 0 | 0 | 0
32 | 26840867 | 26840822 | 25186091 | 1 | 1 | 1 | 3 | 14.4.01.01-0003 | ФССЦ-2001, 14.4.01.01-0003, приказ Минстроя России №1039/пр от 30.12.2016г. | Грунтовка ГФ-021 красно-коричневая | 1348 | 1009 | т | т | 1000 | 0.00031 | 15620 | 0 | 0 | 0 | 0 | 1 | 0 | )*0 | 0 | 2 | 26840844 | 41 | 0 | 0 | 0 | 0 | 0 | 0 | 0 | 0
32 | 26840868 | 26840822 | 25187286 | 1 | 1 | 1 | 3 | 14.5.09.07-0029 | ФССЦ-2001, 14.5.09.07-0029, приказ Минстроя России №1039/пр от 30.12.2016г. | Растворитель марки Р-4 | 1348 | 1009 | т | т | 1000 | 0.0006 | 9420 | 0 | 0 | 0 | 0 | 1 | 0 | )*0 | 0 | 2 | 26840845 | 42 | 0 | 0 | 0 | 0 | 0 | 0 | 0 | 0
33 | 26840846 | 26840822 | 25412930 | 1 | 1 | 1 | 1 | 1-100-38 |  | Рабочий среднего разряда 3.8 | 1191 | 1013 | чел.-ч. | чел.-ч. | 1 | 19.38 | 0 | 0 | 0 | 9.4 | 0 | 1 | 1 | )*0,7 | 13.566 | 2 | 26840823 | 43 | 0 | 0 | 0 | 0 | 0 | 0 | 0 | 0
33 | 26840847 | 26840822 | 25412928 | 1 | 1 | 1 | 1 | 4-100-00 |  | Затраты труда машинистов | 1191 | 1013 | чел.-ч. | чел.-ч. | 1 | 1.47 | 0 | 0 | 0 | 0 | 0 | 1 | 2 | )*0,7 | 1.029 | 2 | 26840824 | 44 | 0 | 0 | 0 | 0 | 0 | 0 | 0 | 0
33 | 26840848 | 26840822 | 25230140 | 1 | 1 | 1 | 2 | 91.05.02-005 | ФСЭМ-2001, 91.05.02-005, приказ Минстроя России №1039/пр от 30.12.2016г. | Краны козловые, грузоподъемность 32 т | 1368 | 1011 | маш.-ч | маш.-ч | 1 | 0.1 | 0 | 120.24 | 15.42 | 0 | 0 | 1 | 0 | )*0,7 | 0.07 | 2 | 26840825 | 45 | 0 | 0 | 0 | 0 | 0 | 0 | 0 | 0
33 | 26840849 | 26840822 | 25230220 | 1 | 1 | 1 | 2 | 91.05.05-014 | ФСЭМ-2001, 91.05.05-014, приказ Минстроя России №1039/пр от 30.12.2016г. | Краны на автомобильном ходу, грузоподъемность 10 т | 1368 | 1011 | маш.-ч | маш.-ч | 1 | 0.12 | 0 | 111.99 | 13.5 | 0 | 0 | 1 | 0 | )*0,7 | 0.084 | 2 | 26840826 | 46 | 0 | 0 | 0 | 0 | 0 | 0 | 0 | 0
33 | 26840850 | 26840822 | 25230232 | 1 | 1 | 1 | 2 | 91.05.06-007 | ФСЭМ-2001, 91.05.06-007, приказ Минстроя России №1039/пр от 30.12.2016г. | Краны на гусеничном ходу, грузоподъемность 25 т | 1368 | 1011 | маш.-ч | маш.-ч | 1 | 1.06 | 0 | 120.04 | 13.5 | 0 | 0 | 1 | 0 | )*0,7 | 0.742 | 2 | 26840827 | 47 | 0 | 0 | 0 | 0 | 0 | 0 | 0 | 0
33 | 26840851 | 26840822 | 25230420 | 1 | 1 | 1 | 2 | 91.06.03-062 | ФСЭМ-2001, 91.06.03-062, приказ Минстроя России №1039/пр от 30.12.2016г. | Лебедки электрические тяговым усилием до 31,39 кН (3,2 т) | 1368 | 1011 | маш.-ч | маш.-ч | 1 | 0.96 | 0 | 6.9 | 0 | 0 | 0 | 1 | 0 | )*0,7 | 0.672 | 2 | 26840828 | 48 | 0 | 0 | 0 | 0 | 0 | 0 | 0 | 0
33 | 26840852 | 26840822 | 25231607 | 1 | 1 | 1 | 2 | 91.14.02-001 | ФСЭМ-2001, 91.14.02-001, приказ Минстроя России №1039/пр от 30.12.2016г. | Автомобили бортовые, грузоподъемность до 5 т | 1368 | 1011 | маш.-ч | маш.-ч | 1 | 0.19 | 0 | 65.71 | 11.6 | 0 | 0 | 1 | 0 | )*0,7 | 0.133 | 2 | 26840829 | 49 | 0 | 0 | 0 | 0 | 0 | 0 | 0 | 0
33 | 26840853 | 26840822 | 25231842 | 1 | 1 | 1 | 2 | 91.17.04-042 | ФСЭМ-2001, 91.17.04-042, приказ Минстроя России №1039/пр от 30.12.2016г. | Аппарат для газовой сварки и резки | 1368 | 1011 | маш.-ч | маш.-ч | 1 | 2.24 | 0 | 1.2 | 0 | 0 | 0 | 1 | 0 | )*0,7 | 1.568 | 2 | 26840830 | 50 | 0 | 0 | 0 | 0 | 0 | 0 | 0 | 0
33 | 26840854 | 26840822 | 25231889 | 1 | 1 | 1 | 2 | 91.17.04-171 | ФСЭМ-2001, 91.17.04-171, приказ Минстроя России №1039/пр от 30.12.2016г. | Преобразователи сварочные номинальным сварочным током 315-500 А | 1368 | 1011 | маш.-ч | маш.-ч | 1 | 4.98 | 0 | 12.31 | 0 | 0 | 0 | 1 | 0 | )*0,7 | 3.486 | 2 | 26840831 | 51 | 0 | 0 | 0 | 0 | 0 | 0 | 0 | 0
33 | 26840855 | 26840822 | 25148328 | 1 | 1 | 1 | 3 | 01.3.02.08-0001 | ФССЦ-2001, 01.3.02.08-0001, приказ Минстроя России №1039/пр от 30.12.2016г. | Кислород технический газообразный | 1339 | 1007 | м3 | м3 | 1 | 1.95 | 6.22 | 0 | 0 | 0 | 0 | 1 | 0 | )*0 | 0 | 2 | 26840832 | 52 | 0 | 0 | 0 | 0 | 0 | 0 | 0 | 0
33 | 26840856 | 26840822 | 25148335 | 1 | 1 | 1 | 3 | 01.3.02.09-0022 | ФССЦ-2001, 01.3.02.09-0022, приказ Минстроя России №1039/пр от 30.12.2016г. | Пропан-бутан, смесь техническая | 1346 | 1009 | кг | кг | 1 | 0.59 | 6.09 | 0 | 0 | 0 | 0 | 1 | 0 | )*0 | 0 | 2 | 26840833 | 53 | 0 | 0 | 0 | 0 | 0 | 0 | 0 | 0
33 | 26840857 | 26840822 | 25151428 | 1 | 1 | 1 | 3 | 01.7.11.07-0035 | ФССЦ-2001, 01.7.11.07-0035, приказ Минстроя России №1039/пр от 30.12.2016г. | Электроды диаметром 4 мм Э46 | 1348 | 1009 | т | т | 1000 | 0.031 | 10749 | 0 | 0 | 0 | 0 | 1 | 0 | )*0 | 0 | 2 | 26840834 | 54 | 0 | 0 | 0 | 0 | 0 | 0 | 0 | 0
33 | 26840858 | 26840822 | 25152615 | 1 | 1 | 1 | 3 | 01.7.15.03-0041 | ФССЦ-2001, 01.7.15.03-0041, приказ Минстроя России №1039/пр от 30.12.2016г. | Болты с гайками и шайбами строительные | 1348 | 1009 | т | т | 1000 | 0.004 | 9040.01 | 0 | 0 | 0 | 0 | 1 | 0 | )*0 | 0 | 2 | 26840835 | 55 | 0 | 0 | 0 | 0 | 0 | 0 | 0 | 0
33 | 26840859 | 26840822 | 25152713 | 1 | 1 | 1 | 3 | 01.7.15.06-0111 | ФССЦ-2001, 01.7.15.06-0111, приказ Минстроя России №1039/пр от 30.12.2016г. | Гвозди строительные | 1348 | 1009 | т | т | 1000 | 1e-05 | 11978 | 0 | 0 | 0 | 0 | 1 | 0 | )*0 | 0 | 2 | 26840836 | 56 | 0 | 0 | 0 | 0 | 0 | 0 | 0 | 0
33 | 26840860 | 26840822 | 25153693 | 1 | 1 | 1 | 3 | 01.7.20.08-0071 | ФССЦ-2001, 01.7.20.08-0071, приказ Минстроя России №1039/пр от 30.12.2016г. | Канаты пеньковые пропитанные | 1348 | 1009 | т | т | 1000 | 0.0001 | 37900 | 0 | 0 | 0 | 0 | 1 | 0 | )*0 | 0 | 2 | 26840837 | 57 | 0 | 0 | 0 | 0 | 0 | 0 | 0 | 0
33 | 26840861 | 26840822 | 25171416 | 1 | 1 | 1 | 3 | 07.2.07.12-0020 | ФССЦ-2001, 07.2.07.12-0020, приказ Минстроя России №1039/пр от 30.12.2016г. | Отдельные конструктивные элементы зданий и сооружений с преобладанием горячекатаных профилей, средняя масса сборочной единицы от 0,1 до 0,5 т | 1348 | 1009 | т | т | 1000 | 0.005 | 7712 | 0 | 0 | 0 | 0 | 1 | 0 | )*0 | 0 | 2 | 26840838 | 58 | 0 | 0 | 0 | 0 | 0 | 0 | 0 | 0
33 | 26840862 | 26840822 | 25144588 | 17 | 1 | 1 | 3 | 07.2.07.13 |  | Конструкции стальные | 1348 | 1009 | т | т | 1000 | 1 | 0 | 0 | 0 | 0 | 0 | 0 | 0 | )*0 | 0 | 3 | -1 |  | 0 | 0 | 0 | 0 | 0 | 0 | 0 | 0
33 | 26840863 | 26840822 | 25173443 | 1 | 1 | 1 | 3 | 08.2.02.11-0007 | ФССЦ-2001, 08.2.02.11-0007, приказ Минстроя России №1039/пр от 30.12.2016г. | Канат двойной свивки типа ТК, конструкции 6х19(1+6+12)+1 о.с., оцинкованный из проволок марки В, маркировочная группа 1770 н/мм2, диаметром 5,5 мм | 1302 | 1003 | 10 м | 10 м | 10 | 0.0187 | 50.24 | 0 | 0 | 0 | 0 | 1 | 0 | )*0 | 0 | 2 | 26840840 | 59 | 0 | 0 | 0 | 0 | 0 | 0 | 0 | 0
33 | 26840864 | 26840822 | 25173801 | 1 | 1 | 1 | 3 | 08.3.03.06-0002 | ФССЦ-2001, 08.3.03.06-0002, приказ Минстроя России №1039/пр от 30.12.2016г. | Проволока горячекатаная в мотках, диаметром 6,3-6,5 мм | 1348 | 1009 | т | т | 1000 | 3e-05 | 4455.2 | 0 | 0 | 0 | 0 | 1 | 0 | )*0 | 0 | 2 | 26840841 | 60 | 0 | 0 | 0 | 0 | 0 | 0 | 0 | 0
33 | 26840865 | 26840822 | 25174560 | 1 | 1 | 1 | 3 | 08.3.11.01-0091 | ФССЦ-2001, 08.3.11.01-0091, приказ Минстроя России №1039/пр от 30.12.2016г. | Швеллеры № 40 из стали марки Ст0 | 1348 | 1009 | т | т | 1000 | 0.00194 | 4920 | 0 | 0 | 0 | 0 | 1 | 0 | )*0 | 0 | 2 | 26840842 | 61 | 0 | 0 | 0 | 0 | 0 | 0 | 0 | 0
33 | 26840866 | 26840822 | 25178464 | 1 | 1 | 1 | 3 | 11.1.03.01-0077 | ФССЦ-2001, 11.1.03.01-0077, приказ Минстроя России №1039/пр от 30.12.2016г. | Бруски обрезные хвойных пород длиной 4-6,5 м, шириной 75-150 мм, толщиной 40-75 мм, I сорта | 1339 | 1007 | м3 | м3 | 1 | 0.00103 | 1700 | 0 | 0 | 0 | 0 | 1 | 0 | )*0 | 0 | 2 | 26840843 | 62 | 0 | 0 | 0 | 0 | 0 | 0 | 0 | 0
33 | 26840867 | 26840822 | 25186091 | 1 | 1 | 1 | 3 | 14.4.01.01-0003 | ФССЦ-2001, 14.4.01.01-0003, приказ Минстроя России №1039/пр от 30.12.2016г. | Грунтовка ГФ-021 красно-коричневая | 1348 | 1009 | т | т | 1000 | 0.00031 | 15620 | 0 | 0 | 0 | 0 | 1 | 0 | )*0 | 0 | 2 | 26840844 | 63 | 0 | 0 | 0 | 0 | 0 | 0 | 0 | 0
33 | 26840868 | 26840822 | 25187286 | 1 | 1 | 1 | 3 | 14.5.09.07-0029 | ФССЦ-2001, 14.5.09.07-0029, приказ Минстроя России №1039/пр от 30.12.2016г. | Растворитель марки Р-4 | 1348 | 1009 | т | т | 1000 | 0.0006 | 9420 | 0 | 0 | 0 | 0 | 1 | 0 | )*0 | 0 | 2 | 26840845 | 64 | 0 | 0 | 0 | 0 | 0 | 0 | 0 | 0
34 | 26840871 | 26840870 | 25413050 | 1 | 1 | 1 | 1 | 1-100-20 |  | Рабочий среднего разряда 2 | 1191 | 1013 | чел.-ч. | чел.-ч. | 1 | 16.17 | 0 | 0 | 0 | 7.8 | 0 | 1 | 1 |  | 16.17 | 2 | 26840871 | 65 | 0 | 0 | 0 | 0 | 0 | 0 | 0 | 0
34 | 26840872 | 26840870 | 25412928 | 1 | 1 | 1 | 1 | 4-100-00 |  | Затраты труда машинистов | 1191 | 1013 | чел.-ч. | чел.-ч. | 1 | 0.15 | 0 | 0 | 0 | 0 | 0 | 1 | 2 |  | 0.15 | 2 | 26840872 | 66 | 0 | 0 | 0 | 0 | 0 | 0 | 0 | 0
34 | 26840873 | 26840870 | 25230514 | 1 | 1 | 1 | 2 | 91.06.06-048 | ФСЭМ-2001, 91.06.06-048, приказ Минстроя России №1039/пр от 30.12.2016г. | Подъемники одномачтовые, грузоподъемность до 500 кг, высота подъема 45 м | 1368 | 1011 | маш.-ч | маш.-ч | 1 | 0.15 | 0 | 31.26 | 13.5 | 0 | 0 | 1 | 0 |  | 0.15 | 2 | 26840873 | 67 | 0 | 0 | 0 | 0 | 0 | 0 | 0 | 0
34 | 26840874 | 26840870 | 25147242 | 17 | 1 | 1 | 3 | 01.7.07.07 |  | Строительный мусор | 1348 | 1009 | т | т | 1000 | 1.25 | 0 | 0 | 0 | 0 | 0 | 0 | 0 |  | 1.25 | 2 | 26840874 | 68 | 0 | 0 | 0 | 0 | 0 | 0 | 0 | 0
35 | 26840871 | 26840870 | 25413050 | 1 | 1 | 1 | 1 | 1-100-20 |  | Рабочий среднего разряда 2 | 1191 | 1013 | чел.-ч. | чел.-ч. | 1 | 16.17 | 0 | 0 | 0 | 7.8 | 0 | 1 | 1 |  | 16.17 | 2 | 26840871 | 69 | 0 | 0 | 0 | 0 | 0 | 0 | 0 | 0
35 | 26840872 | 26840870 | 25412928 | 1 | 1 | 1 | 1 | 4-100-00 |  | Затраты труда машинистов | 1191 | 1013 | чел.-ч. | чел.-ч. | 1 | 0.15 | 0 | 0 | 0 | 0 | 0 | 1 | 2 |  | 0.15 | 2 | 26840872 | 70 | 0 | 0 | 0 | 0 | 0 | 0 | 0 | 0
35 | 26840873 | 26840870 | 25230514 | 1 | 1 | 1 | 2 | 91.06.06-048 | ФСЭМ-2001, 91.06.06-048, приказ Минстроя России №1039/пр от 30.12.2016г. | Подъемники одномачтовые, грузоподъемность до 500 кг, высота подъема 45 м | 1368 | 1011 | маш.-ч | маш.-ч | 1 | 0.15 | 0 | 31.26 | 13.5 | 0 | 0 | 1 | 0 |  | 0.15 | 2 | 26840873 | 71 | 0 | 0 | 0 | 0 | 0 | 0 | 0 | 0
35 | 26840874 | 26840870 | 25147242 | 17 | 1 | 1 | 3 | 01.7.07.07 |  | Строительный мусор | 1348 | 1009 | т | т | 1000 | 1.25 | 0 | 0 | 0 | 0 | 0 | 0 | 0 |  | 1.25 | 2 | 26840874 | 72 | 0 | 0 | 0 | 0 | 0 | 0 | 0 | 0
38 | 26834314 | 26834313 | 25413050 | 1 | 1 | 1 | 1 | 1-100-20 |  | Рабочий среднего разряда 2 | 1191 | 1013 | чел.-ч. | чел.-ч. | 1 | 3.77 | 0 | 0 | 0 | 7.8 | 0 | 1 | 1 |  | 3.77 | 2 | 26834314 | 73 | 0 | 0 | 0 | 0 | 0 | 0 | 0 | 0
38 | 26834315 | 26834313 | 25147242 | 17 | 1 | 1 | 3 | 01.7.07.07 |  | Строительный мусор | 1348 | 1009 | т | т | 1000 | 0.11 | 0 | 0 | 0 | 0 | 0 | 0 | 0 |  | 0.11 | 2 | 26834315 | 74 | 0 | 0 | 0 | 0 | 0 | 0 | 0 | 0
39 | 26834314 | 26834313 | 25413050 | 1 | 1 | 1 | 1 | 1-100-20 |  | Рабочий среднего разряда 2 | 1191 | 1013 | чел.-ч. | чел.-ч. | 1 | 3.77 | 0 | 0 | 0 | 7.8 | 0 | 1 | 1 |  | 3.77 | 2 | 26834314 | 75 | 0 | 0 | 0 | 0 | 0 | 0 | 0 | 0
39 | 26834315 | 26834313 | 25147242 | 17 | 1 | 1 | 3 | 01.7.07.07 |  | Строительный мусор | 1348 | 1009 | т | т | 1000 | 0.11 | 0 | 0 | 0 | 0 | 0 | 0 | 0 |  | 0.11 | 2 | 26834315 | 76 | 0 | 0 | 0 | 0 | 0 | 0 | 0 | 0
42 | 26834318 | 26834317 | 25413050 | 1 | 1 | 1 | 1 | 1-100-20 |  | Рабочий среднего разряда 2 | 1191 | 1013 | чел.-ч. | чел.-ч. | 1 | 11.39 | 0 | 0 | 0 | 7.8 | 0 | 1 | 1 |  | 11.39 | 2 | 26834318 | 77 | 0 | 0 | 0 | 0 | 0 | 0 | 0 | 0
42 | 26834319 | 26834317 | 25412928 | 1 | 1 | 1 | 1 | 4-100-00 |  | Затраты труда машинистов | 1191 | 1013 | чел.-ч. | чел.-ч. | 1 | 0.13 | 0 | 0 | 0 | 0 | 0 | 1 | 2 |  | 0.13 | 2 | 26834319 | 78 | 0 | 0 | 0 | 0 | 0 | 0 | 0 | 0
42 | 26834320 | 26834317 | 25230514 | 1 | 1 | 1 | 2 | 91.06.06-048 | ФСЭМ-2001, 91.06.06-048, приказ Минстроя России №1039/пр от 30.12.2016г. | Подъемники одномачтовые, грузоподъемность до 500 кг, высота подъема 45 м | 1368 | 1011 | маш.-ч | маш.-ч | 1 | 0.13 | 0 | 31.26 | 13.5 | 0 | 0 | 1 | 0 |  | 0.13 | 2 | 26834320 | 79 | 0 | 0 | 0 | 0 | 0 | 0 | 0 | 0
42 | 26834321 | 26834317 | 25147242 | 17 | 1 | 1 | 3 | 01.7.07.07 |  | Строительный мусор | 1348 | 1009 | т | т | 1000 | 0.47 | 0 | 0 | 0 | 0 | 0 | 0 | 0 |  | 0.47 | 2 | 26834321 | 80 | 0 | 0 | 0 | 0 | 0 | 0 | 0 | 0
43 | 26834318 | 26834317 | 25413050 | 1 | 1 | 1 | 1 | 1-100-20 |  | Рабочий среднего разряда 2 | 1191 | 1013 | чел.-ч. | чел.-ч. | 1 | 11.39 | 0 | 0 | 0 | 7.8 | 0 | 1 | 1 |  | 11.39 | 2 | 26834318 | 81 | 0 | 0 | 0 | 0 | 0 | 0 | 0 | 0
43 | 26834319 | 26834317 | 25412928 | 1 | 1 | 1 | 1 | 4-100-00 |  | Затраты труда машинистов | 1191 | 1013 | чел.-ч. | чел.-ч. | 1 | 0.13 | 0 | 0 | 0 | 0 | 0 | 1 | 2 |  | 0.13 | 2 | 26834319 | 82 | 0 | 0 | 0 | 0 | 0 | 0 | 0 | 0
43 | 26834320 | 26834317 | 25230514 | 1 | 1 | 1 | 2 | 91.06.06-048 | ФСЭМ-2001, 91.06.06-048, приказ Минстроя России №1039/пр от 30.12.2016г. | Подъемники одномачтовые, грузоподъемность до 500 кг, высота подъема 45 м | 1368 | 1011 | маш.-ч | маш.-ч | 1 | 0.13 | 0 | 31.26 | 13.5 | 0 | 0 | 1 | 0 |  | 0.13 | 2 | 26834320 | 83 | 0 | 0 | 0 | 0 | 0 | 0 | 0 | 0
43 | 26834321 | 26834317 | 25147242 | 17 | 1 | 1 | 3 | 01.7.07.07 |  | Строительный мусор | 1348 | 1009 | т | т | 1000 | 0.47 | 0 | 0 | 0 | 0 | 0 | 0 | 0 |  | 0.47 | 2 | 26834321 | 84 | 0 | 0 | 0 | 0 | 0 | 0 | 0 | 0
46 | 26834324 | 26834323 | 25413050 | 1 | 1 | 1 | 1 | 1-100-20 |  | Рабочий среднего разряда 2 | 1191 | 1013 | чел.-ч. | чел.-ч. | 1 | 14.28 | 0 | 0 | 0 | 7.8 | 0 | 1 | 1 |  | 14.28 | 2 | 26834324 | 85 | 0 | 0 | 0 | 0 | 0 | 0 | 0 | 0
46 | 26834325 | 26834323 | 25147242 | 17 | 1 | 1 | 3 | 01.7.07.07 |  | Строительный мусор | 1348 | 1009 | т | т | 1000 | 0.62 | 0 | 0 | 0 | 0 | 0 | 0 | 0 |  | 0.62 | 2 | 26834325 | 86 | 0 | 0 | 0 | 0 | 0 | 0 | 0 | 0
47 | 26834324 | 26834323 | 25413050 | 1 | 1 | 1 | 1 | 1-100-20 |  | Рабочий среднего разряда 2 | 1191 | 1013 | чел.-ч. | чел.-ч. | 1 | 14.28 | 0 | 0 | 0 | 7.8 | 0 | 1 | 1 |  | 14.28 | 2 | 26834324 | 87 | 0 | 0 | 0 | 0 | 0 | 0 | 0 | 0
47 | 26834325 | 26834323 | 25147242 | 17 | 1 | 1 | 3 | 01.7.07.07 |  | Строительный мусор | 1348 | 1009 | т | т | 1000 | 0.62 | 0 | 0 | 0 | 0 | 0 | 0 | 0 |  | 0.62 | 2 | 26834325 | 88 | 0 | 0 | 0 | 0 | 0 | 0 | 0 | 0
50 | 26834328 | 26834327 | 25413300 | 1 | 1 | 1 | 1 | 1-100-30 |  | Рабочий среднего разряда 3 | 1191 | 1013 | чел.-ч. | чел.-ч. | 1 | 69.87 | 0 | 0 | 0 | 8.53 | 0 | 1 | 1 |  | 69.87 | 2 | 26834328 | 89 | 0 | 0 | 0 | 0 | 0 | 0 | 0 | 0
50 | 26834329 | 26834327 | 25412928 | 1 | 1 | 1 | 1 | 4-100-00 |  | Затраты труда машинистов | 1191 | 1013 | чел.-ч. | чел.-ч. | 1 | 1.44 | 0 | 0 | 0 | 0 | 0 | 1 | 2 |  | 1.44 | 2 | 26834329 | 90 | 0 | 0 | 0 | 0 | 0 | 0 | 0 | 0
50 | 26834330 | 26834327 | 25230514 | 1 | 1 | 1 | 2 | 91.06.06-048 | ФСЭМ-2001, 91.06.06-048, приказ Минстроя России №1039/пр от 30.12.2016г. | Подъемники одномачтовые, грузоподъемность до 500 кг, высота подъема 45 м | 1368 | 1011 | маш.-ч | маш.-ч | 1 | 1.44 | 0 | 31.26 | 13.5 | 0 | 0 | 1 | 0 |  | 1.44 | 2 | 26834330 | 91 | 0 | 0 | 0 | 0 | 0 | 0 | 0 | 0
50 | 26834331 | 26834327 | 25147242 | 17 | 1 | 1 | 3 | 01.7.07.07 |  | Строительный мусор | 1348 | 1009 | т | т | 1000 | 5.2 | 0 | 0 | 0 | 0 | 0 | 0 | 0 |  | 5.2 | 2 | 26834331 | 92 | 0 | 0 | 0 | 0 | 0 | 0 | 0 | 0
51 | 26834328 | 26834327 | 25413300 | 1 | 1 | 1 | 1 | 1-100-30 |  | Рабочий среднего разряда 3 | 1191 | 1013 | чел.-ч. | чел.-ч. | 1 | 69.87 | 0 | 0 | 0 | 8.53 | 0 | 1 | 1 |  | 69.87 | 2 | 26834328 | 93 | 0 | 0 | 0 | 0 | 0 | 0 | 0 | 0
51 | 26834329 | 26834327 | 25412928 | 1 | 1 | 1 | 1 | 4-100-00 |  | Затраты труда машинистов | 1191 | 1013 | чел.-ч. | чел.-ч. | 1 | 1.44 | 0 | 0 | 0 | 0 | 0 | 1 | 2 |  | 1.44 | 2 | 26834329 | 94 | 0 | 0 | 0 | 0 | 0 | 0 | 0 | 0
51 | 26834330 | 26834327 | 25230514 | 1 | 1 | 1 | 2 | 91.06.06-048 | ФСЭМ-2001, 91.06.06-048, приказ Минстроя России №1039/пр от 30.12.2016г. | Подъемники одномачтовые, грузоподъемность до 500 кг, высота подъема 45 м | 1368 | 1011 | маш.-ч | маш.-ч | 1 | 1.44 | 0 | 31.26 | 13.5 | 0 | 0 | 1 | 0 |  | 1.44 | 2 | 26834330 | 95 | 0 | 0 | 0 | 0 | 0 | 0 | 0 | 0
51 | 26834331 | 26834327 | 25147242 | 17 | 1 | 1 | 3 | 01.7.07.07 |  | Строительный мусор | 1348 | 1009 | т | т | 1000 | 5.2 | 0 | 0 | 0 | 0 | 0 | 0 | 0 |  | 5.2 | 2 | 26834331 | 96 | 0 | 0 | 0 | 0 | 0 | 0 | 0 | 0
54 | 26834334 | 26834333 | 25416173 | 1 | 1 | 1 | 1 | 1-100-22 |  | Рабочий среднего разряда 2.2 | 1191 | 1013 | чел.-ч. | чел.-ч. | 1 | 39.51 | 0 | 0 | 0 | 7.94 | 0 | 1 | 1 | )*0,8 | 31.608 | 2 | 26834334 | 97 | 0 | 0 | 0 | 0 | 0 | 0 | 0 | 0
54 | 26834335 | 26834333 | 25412928 | 1 | 1 | 1 | 1 | 4-100-00 |  | Затраты труда машинистов | 1191 | 1013 | чел.-ч. | чел.-ч. | 1 | 1.27 | 0 | 0 | 0 | 0 | 0 | 1 | 2 | )*0,8 | 1.016 | 2 | 26834335 | 98 | 0 | 0 | 0 | 0 | 0 | 0 | 0 | 0
54 | 26834336 | 26834333 | 25230514 | 1 | 1 | 1 | 2 | 91.06.06-048 | ФСЭМ-2001, 91.06.06-048, приказ Минстроя России №1039/пр от 30.12.2016г. | Подъемники одномачтовые, грузоподъемность до 500 кг, высота подъема 45 м | 1368 | 1011 | маш.-ч | маш.-ч | 1 | 1.27 | 0 | 31.26 | 13.5 | 0 | 0 | 1 | 0 | )*0,8 | 1.016 | 2 | 26834336 | 99 | 0 | 0 | 0 | 0 | 0 | 0 | 0 | 0
54 | 26834337 | 26834333 | 25230627 | 1 | 1 | 1 | 2 | 91.07.04-002 | ФСЭМ-2001, 91.07.04-002, приказ Минстроя России №1039/пр от 30.12.2016г. | Вибратор поверхностный | 1368 | 1011 | маш.-ч | маш.-ч | 1 | 9.07 | 0 | 0.5 | 0 | 0 | 0 | 1 | 0 | )*0,8 | 7.256 | 2 | 26834337 | 100 | 0 | 0 | 0 | 0 | 0 | 0 | 0 | 0
54 | 26834338 | 26834333 | 25149961 | 1 | 1 | 1 | 3 | 01.7.03.01-0001 | ФССЦ-2001, 01.7.03.01-0001, приказ Минстроя России №1039/пр от 30.12.2016г. | Вода | 1339 | 1007 | м3 | м3 | 1 | 3.5 | 2.44 | 0 | 0 | 0 | 0 | 1 | 0 | )*0 | 0 | 2 | 26834338 | 101 | 0 | 0 | 0 | 0 | 0 | 0 | 0 | 0
54 | 26834339 | 26834333 | 25145315 | 17 | 1 | 1 | 3 | 04.3.01.09 |  | Раствор готовый кладочный тяжелый цементный | 1339 | 1007 | м3 | м3 | 1 | 2.04 | 0 | 0 | 0 | 0 | 0 | 0 | 0 | )*0 | 0 | 3 | -1 |  | 0 | 0 | 0 | 0 | 0 | 0 | 0 | 0
55 | 26834334 | 26834333 | 25416173 | 1 | 1 | 1 | 1 | 1-100-22 |  | Рабочий среднего разряда 2.2 | 1191 | 1013 | чел.-ч. | чел.-ч. | 1 | 39.51 | 0 | 0 | 0 | 7.94 | 0 | 1 | 1 | )*0,8 | 31.608 | 2 | 26834334 | 102 | 0 | 0 | 0 | 0 | 0 | 0 | 0 | 0
55 | 26834335 | 26834333 | 25412928 | 1 | 1 | 1 | 1 | 4-100-00 |  | Затраты труда машинистов | 1191 | 1013 | чел.-ч. | чел.-ч. | 1 | 1.27 | 0 | 0 | 0 | 0 | 0 | 1 | 2 | )*0,8 | 1.016 | 2 | 26834335 | 103 | 0 | 0 | 0 | 0 | 0 | 0 | 0 | 0
55 | 26834336 | 26834333 | 25230514 | 1 | 1 | 1 | 2 | 91.06.06-048 | ФСЭМ-2001, 91.06.06-048, приказ Минстроя России №1039/пр от 30.12.2016г. | Подъемники одномачтовые, грузоподъемность до 500 кг, высота подъема 45 м | 1368 | 1011 | маш.-ч | маш.-ч | 1 | 1.27 | 0 | 31.26 | 13.5 | 0 | 0 | 1 | 0 | )*0,8 | 1.016 | 2 | 26834336 | 104 | 0 | 0 | 0 | 0 | 0 | 0 | 0 | 0
55 | 26834337 | 26834333 | 25230627 | 1 | 1 | 1 | 2 | 91.07.04-002 | ФСЭМ-2001, 91.07.04-002, приказ Минстроя России №1039/пр от 30.12.2016г. | Вибратор поверхностный | 1368 | 1011 | маш.-ч | маш.-ч | 1 | 9.07 | 0 | 0.5 | 0 | 0 | 0 | 1 | 0 | )*0,8 | 7.256 | 2 | 26834337 | 105 | 0 | 0 | 0 | 0 | 0 | 0 | 0 | 0
55 | 26834338 | 26834333 | 25149961 | 1 | 1 | 1 | 3 | 01.7.03.01-0001 | ФССЦ-2001, 01.7.03.01-0001, приказ Минстроя России №1039/пр от 30.12.2016г. | Вода | 1339 | 1007 | м3 | м3 | 1 | 3.5 | 2.44 | 0 | 0 | 0 | 0 | 1 | 0 | )*0 | 0 | 2 | 26834338 | 106 | 0 | 0 | 0 | 0 | 0 | 0 | 0 | 0
55 | 26834339 | 26834333 | 25145315 | 17 | 1 | 1 | 3 | 04.3.01.09 |  | Раствор готовый кладочный тяжелый цементный | 1339 | 1007 | м3 | м3 | 1 | 2.04 | 0 | 0 | 0 | 0 | 0 | 0 | 0 | )*0 | 0 | 3 | -1 |  | 0 | 0 | 0 | 0 | 0 | 0 | 0 | 0
56 | 26834342 | 26834341 | 25413050 | 1 | 1 | 1 | 1 | 1-100-20 |  | Рабочий среднего разряда 2 | 1191 | 1013 | чел.-ч. | чел.-ч. | 1 | 22.82 | 0 | 0 | 0 | 7.8 | 0 | 1 | 1 |  | 22.82 | 2 | 26834342 | 107 | 0 | 0 | 0 | 0 | 0 | 0 | 0 | 0
57 | 26834342 | 26834341 | 25413050 | 1 | 1 | 1 | 1 | 1-100-20 |  | Рабочий среднего разряда 2 | 1191 | 1013 | чел.-ч. | чел.-ч. | 1 | 22.82 | 0 | 0 | 0 | 7.8 | 0 | 1 | 1 |  | 22.82 | 2 | 26834342 | 108 | 0 | 0 | 0 | 0 | 0 | 0 | 0 | 0
58 | 26834344 | 26834343 | 25413300 | 1 | 1 | 1 | 1 | 1-100-30 |  | Рабочий среднего разряда 3 | 1191 | 1013 | чел.-ч. | чел.-ч. | 1 | 141.2 | 0 | 0 | 0 | 8.53 | 0 | 1 | 1 |  | 141.2 | 2 | 26834344 | 109 | 0 | 0 | 0 | 0 | 0 | 0 | 0 | 0
58 | 26834345 | 26834343 | 25231936 | 1 | 1 | 1 | 2 | 91.18.01-012 | ФСЭМ-2001, 91.18.01-012, приказ Минстроя России №1039/пр от 30.12.2016г. | Компрессоры передвижные с электродвигателем давлением 600 кПа (6 ат), производительность до 3,5 м3/мин | 1368 | 1011 | маш.-ч | маш.-ч | 1 | 6.72 | 0 | 32.5 | 0 | 0 | 0 | 1 | 0 |  | 6.72 | 2 | 26834345 | 110 | 0 | 0 | 0 | 0 | 0 | 0 | 0 | 0
58 | 26834346 | 26834343 | 25232531 | 1 | 1 | 1 | 2 | 91.21.10-003 | ФСЭМ-2001, 91.21.10-003, приказ Минстроя России №1039/пр от 30.12.2016г. | Молотки при работе от передвижных компрессорных станций отбойные пневматические | 1368 | 1011 | маш.-ч | маш.-ч | 1 | 13.44 | 0 | 1.53 | 0 | 0 | 0 | 1 | 0 |  | 13.44 | 2 | 26834346 | 111 | 0 | 0 | 0 | 0 | 0 | 0 | 0 | 0
58 | 26834347 | 26834343 | 25147252 | 17 | 1 | 1 | 3 | 01.7.07.07 |  | Строительный мусор и масса возвратных материалов | 1348 | 1009 | т | т | 1000 | 19.4 | 0 | 0 | 0 | 0 | 0 | 0 | 0 |  | 19.4 | 2 | 26834347 | 112 | 0 | 0 | 0 | 0 | 0 | 0 | 0 | 0
59 | 26834344 | 26834343 | 25413300 | 1 | 1 | 1 | 1 | 1-100-30 |  | Рабочий среднего разряда 3 | 1191 | 1013 | чел.-ч. | чел.-ч. | 1 | 141.2 | 0 | 0 | 0 | 8.53 | 0 | 1 | 1 |  | 141.2 | 2 | 26834344 | 113 | 0 | 0 | 0 | 0 | 0 | 0 | 0 | 0
59 | 26834345 | 26834343 | 25231936 | 1 | 1 | 1 | 2 | 91.18.01-012 | ФСЭМ-2001, 91.18.01-012, приказ Минстроя России №1039/пр от 30.12.2016г. | Компрессоры передвижные с электродвигателем давлением 600 кПа (6 ат), производительность до 3,5 м3/мин | 1368 | 1011 | маш.-ч | маш.-ч | 1 | 6.72 | 0 | 32.5 | 0 | 0 | 0 | 1 | 0 |  | 6.72 | 2 | 26834345 | 114 | 0 | 0 | 0 | 0 | 0 | 0 | 0 | 0
59 | 26834346 | 26834343 | 25232531 | 1 | 1 | 1 | 2 | 91.21.10-003 | ФСЭМ-2001, 91.21.10-003, приказ Минстроя России №1039/пр от 30.12.2016г. | Молотки при работе от передвижных компрессорных станций отбойные пневматические | 1368 | 1011 | маш.-ч | маш.-ч | 1 | 13.44 | 0 | 1.53 | 0 | 0 | 0 | 1 | 0 |  | 13.44 | 2 | 26834346 | 115 | 0 | 0 | 0 | 0 | 0 | 0 | 0 | 0
59 | 26834347 | 26834343 | 25147252 | 17 | 1 | 1 | 3 | 01.7.07.07 |  | Строительный мусор и масса возвратных материалов | 1348 | 1009 | т | т | 1000 | 19.4 | 0 | 0 | 0 | 0 | 0 | 0 | 0 |  | 19.4 | 2 | 26834347 | 116 | 0 | 0 | 0 | 0 | 0 | 0 | 0 | 0
62 | 26834360 | 26834359 | 25413300 | 1 | 1 | 1 | 1 | 1-100-30 |  | Рабочий среднего разряда 3 | 1191 | 1013 | чел.-ч. | чел.-ч. | 1 | 135.7 | 0 | 0 | 0 | 8.53 | 0 | 1 | 1 | )*0,8 | 108.56 | 2 | 26834360 | 117 | 0 | 0 | 0 | 0 | 0 | 0 | 0 | 0
62 | 26834361 | 26834359 | 25412928 | 1 | 1 | 1 | 1 | 4-100-00 |  | Затраты труда машинистов | 1191 | 1013 | чел.-ч. | чел.-ч. | 1 | 2.95 | 0 | 0 | 0 | 0 | 0 | 1 | 2 | )*0,8 | 2.36 | 2 | 26834361 | 118 | 0 | 0 | 0 | 0 | 0 | 0 | 0 | 0
62 | 26834362 | 26834359 | 25230118 | 1 | 1 | 1 | 2 | 91.05.01-017 | ФСЭМ-2001, 91.05.01-017, приказ Минстроя России №1039/пр от 30.12.2016г. | Краны башенные, грузоподъемность 8 т | 1368 | 1011 | маш.-ч | маш.-ч | 1 | 1.96 | 0 | 86.4 | 13.5 | 0 | 0 | 1 | 0 | )*0,8 | 1.568 | 2 | 26834362 | 119 | 0 | 0 | 0 | 0 | 0 | 0 | 0 | 0
62 | 26834363 | 26834359 | 25231607 | 1 | 1 | 1 | 2 | 91.14.02-001 | ФСЭМ-2001, 91.14.02-001, приказ Минстроя России №1039/пр от 30.12.2016г. | Автомобили бортовые, грузоподъемность до 5 т | 1368 | 1011 | маш.-ч | маш.-ч | 1 | 0.99 | 0 | 65.71 | 11.6 | 0 | 0 | 1 | 0 | )*0,8 | 0.792 | 2 | 26834363 | 120 | 0 | 0 | 0 | 0 | 0 | 0 | 0 | 0
62 | 26834364 | 26834359 | 25153718 | 1 | 1 | 1 | 3 | 01.8.01.01-0022 | ФССЦ-2001, 01.8.01.01-0022, приказ Минстроя России №1039/пр от 30.12.2016г. | Блоки стеклянные пустотелые бесцветные размером 194х194х98 мм | 1356 | 1010 | 1000 шт. | 1000 шт. | 1000 | 2.6 | 6893 | 0 | 0 | 0 | 0 | 1 | 0 | )*0 | 0 | 2 | 26834364 | 121 | 0 | 0 | 0 | 0 | 0 | 0 | 0 | 0
62 | 26834365 | 26834359 | 25155536 | 1 | 1 | 1 | 3 | 04.3.01.12-0002 | ФССЦ-2001, 04.3.01.12-0002, приказ Минстроя России №1039/пр от 30.12.2016г. | Раствор готовый кладочный цементно-известковый марки 25 | 1339 | 1007 | м3 | м3 | 1 | 0.74 | 497 | 0 | 0 | 0 | 0 | 1 | 0 | )*0 | 0 | 2 | 26834365 | 122 | 0 | 0 | 0 | 0 | 0 | 0 | 0 | 0
62 | 26834366 | 26834359 | 25174738 | 1 | 1 | 1 | 3 | 08.4.03.02-0001 | ФССЦ-2001, 08.4.03.02-0001, приказ Минстроя России №1039/пр от 30.12.2016г. | Горячекатаная арматурная сталь гладкая класса А-I, диаметром 6 мм | 1348 | 1009 | т | т | 1000 | 0.112 | 7418.82 | 0 | 0 | 0 | 0 | 1 | 0 | )*0 | 0 | 2 | 26834366 | 123 | 0 | 0 | 0 | 0 | 0 | 0 | 0 | 0
63 | 26834360 | 26834359 | 25413300 | 1 | 1 | 1 | 1 | 1-100-30 |  | Рабочий среднего разряда 3 | 1191 | 1013 | чел.-ч. | чел.-ч. | 1 | 135.7 | 0 | 0 | 0 | 8.53 | 0 | 1 | 1 | )*0,8 | 108.56 | 2 | 26834360 | 124 | 0 | 0 | 0 | 0 | 0 | 0 | 0 | 0
63 | 26834361 | 26834359 | 25412928 | 1 | 1 | 1 | 1 | 4-100-00 |  | Затраты труда машинистов | 1191 | 1013 | чел.-ч. | чел.-ч. | 1 | 2.95 | 0 | 0 | 0 | 0 | 0 | 1 | 2 | )*0,8 | 2.36 | 2 | 26834361 | 125 | 0 | 0 | 0 | 0 | 0 | 0 | 0 | 0
63 | 26834362 | 26834359 | 25230118 | 1 | 1 | 1 | 2 | 91.05.01-017 | ФСЭМ-2001, 91.05.01-017, приказ Минстроя России №1039/пр от 30.12.2016г. | Краны башенные, грузоподъемность 8 т | 1368 | 1011 | маш.-ч | маш.-ч | 1 | 1.96 | 0 | 86.4 | 13.5 | 0 | 0 | 1 | 0 | )*0,8 | 1.568 | 2 | 26834362 | 126 | 0 | 0 | 0 | 0 | 0 | 0 | 0 | 0
63 | 26834363 | 26834359 | 25231607 | 1 | 1 | 1 | 2 | 91.14.02-001 | ФСЭМ-2001, 91.14.02-001, приказ Минстроя России №1039/пр от 30.12.2016г. | Автомобили бортовые, грузоподъемность до 5 т | 1368 | 1011 | маш.-ч | маш.-ч | 1 | 0.99 | 0 | 65.71 | 11.6 | 0 | 0 | 1 | 0 | )*0,8 | 0.792 | 2 | 26834363 | 127 | 0 | 0 | 0 | 0 | 0 | 0 | 0 | 0
63 | 26834364 | 26834359 | 25153718 | 1 | 1 | 1 | 3 | 01.8.01.01-0022 | ФССЦ-2001, 01.8.01.01-0022, приказ Минстроя России №1039/пр от 30.12.2016г. | Блоки стеклянные пустотелые бесцветные размером 194х194х98 мм | 1356 | 1010 | 1000 шт. | 1000 шт. | 1000 | 2.6 | 6893 | 0 | 0 | 0 | 0 | 1 | 0 | )*0 | 0 | 2 | 26834364 | 128 | 0 | 0 | 0 | 0 | 0 | 0 | 0 | 0
63 | 26834365 | 26834359 | 25155536 | 1 | 1 | 1 | 3 | 04.3.01.12-0002 | ФССЦ-2001, 04.3.01.12-0002, приказ Минстроя России №1039/пр от 30.12.2016г. | Раствор готовый кладочный цементно-известковый марки 25 | 1339 | 1007 | м3 | м3 | 1 | 0.74 | 497 | 0 | 0 | 0 | 0 | 1 | 0 | )*0 | 0 | 2 | 26834365 | 129 | 0 | 0 | 0 | 0 | 0 | 0 | 0 | 0
63 | 26834366 | 26834359 | 25174738 | 1 | 1 | 1 | 3 | 08.4.03.02-0001 | ФССЦ-2001, 08.4.03.02-0001, приказ Минстроя России №1039/пр от 30.12.2016г. | Горячекатаная арматурная сталь гладкая класса А-I, диаметром 6 мм | 1348 | 1009 | т | т | 1000 | 0.112 | 7418.82 | 0 | 0 | 0 | 0 | 1 | 0 | )*0 | 0 | 2 | 26834366 | 130 | 0 | 0 | 0 | 0 | 0 | 0 | 0 | 0
64 | 26834369 | 26834368 | 25423580 | 1 | 1 | 1 | 1 | 1-100-43 |  | Рабочий среднего разряда 4.3 | 1191 | 1013 | чел.-ч. | чел.-ч. | 1 | 324.82 | 0 | 0 | 0 | 10.06 | 0 | 1 | 1 | )*0,7 | 227.374 | 2 | 26834369 | 131 | 0 | 0 | 0 | 0 | 0 | 0 | 0 | 0
64 | 26834370 | 26834368 | 25412928 | 1 | 1 | 1 | 1 | 4-100-00 |  | Затраты труда машинистов | 1191 | 1013 | чел.-ч. | чел.-ч. | 1 | 2.48 | 0 | 0 | 0 | 0 | 0 | 1 | 2 | )*0,7 | 1.736 | 2 | 26834370 | 132 | 0 | 0 | 0 | 0 | 0 | 0 | 0 | 0
64 | 26834371 | 26834368 | 25230220 | 1 | 1 | 1 | 2 | 91.05.05-014 | ФСЭМ-2001, 91.05.05-014, приказ Минстроя России №1039/пр от 30.12.2016г. | Краны на автомобильном ходу, грузоподъемность 10 т | 1368 | 1011 | маш.-ч | маш.-ч | 1 | 2.2 | 0 | 111.99 | 13.5 | 0 | 0 | 1 | 0 | )*0,7 | 1.54 | 2 | 26834371 | 133 | 0 | 0 | 0 | 0 | 0 | 0 | 0 | 0
64 | 26834372 | 26834368 | 25230420 | 1 | 1 | 1 | 2 | 91.06.03-062 | ФСЭМ-2001, 91.06.03-062, приказ Минстроя России №1039/пр от 30.12.2016г. | Лебедки электрические тяговым усилием до 31,39 кН (3,2 т) | 1368 | 1011 | маш.-ч | маш.-ч | 1 | 43.9 | 0 | 6.9 | 0 | 0 | 0 | 1 | 0 | )*0,7 | 30.73 | 2 | 26834372 | 134 | 0 | 0 | 0 | 0 | 0 | 0 | 0 | 0
64 | 26834373 | 26834368 | 25231607 | 1 | 1 | 1 | 2 | 91.14.02-001 | ФСЭМ-2001, 91.14.02-001, приказ Минстроя России №1039/пр от 30.12.2016г. | Автомобили бортовые, грузоподъемность до 5 т | 1368 | 1011 | маш.-ч | маш.-ч | 1 | 0.28 | 0 | 65.71 | 11.6 | 0 | 0 | 1 | 0 | )*0,7 | 0.196 | 2 | 26834373 | 135 | 0 | 0 | 0 | 0 | 0 | 0 | 0 | 0
64 | 26834374 | 26834368 | 25153519 | 1 | 1 | 1 | 3 | 01.7.19.07-0003 | ФССЦ-2001, 01.7.19.07-0003, приказ Минстроя России №1039/пр от 30.12.2016г. | Резина прессованная | 1346 | 1009 | кг | кг | 1 | 0 | 28.26 | 0 | 0 | 0 | 1 | 0 | 0 | )*0 | 0 | 3 | -1 |  | 0 | 0 | 0 | 0 | 0 | 0 | 0 | 0
64 | 26834375 | 26834368 | 25153693 | 1 | 1 | 1 | 3 | 01.7.20.08-0071 | ФССЦ-2001, 01.7.20.08-0071, приказ Минстроя России №1039/пр от 30.12.2016г. | Канаты пеньковые пропитанные | 1348 | 1009 | т | т | 1000 | 0.00115 | 37900 | 0 | 0 | 0 | 0 | 1 | 0 | )*0 | 0 | 2 | 26834375 | 136 | 0 | 0 | 0 | 0 | 0 | 0 | 0 | 0
64 | 26834376 | 26834368 | 25153830 | 1 | 1 | 1 | 3 | 01.8.02.02-0001 | ФССЦ-2001, 01.8.02.02-0001, приказ Минстроя России №1039/пр от 30.12.2016г. | Стекло армированное листовое бесцветное толщиной 5,5 мм гладкое | 1327 | 1005 | м2 | м2 | 1 | 0 | 52 | 0 | 0 | 0 | 1 | 0 | 0 | )*0 | 0 | 3 | -1 |  | 0 | 0 | 0 | 0 | 0 | 0 | 0 | 0
64 | 26834377 | 26834368 | 25153916 | 1 | 1 | 1 | 3 | 01.8.02.06-0111 | ФССЦ-2001, 01.8.02.06-0111, приказ Минстроя России №1039/пр от 30.12.2016г. | Стекло листовое прокатное для витражей бесцветное толщиной 3,5 мм | 1327 | 1005 | м2 | м2 | 1 | 0 | 350 | 0 | 0 | 0 | 1 | 0 | 0 | )*0 | 0 | 3 | -1 |  | 0 | 0 | 0 | 0 | 0 | 0 | 0 | 0
64 | 26834378 | 26834368 | 25171416 | 1 | 1 | 1 | 3 | 07.2.07.12-0020 | ФССЦ-2001, 07.2.07.12-0020, приказ Минстроя России №1039/пр от 30.12.2016г. | Отдельные конструктивные элементы зданий и сооружений с преобладанием горячекатаных профилей, средняя масса сборочной единицы от 0,1 до 0,5 т | 1348 | 1009 | т | т | 1000 | 0.02 | 7712 | 0 | 0 | 0 | 0 | 1 | 0 | )*0 | 0 | 2 | 26834378 | 137 | 0 | 0 | 0 | 0 | 0 | 0 | 0 | 0
64 | 26834379 | 26834368 | 25173443 | 1 | 1 | 1 | 3 | 08.2.02.11-0007 | ФССЦ-2001, 08.2.02.11-0007, приказ Минстроя России №1039/пр от 30.12.2016г. | Канат двойной свивки типа ТК, конструкции 6х19(1+6+12)+1 о.с., оцинкованный из проволок марки В, маркировочная группа 1770 н/мм2, диаметром 5,5 мм | 1302 | 1003 | 10 м | 10 м | 10 | 0.2 | 50.24 | 0 | 0 | 0 | 0 | 1 | 0 | )*0 | 0 | 2 | 26834379 | 138 | 0 | 0 | 0 | 0 | 0 | 0 | 0 | 0
64 | 26834380 | 26834368 | 25145005 | 17 | 1 | 1 | 3 | 09.3.01.01 |  | Алюминиевые конструкции | 1348 | 1009 | т | т | 1000 | 0 | 0 | 0 | 0 | 0 | 1 | 0 | 0 | )*0 | 0 | 3 | -1 |  | 0 | 0 | 0 | 0 | 0 | 0 | 0 | 0
64 | 26834381 | 26834368 | 25178464 | 1 | 1 | 1 | 3 | 11.1.03.01-0077 | ФССЦ-2001, 11.1.03.01-0077, приказ Минстроя России №1039/пр от 30.12.2016г. | Бруски обрезные хвойных пород длиной 4-6,5 м, шириной 75-150 мм, толщиной 40-75 мм, I сорта | 1339 | 1007 | м3 | м3 | 1 | 0.04 | 1700 | 0 | 0 | 0 | 0 | 1 | 0 | )*0 | 0 | 2 | 26834381 | 139 | 0 | 0 | 0 | 0 | 0 | 0 | 0 | 0
65 | 26834369 | 26834368 | 25423580 | 1 | 1 | 1 | 1 | 1-100-43 |  | Рабочий среднего разряда 4.3 | 1191 | 1013 | чел.-ч. | чел.-ч. | 1 | 324.82 | 0 | 0 | 0 | 10.06 | 0 | 1 | 1 | )*0,7 | 227.374 | 2 | 26834369 | 140 | 0 | 0 | 0 | 0 | 0 | 0 | 0 | 0
65 | 26834370 | 26834368 | 25412928 | 1 | 1 | 1 | 1 | 4-100-00 |  | Затраты труда машинистов | 1191 | 1013 | чел.-ч. | чел.-ч. | 1 | 2.48 | 0 | 0 | 0 | 0 | 0 | 1 | 2 | )*0,7 | 1.736 | 2 | 26834370 | 141 | 0 | 0 | 0 | 0 | 0 | 0 | 0 | 0
65 | 26834371 | 26834368 | 25230220 | 1 | 1 | 1 | 2 | 91.05.05-014 | ФСЭМ-2001, 91.05.05-014, приказ Минстроя России №1039/пр от 30.12.2016г. | Краны на автомобильном ходу, грузоподъемность 10 т | 1368 | 1011 | маш.-ч | маш.-ч | 1 | 2.2 | 0 | 111.99 | 13.5 | 0 | 0 | 1 | 0 | )*0,7 | 1.54 | 2 | 26834371 | 142 | 0 | 0 | 0 | 0 | 0 | 0 | 0 | 0
65 | 26834372 | 26834368 | 25230420 | 1 | 1 | 1 | 2 | 91.06.03-062 | ФСЭМ-2001, 91.06.03-062, приказ Минстроя России №1039/пр от 30.12.2016г. | Лебедки электрические тяговым усилием до 31,39 кН (3,2 т) | 1368 | 1011 | маш.-ч | маш.-ч | 1 | 43.9 | 0 | 6.9 | 0 | 0 | 0 | 1 | 0 | )*0,7 | 30.73 | 2 | 26834372 | 143 | 0 | 0 | 0 | 0 | 0 | 0 | 0 | 0
65 | 26834373 | 26834368 | 25231607 | 1 | 1 | 1 | 2 | 91.14.02-001 | ФСЭМ-2001, 91.14.02-001, приказ Минстроя России №1039/пр от 30.12.2016г. | Автомобили бортовые, грузоподъемность до 5 т | 1368 | 1011 | маш.-ч | маш.-ч | 1 | 0.28 | 0 | 65.71 | 11.6 | 0 | 0 | 1 | 0 | )*0,7 | 0.196 | 2 | 26834373 | 144 | 0 | 0 | 0 | 0 | 0 | 0 | 0 | 0
65 | 26834374 | 26834368 | 25153519 | 1 | 1 | 1 | 3 | 01.7.19.07-0003 | ФССЦ-2001, 01.7.19.07-0003, приказ Минстроя России №1039/пр от 30.12.2016г. | Резина прессованная | 1346 | 1009 | кг | кг | 1 | 0 | 28.26 | 0 | 0 | 0 | 1 | 0 | 0 | )*0 | 0 | 3 | -1 |  | 0 | 0 | 0 | 0 | 0 | 0 | 0 | 0
65 | 26834375 | 26834368 | 25153693 | 1 | 1 | 1 | 3 | 01.7.20.08-0071 | ФССЦ-2001, 01.7.20.08-0071, приказ Минстроя России №1039/пр от 30.12.2016г. | Канаты пеньковые пропитанные | 1348 | 1009 | т | т | 1000 | 0.00115 | 37900 | 0 | 0 | 0 | 0 | 1 | 0 | )*0 | 0 | 2 | 26834375 | 145 | 0 | 0 | 0 | 0 | 0 | 0 | 0 | 0
65 | 26834376 | 26834368 | 25153830 | 1 | 1 | 1 | 3 | 01.8.02.02-0001 | ФССЦ-2001, 01.8.02.02-0001, приказ Минстроя России №1039/пр от 30.12.2016г. | Стекло армированное листовое бесцветное толщиной 5,5 мм гладкое | 1327 | 1005 | м2 | м2 | 1 | 0 | 52 | 0 | 0 | 0 | 1 | 0 | 0 | )*0 | 0 | 3 | -1 |  | 0 | 0 | 0 | 0 | 0 | 0 | 0 | 0
65 | 26834377 | 26834368 | 25153916 | 1 | 1 | 1 | 3 | 01.8.02.06-0111 | ФССЦ-2001, 01.8.02.06-0111, приказ Минстроя России №1039/пр от 30.12.2016г. | Стекло листовое прокатное для витражей бесцветное толщиной 3,5 мм | 1327 | 1005 | м2 | м2 | 1 | 0 | 350 | 0 | 0 | 0 | 1 | 0 | 0 | )*0 | 0 | 3 | -1 |  | 0 | 0 | 0 | 0 | 0 | 0 | 0 | 0
65 | 26834378 | 26834368 | 25171416 | 1 | 1 | 1 | 3 | 07.2.07.12-0020 | ФССЦ-2001, 07.2.07.12-0020, приказ Минстроя России №1039/пр от 30.12.2016г. | Отдельные конструктивные элементы зданий и сооружений с преобладанием горячекатаных профилей, средняя масса сборочной единицы от 0,1 до 0,5 т | 1348 | 1009 | т | т | 1000 | 0.02 | 7712 | 0 | 0 | 0 | 0 | 1 | 0 | )*0 | 0 | 2 | 26834378 | 146 | 0 | 0 | 0 | 0 | 0 | 0 | 0 | 0
65 | 26834379 | 26834368 | 25173443 | 1 | 1 | 1 | 3 | 08.2.02.11-0007 | ФССЦ-2001, 08.2.02.11-0007, приказ Минстроя России №1039/пр от 30.12.2016г. | Канат двойной свивки типа ТК, конструкции 6х19(1+6+12)+1 о.с., оцинкованный из проволок марки В, маркировочная группа 1770 н/мм2, диаметром 5,5 мм | 1302 | 1003 | 10 м | 10 м | 10 | 0.2 | 50.24 | 0 | 0 | 0 | 0 | 1 | 0 | )*0 | 0 | 2 | 26834379 | 147 | 0 | 0 | 0 | 0 | 0 | 0 | 0 | 0
65 | 26834380 | 26834368 | 25145005 | 17 | 1 | 1 | 3 | 09.3.01.01 |  | Алюминиевые конструкции | 1348 | 1009 | т | т | 1000 | 0 | 0 | 0 | 0 | 0 | 1 | 0 | 0 | )*0 | 0 | 3 | -1 |  | 0 | 0 | 0 | 0 | 0 | 0 | 0 | 0
65 | 26834381 | 26834368 | 25178464 | 1 | 1 | 1 | 3 | 11.1.03.01-0077 | ФССЦ-2001, 11.1.03.01-0077, приказ Минстроя России №1039/пр от 30.12.2016г. | Бруски обрезные хвойных пород длиной 4-6,5 м, шириной 75-150 мм, толщиной 40-75 мм, I сорта | 1339 | 1007 | м3 | м3 | 1 | 0.04 | 1700 | 0 | 0 | 0 | 0 | 1 | 0 | )*0 | 0 | 2 | 26834381 | 148 | 0 | 0 | 0 | 0 | 0 | 0 | 0 | 0
66 | 26834388 | 26834387 | 25418547 | 1 | 1 | 1 | 1 | 1-100-32 |  | Рабочий среднего разряда 3.2 | 1191 | 1013 | чел.-ч. | чел.-ч. | 1 | 75.3 | 0 | 0 | 0 | 8.74 | 0 | 1 | 1 | )*0,8 | 60.24 | 2 | 26834388 | 149 | 0 | 0 | 0 | 0 | 0 | 0 | 0 | 0
66 | 26834389 | 26834387 | 25412928 | 1 | 1 | 1 | 1 | 4-100-00 |  | Затраты труда машинистов | 1191 | 1013 | чел.-ч. | чел.-ч. | 1 | 0.49 | 0 | 0 | 0 | 0 | 0 | 1 | 2 | )*0,8 | 0.392 | 2 | 26834389 | 150 | 0 | 0 | 0 | 0 | 0 | 0 | 0 | 0
66 | 26834390 | 26834387 | 25231607 | 1 | 1 | 1 | 2 | 91.14.02-001 | ФСЭМ-2001, 91.14.02-001, приказ Минстроя России №1039/пр от 30.12.2016г. | Автомобили бортовые, грузоподъемность до 5 т | 1368 | 1011 | маш.-ч | маш.-ч | 1 | 0.49 | 0 | 65.71 | 11.6 | 0 | 0 | 1 | 0 | )*0,8 | 0.392 | 2 | 26834390 | 151 | 0 | 0 | 0 | 0 | 0 | 0 | 0 | 0
66 | 26834391 | 26834387 | 25152717 | 1 | 1 | 1 | 3 | 01.7.15.06-0123 | ФССЦ-2001, 01.7.15.06-0123, приказ Минстроя России №1039/пр от 30.12.2016г. | Гвозди строительные с плоской головкой 1,8х60 мм | 1348 | 1009 | т | т | 1000 | 0.0042 | 8475 | 0 | 0 | 0 | 0 | 1 | 0 | )*0 | 0 | 2 | 26834391 | 152 | 0 | 0 | 0 | 0 | 0 | 0 | 0 | 0
66 | 26834392 | 26834387 | 25179506 | 1 | 1 | 1 | 3 | 11.2.09.02-0003 | ФССЦ-2001, 11.2.09.02-0003, приказ Минстроя России №1039/пр от 30.12.2016г. | Плиты древесностружечные многослойные и трехслойные, марки П-1, толщиной 15-17 мм | 1328 | 1005 | 100 м2 | 100 м2 | 100 | 1.025 | 2275.5 | 0 | 0 | 0 | 0 | 1 | 0 | )*0 | 0 | 2 | 26834392 | 153 | 0 | 0 | 0 | 0 | 0 | 0 | 0 | 0
67 | 26834388 | 26834387 | 25418547 | 1 | 1 | 1 | 1 | 1-100-32 |  | Рабочий среднего разряда 3.2 | 1191 | 1013 | чел.-ч. | чел.-ч. | 1 | 75.3 | 0 | 0 | 0 | 8.74 | 0 | 1 | 1 | )*0,8 | 60.24 | 2 | 26834388 | 154 | 0 | 0 | 0 | 0 | 0 | 0 | 0 | 0
67 | 26834389 | 26834387 | 25412928 | 1 | 1 | 1 | 1 | 4-100-00 |  | Затраты труда машинистов | 1191 | 1013 | чел.-ч. | чел.-ч. | 1 | 0.49 | 0 | 0 | 0 | 0 | 0 | 1 | 2 | )*0,8 | 0.392 | 2 | 26834389 | 155 | 0 | 0 | 0 | 0 | 0 | 0 | 0 | 0
67 | 26834390 | 26834387 | 25231607 | 1 | 1 | 1 | 2 | 91.14.02-001 | ФСЭМ-2001, 91.14.02-001, приказ Минстроя России №1039/пр от 30.12.2016г. | Автомобили бортовые, грузоподъемность до 5 т | 1368 | 1011 | маш.-ч | маш.-ч | 1 | 0.49 | 0 | 65.71 | 11.6 | 0 | 0 | 1 | 0 | )*0,8 | 0.392 | 2 | 26834390 | 156 | 0 | 0 | 0 | 0 | 0 | 0 | 0 | 0
67 | 26834391 | 26834387 | 25152717 | 1 | 1 | 1 | 3 | 01.7.15.06-0123 | ФССЦ-2001, 01.7.15.06-0123, приказ Минстроя России №1039/пр от 30.12.2016г. | Гвозди строительные с плоской головкой 1,8х60 мм | 1348 | 1009 | т | т | 1000 | 0.0042 | 8475 | 0 | 0 | 0 | 0 | 1 | 0 | )*0 | 0 | 2 | 26834391 | 157 | 0 | 0 | 0 | 0 | 0 | 0 | 0 | 0
67 | 26834392 | 26834387 | 25179506 | 1 | 1 | 1 | 3 | 11.2.09.02-0003 | ФССЦ-2001, 11.2.09.02-0003, приказ Минстроя России №1039/пр от 30.12.2016г. | Плиты древесностружечные многослойные и трехслойные, марки П-1, толщиной 15-17 мм | 1328 | 1005 | 100 м2 | 100 м2 | 100 | 1.025 | 2275.5 | 0 | 0 | 0 | 0 | 1 | 0 | )*0 | 0 | 2 | 26834392 | 158 | 0 | 0 | 0 | 0 | 0 | 0 | 0 | 0
68 | 26834395 | 26834394 | 25417632 | 1 | 1 | 1 | 1 | 1-100-31 |  | Рабочий среднего разряда 3.1 | 1191 | 1013 | чел.-ч. | чел.-ч. | 1 | 66.87 | 0 | 0 | 0 | 8.64 | 0 | 1 | 1 |  | 66.87 | 2 | 26834395 | 159 | 0 | 0 | 0 | 0 | 0 | 0 | 0 | 0
68 | 26834396 | 26834394 | 25412928 | 1 | 1 | 1 | 1 | 4-100-00 |  | Затраты труда машинистов | 1191 | 1013 | чел.-ч. | чел.-ч. | 1 | 2.2 | 0 | 0 | 0 | 0 | 0 | 1 | 2 |  | 2.2 | 2 | 26834396 | 160 | 0 | 0 | 0 | 0 | 0 | 0 | 0 | 0
68 | 26834397 | 26834394 | 25230514 | 1 | 1 | 1 | 2 | 91.06.06-048 | ФСЭМ-2001, 91.06.06-048, приказ Минстроя России №1039/пр от 30.12.2016г. | Подъемники одномачтовые, грузоподъемность до 500 кг, высота подъема 45 м | 1368 | 1011 | маш.-ч | маш.-ч | 1 | 2.2 | 0 | 31.26 | 13.5 | 0 | 0 | 1 | 0 |  | 2.2 | 2 | 26834397 | 161 | 0 | 0 | 0 | 0 | 0 | 0 | 0 | 0
69 | 26834395 | 26834394 | 25417632 | 1 | 1 | 1 | 1 | 1-100-31 |  | Рабочий среднего разряда 3.1 | 1191 | 1013 | чел.-ч. | чел.-ч. | 1 | 66.87 | 0 | 0 | 0 | 8.64 | 0 | 1 | 1 |  | 66.87 | 2 | 26834395 | 162 | 0 | 0 | 0 | 0 | 0 | 0 | 0 | 0
69 | 26834396 | 26834394 | 25412928 | 1 | 1 | 1 | 1 | 4-100-00 |  | Затраты труда машинистов | 1191 | 1013 | чел.-ч. | чел.-ч. | 1 | 2.2 | 0 | 0 | 0 | 0 | 0 | 1 | 2 |  | 2.2 | 2 | 26834396 | 163 | 0 | 0 | 0 | 0 | 0 | 0 | 0 | 0
69 | 26834397 | 26834394 | 25230514 | 1 | 1 | 1 | 2 | 91.06.06-048 | ФСЭМ-2001, 91.06.06-048, приказ Минстроя России №1039/пр от 30.12.2016г. | Подъемники одномачтовые, грузоподъемность до 500 кг, высота подъема 45 м | 1368 | 1011 | маш.-ч | маш.-ч | 1 | 2.2 | 0 | 31.26 | 13.5 | 0 | 0 | 1 | 0 |  | 2.2 | 2 | 26834397 | 164 | 0 | 0 | 0 | 0 | 0 | 0 | 0 | 0
70 | 26834400 | 26834399 | 25412930 | 1 | 1 | 1 | 1 | 1-100-38 |  | Рабочий среднего разряда 3.8 | 1191 | 1013 | чел.-ч. | чел.-ч. | 1 | 108.36 | 0 | 0 | 0 | 9.4 | 0 | 1 | 1 | )*0,8 | 86.688 | 2 | 26834400 | 165 | 0 | 0 | 0 | 0 | 0 | 0 | 0 | 0
70 | 26834401 | 26834399 | 25412928 | 1 | 1 | 1 | 1 | 4-100-00 |  | Затраты труда машинистов | 1191 | 1013 | чел.-ч. | чел.-ч. | 1 | 0.39 | 0 | 0 | 0 | 0 | 0 | 1 | 2 | )*0,8 | 0.312 | 2 | 26834401 | 166 | 0 | 0 | 0 | 0 | 0 | 0 | 0 | 0
70 | 26834402 | 26834399 | 25230220 | 1 | 1 | 1 | 2 | 91.05.05-014 | ФСЭМ-2001, 91.05.05-014, приказ Минстроя России №1039/пр от 30.12.2016г. | Краны на автомобильном ходу, грузоподъемность 10 т | 1368 | 1011 | маш.-ч | маш.-ч | 1 | 0.25 | 0 | 111.99 | 13.5 | 0 | 0 | 1 | 0 | )*0,8 | 0.2 | 2 | 26834402 | 167 | 0 | 0 | 0 | 0 | 0 | 0 | 0 | 0
70 | 26834403 | 26834399 | 25230420 | 1 | 1 | 1 | 2 | 91.06.03-062 | ФСЭМ-2001, 91.06.03-062, приказ Минстроя России №1039/пр от 30.12.2016г. | Лебедки электрические тяговым усилием до 31,39 кН (3,2 т) | 1368 | 1011 | маш.-ч | маш.-ч | 1 | 16.2 | 0 | 6.9 | 0 | 0 | 0 | 1 | 0 | )*0,8 | 12.96 | 2 | 26834403 | 168 | 0 | 0 | 0 | 0 | 0 | 0 | 0 | 0
70 | 26834404 | 26834399 | 25231607 | 1 | 1 | 1 | 2 | 91.14.02-001 | ФСЭМ-2001, 91.14.02-001, приказ Минстроя России №1039/пр от 30.12.2016г. | Автомобили бортовые, грузоподъемность до 5 т | 1368 | 1011 | маш.-ч | маш.-ч | 1 | 0.14 | 0 | 65.71 | 11.6 | 0 | 0 | 1 | 0 | )*0,8 | 0.112 | 2 | 26834404 | 169 | 0 | 0 | 0 | 0 | 0 | 0 | 0 | 0
70 | 26834405 | 26834399 | 25175468 | 1 | 1 | 1 | 3 | 09.2.01.05-0001 | ФССЦ-2001, 09.2.01.05-0001, приказ Минстроя России №1039/пр от 30.12.2016г. | Гребенка несущая | 1301 | 1003 | м | м | 1 | 100 | 20.47 | 0 | 0 | 0 | 0 | 1 | 0 | )*0 | 0 | 2 | 26834405 | 170 | 0 | 0 | 0 | 0 | 0 | 0 | 0 | 0
70 | 26834406 | 26834399 | 25175474 | 1 | 1 | 1 | 3 | 09.2.01.05-0051 | ФССЦ-2001, 09.2.01.05-0051, приказ Минстроя России №1039/пр от 30.12.2016г. | Подвес в комплекте | 1355 | 1010 | 100 шт. | 100 шт. | 100 | 0.7 | 366 | 0 | 0 | 0 | 0 | 1 | 0 | )*0 | 0 | 2 | 26834406 | 171 | 0 | 0 | 0 | 0 | 0 | 0 | 0 | 0
70 | 26834407 | 26834399 | 25175481 | 1 | 1 | 1 | 3 | 09.2.01.05-0091 | ФССЦ-2001, 09.2.01.05-0091, приказ Минстроя России №1039/пр от 30.12.2016г. | Уголок декоративный (пристенный) | 1301 | 1003 | м | м | 1 | 0 | 6.28 | 0 | 0 | 0 | 1 | 0 | 0 | )*0 | 0 | 3 | -1 |  | 0 | 0 | 0 | 0 | 0 | 0 | 0 | 0
70 | 26834408 | 26834399 | 25175512 | 1 | 1 | 1 | 3 | 09.2.02.02-0011 | ФССЦ-2001, 09.2.02.02-0011, приказ Минстроя России №1039/пр от 30.12.2016г. | Рейка алюминиевая потолочная 100 мм | 1301 | 1003 | м | м | 1 | 1050 | 24.71 | 0 | 0 | 0 | 0 | 1 | 0 | )*0 | 0 | 2 | 26834408 | 172 | 0 | 0 | 0 | 0 | 0 | 0 | 0 | 0
71 | 26834400 | 26834399 | 25412930 | 1 | 1 | 1 | 1 | 1-100-38 |  | Рабочий среднего разряда 3.8 | 1191 | 1013 | чел.-ч. | чел.-ч. | 1 | 108.36 | 0 | 0 | 0 | 9.4 | 0 | 1 | 1 | )*0,8 | 86.688 | 2 | 26834400 | 173 | 0 | 0 | 0 | 0 | 0 | 0 | 0 | 0
71 | 26834401 | 26834399 | 25412928 | 1 | 1 | 1 | 1 | 4-100-00 |  | Затраты труда машинистов | 1191 | 1013 | чел.-ч. | чел.-ч. | 1 | 0.39 | 0 | 0 | 0 | 0 | 0 | 1 | 2 | )*0,8 | 0.312 | 2 | 26834401 | 174 | 0 | 0 | 0 | 0 | 0 | 0 | 0 | 0
71 | 26834402 | 26834399 | 25230220 | 1 | 1 | 1 | 2 | 91.05.05-014 | ФСЭМ-2001, 91.05.05-014, приказ Минстроя России №1039/пр от 30.12.2016г. | Краны на автомобильном ходу, грузоподъемность 10 т | 1368 | 1011 | маш.-ч | маш.-ч | 1 | 0.25 | 0 | 111.99 | 13.5 | 0 | 0 | 1 | 0 | )*0,8 | 0.2 | 2 | 26834402 | 175 | 0 | 0 | 0 | 0 | 0 | 0 | 0 | 0
71 | 26834403 | 26834399 | 25230420 | 1 | 1 | 1 | 2 | 91.06.03-062 | ФСЭМ-2001, 91.06.03-062, приказ Минстроя России №1039/пр от 30.12.2016г. | Лебедки электрические тяговым усилием до 31,39 кН (3,2 т) | 1368 | 1011 | маш.-ч | маш.-ч | 1 | 16.2 | 0 | 6.9 | 0 | 0 | 0 | 1 | 0 | )*0,8 | 12.96 | 2 | 26834403 | 176 | 0 | 0 | 0 | 0 | 0 | 0 | 0 | 0
71 | 26834404 | 26834399 | 25231607 | 1 | 1 | 1 | 2 | 91.14.02-001 | ФСЭМ-2001, 91.14.02-001, приказ Минстроя России №1039/пр от 30.12.2016г. | Автомобили бортовые, грузоподъемность до 5 т | 1368 | 1011 | маш.-ч | маш.-ч | 1 | 0.14 | 0 | 65.71 | 11.6 | 0 | 0 | 1 | 0 | )*0,8 | 0.112 | 2 | 26834404 | 177 | 0 | 0 | 0 | 0 | 0 | 0 | 0 | 0
71 | 26834405 | 26834399 | 25175468 | 1 | 1 | 1 | 3 | 09.2.01.05-0001 | ФССЦ-2001, 09.2.01.05-0001, приказ Минстроя России №1039/пр от 30.12.2016г. | Гребенка несущая | 1301 | 1003 | м | м | 1 | 100 | 20.47 | 0 | 0 | 0 | 0 | 1 | 0 | )*0 | 0 | 2 | 26834405 | 178 | 0 | 0 | 0 | 0 | 0 | 0 | 0 | 0
71 | 26834406 | 26834399 | 25175474 | 1 | 1 | 1 | 3 | 09.2.01.05-0051 | ФССЦ-2001, 09.2.01.05-0051, приказ Минстроя России №1039/пр от 30.12.2016г. | Подвес в комплекте | 1355 | 1010 | 100 шт. | 100 шт. | 100 | 0.7 | 366 | 0 | 0 | 0 | 0 | 1 | 0 | )*0 | 0 | 2 | 26834406 | 179 | 0 | 0 | 0 | 0 | 0 | 0 | 0 | 0
71 | 26834407 | 26834399 | 25175481 | 1 | 1 | 1 | 3 | 09.2.01.05-0091 | ФССЦ-2001, 09.2.01.05-0091, приказ Минстроя России №1039/пр от 30.12.2016г. | Уголок декоративный (пристенный) | 1301 | 1003 | м | м | 1 | 0 | 6.28 | 0 | 0 | 0 | 1 | 0 | 0 | )*0 | 0 | 3 | -1 |  | 0 | 0 | 0 | 0 | 0 | 0 | 0 | 0
71 | 26834408 | 26834399 | 25175512 | 1 | 1 | 1 | 3 | 09.2.02.02-0011 | ФССЦ-2001, 09.2.02.02-0011, приказ Минстроя России №1039/пр от 30.12.2016г. | Рейка алюминиевая потолочная 100 мм | 1301 | 1003 | м | м | 1 | 1050 | 24.71 | 0 | 0 | 0 | 0 | 1 | 0 | )*0 | 0 | 2 | 26834408 | 180 | 0 | 0 | 0 | 0 | 0 | 0 | 0 | 0
72 | 26834411 | 26834410 | 25418142 | 1 | 1 | 1 | 1 | 1-100-34 |  | Рабочий среднего разряда 3.4 | 1191 | 1013 | чел.-ч. | чел.-ч. | 1 | 1.46 | 0 | 0 | 0 | 8.97 | 0 | 1 | 1 | )*0,4 | 0.584 | 2 | 26834411 | 181 | 0 | 0 | 0 | 0 | 0 | 0 | 0 | 0
72 | 26834412 | 26834410 | 25412928 | 1 | 1 | 1 | 1 | 4-100-00 |  | Затраты труда машинистов | 1191 | 1013 | чел.-ч. | чел.-ч. | 1 | 0.01 | 0 | 0 | 0 | 0 | 0 | 1 | 2 | )*0,4 | 0.004 | 2 | 26834412 | 182 | 0 | 0 | 0 | 0 | 0 | 0 | 0 | 0
72 | 26834413 | 26834410 | 25231607 | 1 | 1 | 1 | 2 | 91.14.02-001 | ФСЭМ-2001, 91.14.02-001, приказ Минстроя России №1039/пр от 30.12.2016г. | Автомобили бортовые, грузоподъемность до 5 т | 1368 | 1011 | маш.-ч | маш.-ч | 1 | 0.01 | 0 | 65.71 | 11.6 | 0 | 0 | 1 | 0 | )*0,4 | 0.004 | 2 | 26834413 | 183 | 0 | 0 | 0 | 0 | 0 | 0 | 0 | 0
72 | 26834414 | 26834410 | 25231911 | 1 | 1 | 1 | 2 | 91.17.04-233 | ФСЭМ-2001, 91.17.04-233, приказ Минстроя России №1039/пр от 30.12.2016г. | Установки для сварки ручной дуговой (постоянного тока) | 1368 | 1011 | маш.-ч | маш.-ч | 1 | 0.12 | 0 | 8.1 | 0 | 0 | 0 | 1 | 0 | )*0,4 | 0.048 | 2 | 26834414 | 184 | 0 | 0 | 0 | 0 | 0 | 0 | 0 | 0
72 | 26834415 | 26834410 | 25151438 | 1 | 1 | 1 | 3 | 01.7.11.07-0045 | ФССЦ-2001, 01.7.11.07-0045, приказ Минстроя России №1039/пр от 30.12.2016г. | Электроды диаметром 5 мм Э42А | 1348 | 1009 | т | т | 1000 | 0.00011 | 10362 | 0 | 0 | 0 | 0 | 1 | 0 | )*0 | 0 | 2 | 26834415 | 185 | 0 | 0 | 0 | 0 | 0 | 0 | 0 | 0
72 | 26834416 | 26834410 | 25144380 | 17 | 1 | 1 | 3 | 04.3.01.09 |  | Раствор цементный | 1339 | 1007 | м3 | м3 | 1 | 0.0003 | 0 | 0 | 0 | 0 | 0 | 0 | 0 | )*0 | 0 | 3 | -1 |  | 0 | 0 | 0 | 0 | 0 | 0 | 0 | 0
72 | 26834417 | 26834410 | 25174741 | 1 | 1 | 1 | 3 | 08.4.03.02-0004 | ФССЦ-2001, 08.4.03.02-0004, приказ Минстроя России №1039/пр от 30.12.2016г. | Горячекатаная арматурная сталь гладкая класса А-I, диаметром 12 мм | 1348 | 1009 | т | т | 1000 | 0.00043 | 6508.75 | 0 | 0 | 0 | 0 | 1 | 0 | )*0 | 0 | 2 | 26834417 | 186 | 0 | 0 | 0 | 0 | 0 | 0 | 0 | 0
72 | 26834418 | 26834410 | 25146001 | 17 | 1 | 1 | 3 | 19.2.03.09 |  | Решетки жалюзийные | 1354 | 1010 | шт. | шт. | 1 | 1 | 0 | 0 | 0 | 0 | 0 | 0 | 0 | )*0 | 0 | 3 | -1 |  | 0 | 0 | 0 | 0 | 0 | 0 | 0 | 0
73 | 26834411 | 26834410 | 25418142 | 1 | 1 | 1 | 1 | 1-100-34 |  | Рабочий среднего разряда 3.4 | 1191 | 1013 | чел.-ч. | чел.-ч. | 1 | 1.46 | 0 | 0 | 0 | 8.97 | 0 | 1 | 1 | )*0,4 | 0.584 | 2 | 26834411 | 187 | 0 | 0 | 0 | 0 | 0 | 0 | 0 | 0
73 | 26834412 | 26834410 | 25412928 | 1 | 1 | 1 | 1 | 4-100-00 |  | Затраты труда машинистов | 1191 | 1013 | чел.-ч. | чел.-ч. | 1 | 0.01 | 0 | 0 | 0 | 0 | 0 | 1 | 2 | )*0,4 | 0.004 | 2 | 26834412 | 188 | 0 | 0 | 0 | 0 | 0 | 0 | 0 | 0
73 | 26834413 | 26834410 | 25231607 | 1 | 1 | 1 | 2 | 91.14.02-001 | ФСЭМ-2001, 91.14.02-001, приказ Минстроя России №1039/пр от 30.12.2016г. | Автомобили бортовые, грузоподъемность до 5 т | 1368 | 1011 | маш.-ч | маш.-ч | 1 | 0.01 | 0 | 65.71 | 11.6 | 0 | 0 | 1 | 0 | )*0,4 | 0.004 | 2 | 26834413 | 189 | 0 | 0 | 0 | 0 | 0 | 0 | 0 | 0
73 | 26834414 | 26834410 | 25231911 | 1 | 1 | 1 | 2 | 91.17.04-233 | ФСЭМ-2001, 91.17.04-233, приказ Минстроя России №1039/пр от 30.12.2016г. | Установки для сварки ручной дуговой (постоянного тока) | 1368 | 1011 | маш.-ч | маш.-ч | 1 | 0.12 | 0 | 8.1 | 0 | 0 | 0 | 1 | 0 | )*0,4 | 0.048 | 2 | 26834414 | 190 | 0 | 0 | 0 | 0 | 0 | 0 | 0 | 0
73 | 26834415 | 26834410 | 25151438 | 1 | 1 | 1 | 3 | 01.7.11.07-0045 | ФССЦ-2001, 01.7.11.07-0045, приказ Минстроя России №1039/пр от 30.12.2016г. | Электроды диаметром 5 мм Э42А | 1348 | 1009 | т | т | 1000 | 0.00011 | 10362 | 0 | 0 | 0 | 0 | 1 | 0 | )*0 | 0 | 2 | 26834415 | 191 | 0 | 0 | 0 | 0 | 0 | 0 | 0 | 0
73 | 26834416 | 26834410 | 25144380 | 17 | 1 | 1 | 3 | 04.3.01.09 |  | Раствор цементный | 1339 | 1007 | м3 | м3 | 1 | 0.0003 | 0 | 0 | 0 | 0 | 0 | 0 | 0 | )*0 | 0 | 3 | -1 |  | 0 | 0 | 0 | 0 | 0 | 0 | 0 | 0
73 | 26834417 | 26834410 | 25174741 | 1 | 1 | 1 | 3 | 08.4.03.02-0004 | ФССЦ-2001, 08.4.03.02-0004, приказ Минстроя России №1039/пр от 30.12.2016г. | Горячекатаная арматурная сталь гладкая класса А-I, диаметром 12 мм | 1348 | 1009 | т | т | 1000 | 0.00043 | 6508.75 | 0 | 0 | 0 | 0 | 1 | 0 | )*0 | 0 | 2 | 26834417 | 192 | 0 | 0 | 0 | 0 | 0 | 0 | 0 | 0
73 | 26834418 | 26834410 | 25146001 | 17 | 1 | 1 | 3 | 19.2.03.09 |  | Решетки жалюзийные | 1354 | 1010 | шт. | шт. | 1 | 1 | 0 | 0 | 0 | 0 | 0 | 0 | 0 | )*0 | 0 | 3 | -1 |  | 0 | 0 | 0 | 0 | 0 | 0 | 0 | 0
74 | 26834590 | 26834589 | 25428833 | 1 | 1 | 1 | 1 | 1-100-42 |  | Рабочий среднего разряда 4.2 | 1191 | 1013 | чел.-ч. | чел.-ч. | 1 | 2.4 | 0 | 0 | 0 | 9.92 | 0 | 1 | 1 | )*1,15 | 2.76 | 2 | 26834590 | 193 | 0 | 0 | 0 | 0 | 0 | 0 | 0 | 0
74 | 26834591 | 26834589 | 25412928 | 1 | 1 | 1 | 1 | 4-100-00 |  | Затраты труда машинистов | 1191 | 1013 | чел.-ч. | чел.-ч. | 1 | 0.17 | 0 | 0 | 0 | 0 | 0 | 1 | 2 | )*1,25 | 0.2125 | 2 | 26834591 | 194 | 0 | 0 | 0 | 0 | 0 | 0 | 0 | 0
74 | 26834592 | 26834589 | 25231607 | 1 | 1 | 1 | 2 | 91.14.02-001 | ФСЭМ-2001, 91.14.02-001, приказ Минстроя России №1039/пр от 30.12.2016г. | Автомобили бортовые, грузоподъемность до 5 т | 1368 | 1011 | маш.-ч | маш.-ч | 1 | 0.17 | 0 | 65.71 | 11.6 | 0 | 0 | 1 | 0 | )*1,25 | 0.2125 | 2 | 26834592 | 195 | 0 | 0 | 0 | 0 | 0 | 0 | 0 | 0
74 | 26834593 | 26834589 | 25231911 | 1 | 1 | 1 | 2 | 91.17.04-233 | ФСЭМ-2001, 91.17.04-233, приказ Минстроя России №1039/пр от 30.12.2016г. | Установки для сварки ручной дуговой (постоянного тока) | 1368 | 1011 | маш.-ч | маш.-ч | 1 | 0.4 | 0 | 8.1 | 0 | 0 | 0 | 1 | 0 | )*1,25 | 0.5 | 2 | 26834593 | 196 | 0 | 0 | 0 | 0 | 0 | 0 | 0 | 0
74 | 26834594 | 26834589 | 25145057 | 17 | 1 | 1 | 3 | 01.7.04.11 |  | Скобяные изделия | 1035 | 1013 | компл. | компл. | 1 | 0 | 0 | 0 | 0 | 0 | 1 | 0 | 0 |  | 0 | 3 | -1 |  | 0 | 0 | 0 | 0 | 0 | 0 | 0 | 0
74 | 26834595 | 26834589 | 25151425 | 1 | 1 | 1 | 3 | 01.7.11.07-0032 | ФССЦ-2001, 01.7.11.07-0032, приказ Минстроя России №1039/пр от 30.12.2016г. | Электроды диаметром 4 мм Э42 | 1348 | 1009 | т | т | 1000 | 0.0001 | 10315.01 | 0 | 0 | 0 | 0 | 1 | 0 |  | 0.0001 | 2 | 26834595 | 200 | 0 | 0 | 0 | 0 | 0 | 0 | 0 | 0
74 | 26834596 | 26834589 | 25145062 | 17 | 1 | 1 | 3 | 07.1.01.03 |  | Блоки дверные металлические | 1327 | 1005 | м2 | м2 | 1 | 1 | 0 | 0 | 0 | 0 | 0 | 0 | 0 |  | 1 | 3 | -1 |  | 0 | 0 | 0 | 0 | 0 | 0 | 0 | 0
74 | 26834597 | 26834589 | 25174666 | 1 | 1 | 1 | 3 | 08.4.01.02-0011 | ФССЦ-2001, 08.4.01.02-0011, приказ Минстроя России №1039/пр от 30.12.2016г. | Детали закладные и накладные изготовленные без применения сварки, гнутья, сверления (пробивки) отверстий поставляемые отдельно | 1348 | 1009 | т | т | 1000 | 0.003 | 5804 | 0 | 0 | 0 | 0 | 1 | 0 |  | 0.003 | 2 | 26834597 | 203 | 0 | 0 | 0 | 0 | 0 | 0 | 0 | 0
74 | 26834598 | 26834589 | 25186953 | 1 | 1 | 1 | 3 | 14.5.01.10-0025 | ФССЦ-2001, 14.5.01.10-0025, приказ Минстроя России №1039/пр от 30.12.2016г. | Пена монтажная для герметизации стыков в баллончике емкостью 0,85 л | 1354 | 1010 | шт. | шт. | 1 | 0.1 | 72.8 | 0 | 0 | 0 | 0 | 1 | 0 |  | 0.1 | 2 | 26834598 | 204 | 0 | 0 | 0 | 0 | 0 | 0 | 0 | 0
75 | 26834590 | 26834589 | 25428833 | 1 | 1 | 1 | 1 | 1-100-42 |  | Рабочий среднего разряда 4.2 | 1191 | 1013 | чел.-ч. | чел.-ч. | 1 | 2.4 | 0 | 0 | 0 | 9.92 | 0 | 1 | 1 | )*1,15 | 2.76 | 2 | 26834590 | 205 | 0 | 0 | 0 | 0 | 0 | 0 | 0 | 0
75 | 26834591 | 26834589 | 25412928 | 1 | 1 | 1 | 1 | 4-100-00 |  | Затраты труда машинистов | 1191 | 1013 | чел.-ч. | чел.-ч. | 1 | 0.17 | 0 | 0 | 0 | 0 | 0 | 1 | 2 | )*1,25 | 0.2125 | 2 | 26834591 | 206 | 0 | 0 | 0 | 0 | 0 | 0 | 0 | 0
75 | 26834592 | 26834589 | 25231607 | 1 | 1 | 1 | 2 | 91.14.02-001 | ФСЭМ-2001, 91.14.02-001, приказ Минстроя России №1039/пр от 30.12.2016г. | Автомобили бортовые, грузоподъемность до 5 т | 1368 | 1011 | маш.-ч | маш.-ч | 1 | 0.17 | 0 | 65.71 | 11.6 | 0 | 0 | 1 | 0 | )*1,25 | 0.2125 | 2 | 26834592 | 207 | 0 | 0 | 0 | 0 | 0 | 0 | 0 | 0
75 | 26834593 | 26834589 | 25231911 | 1 | 1 | 1 | 2 | 91.17.04-233 | ФСЭМ-2001, 91.17.04-233, приказ Минстроя России №1039/пр от 30.12.2016г. | Установки для сварки ручной дуговой (постоянного тока) | 1368 | 1011 | маш.-ч | маш.-ч | 1 | 0.4 | 0 | 8.1 | 0 | 0 | 0 | 1 | 0 | )*1,25 | 0.5 | 2 | 26834593 | 208 | 0 | 0 | 0 | 0 | 0 | 0 | 0 | 0
75 | 26834594 | 26834589 | 25145057 | 17 | 1 | 1 | 3 | 01.7.04.11 |  | Скобяные изделия | 1035 | 1013 | компл. | компл. | 1 | 0 | 0 | 0 | 0 | 0 | 1 | 0 | 0 |  | 0 | 3 | -1 |  | 0 | 0 | 0 | 0 | 0 | 0 | 0 | 0
75 | 26834595 | 26834589 | 25151425 | 1 | 1 | 1 | 3 | 01.7.11.07-0032 | ФССЦ-2001, 01.7.11.07-0032, приказ Минстроя России №1039/пр от 30.12.2016г. | Электроды диаметром 4 мм Э42 | 1348 | 1009 | т | т | 1000 | 0.0001 | 10315.01 | 0 | 0 | 0 | 0 | 1 | 0 |  | 0.0001 | 2 | 26834595 | 212 | 0 | 0 | 0 | 0 | 0 | 0 | 0 | 0
75 | 26834596 | 26834589 | 25145062 | 17 | 1 | 1 | 3 | 07.1.01.03 |  | Блоки дверные металлические | 1327 | 1005 | м2 | м2 | 1 | 1 | 0 | 0 | 0 | 0 | 0 | 0 | 0 |  | 1 | 3 | -1 |  | 0 | 0 | 0 | 0 | 0 | 0 | 0 | 0
75 | 26834597 | 26834589 | 25174666 | 1 | 1 | 1 | 3 | 08.4.01.02-0011 | ФССЦ-2001, 08.4.01.02-0011, приказ Минстроя России №1039/пр от 30.12.2016г. | Детали закладные и накладные изготовленные без применения сварки, гнутья, сверления (пробивки) отверстий поставляемые отдельно | 1348 | 1009 | т | т | 1000 | 0.003 | 5804 | 0 | 0 | 0 | 0 | 1 | 0 |  | 0.003 | 2 | 26834597 | 215 | 0 | 0 | 0 | 0 | 0 | 0 | 0 | 0
75 | 26834598 | 26834589 | 25186953 | 1 | 1 | 1 | 3 | 14.5.01.10-0025 | ФССЦ-2001, 14.5.01.10-0025, приказ Минстроя России №1039/пр от 30.12.2016г. | Пена монтажная для герметизации стыков в баллончике емкостью 0,85 л | 1354 | 1010 | шт. | шт. | 1 | 0.1 | 72.8 | 0 | 0 | 0 | 0 | 1 | 0 |  | 0.1 | 2 | 26834598 | 216 | 0 | 0 | 0 | 0 | 0 | 0 | 0 | 0
86 | 26834602 | 26834601 | 25428833 | 1 | 1 | 1 | 1 | 1-100-42 |  | Рабочий среднего разряда 4.2 | 1191 | 1013 | чел.-ч. | чел.-ч. | 1 | 1.11 | 0 | 0 | 0 | 9.92 | 0 | 1 | 1 | )*1,15 | 1.2765 | 2 | 26834602 | 217 | 0 | 0 | 0 | 0 | 0 | 0 | 0 | 0
86 | 26834603 | 26834601 | 25231911 | 1 | 1 | 1 | 2 | 91.17.04-233 | ФСЭМ-2001, 91.17.04-233, приказ Минстроя России №1039/пр от 30.12.2016г. | Установки для сварки ручной дуговой (постоянного тока) | 1368 | 1011 | маш.-ч | маш.-ч | 1 | 0.26 | 0 | 8.1 | 0 | 0 | 0 | 1 | 0 | )*1,25 | 0.325 | 2 | 26834603 | 218 | 0 | 0 | 0 | 0 | 0 | 0 | 0 | 0
86 | 26834604 | 26834601 | 25145057 | 17 | 1 | 1 | 3 | 01.7.04.11 |  | Скобяные изделия | 1035 | 1013 | компл. | компл. | 1 | 0 | 0 | 0 | 0 | 0 | 1 | 0 | 0 |  | 0 | 3 | -1 |  | 0 | 0 | 0 | 0 | 0 | 0 | 0 | 0
86 | 26834605 | 26834601 | 25151425 | 1 | 1 | 1 | 3 | 01.7.11.07-0032 | ФССЦ-2001, 01.7.11.07-0032, приказ Минстроя России №1039/пр от 30.12.2016г. | Электроды диаметром 4 мм Э42 | 1348 | 1009 | т | т | 1000 | 7e-05 | 10315.01 | 0 | 0 | 0 | 0 | 1 | 0 |  | 7e-05 | 2 | 26834605 | 220 | 0 | 0 | 0 | 0 | 0 | 0 | 0 | 0
86 | 26834606 | 26834601 | 25152654 | 1 | 1 | 1 | 3 | 01.7.15.04-0056 | ФССЦ-2001, 01.7.15.04-0056, приказ Минстроя России №1039/пр от 30.12.2016г. | Винты самонарезающие с уплотнительной прокладкой 4,8х35 мм | 1355 | 1010 | 100 шт. | 100 шт. | 100 | 8e-05 | 20 | 0 | 0 | 0 | 0 | 1 | 0 |  | 8e-05 | 2 | 26834606 | 221 | 0 | 0 | 0 | 0 | 0 | 0 | 0 | 0
87 | 26834602 | 26834601 | 25428833 | 1 | 1 | 1 | 1 | 1-100-42 |  | Рабочий среднего разряда 4.2 | 1191 | 1013 | чел.-ч. | чел.-ч. | 1 | 1.11 | 0 | 0 | 0 | 9.92 | 0 | 1 | 1 | )*1,15 | 1.2765 | 2 | 26834602 | 222 | 0 | 0 | 0 | 0 | 0 | 0 | 0 | 0
87 | 26834603 | 26834601 | 25231911 | 1 | 1 | 1 | 2 | 91.17.04-233 | ФСЭМ-2001, 91.17.04-233, приказ Минстроя России №1039/пр от 30.12.2016г. | Установки для сварки ручной дуговой (постоянного тока) | 1368 | 1011 | маш.-ч | маш.-ч | 1 | 0.26 | 0 | 8.1 | 0 | 0 | 0 | 1 | 0 | )*1,25 | 0.325 | 2 | 26834603 | 223 | 0 | 0 | 0 | 0 | 0 | 0 | 0 | 0
87 | 26834604 | 26834601 | 25145057 | 17 | 1 | 1 | 3 | 01.7.04.11 |  | Скобяные изделия | 1035 | 1013 | компл. | компл. | 1 | 0 | 0 | 0 | 0 | 0 | 1 | 0 | 0 |  | 0 | 3 | -1 |  | 0 | 0 | 0 | 0 | 0 | 0 | 0 | 0
87 | 26834605 | 26834601 | 25151425 | 1 | 1 | 1 | 3 | 01.7.11.07-0032 | ФССЦ-2001, 01.7.11.07-0032, приказ Минстроя России №1039/пр от 30.12.2016г. | Электроды диаметром 4 мм Э42 | 1348 | 1009 | т | т | 1000 | 7e-05 | 10315.01 | 0 | 0 | 0 | 0 | 1 | 0 |  | 7e-05 | 2 | 26834605 | 225 | 0 | 0 | 0 | 0 | 0 | 0 | 0 | 0
87 | 26834606 | 26834601 | 25152654 | 1 | 1 | 1 | 3 | 01.7.15.04-0056 | ФССЦ-2001, 01.7.15.04-0056, приказ Минстроя России №1039/пр от 30.12.2016г. | Винты самонарезающие с уплотнительной прокладкой 4,8х35 мм | 1355 | 1010 | 100 шт. | 100 шт. | 100 | 8e-05 | 20 | 0 | 0 | 0 | 0 | 1 | 0 |  | 8e-05 | 2 | 26834606 | 226 | 0 | 0 | 0 | 0 | 0 | 0 | 0 | 0
90 | 26834740 | 26834739 | 25414889 | 1 | 1 | 1 | 1 | 1-100-27 |  | Рабочий среднего разряда 2.7 | 1191 | 1013 | чел.-ч. | чел.-ч. | 1 | 62.4 | 0 | 0 | 0 | 8.31 | 0 | 1 | 1 | )*1,15 | 71.76 | 2 | 26834740 | 227 | 0 | 0 | 0 | 0 | 0 | 0 | 0 | 0
90 | 26834741 | 26834739 | 25412928 | 1 | 1 | 1 | 1 | 4-100-00 |  | Затраты труда машинистов | 1191 | 1013 | чел.-ч. | чел.-ч. | 1 | 1.26 | 0 | 0 | 0 | 0 | 0 | 1 | 2 | )*1,25 | 1.575 | 2 | 26834741 | 228 | 0 | 0 | 0 | 0 | 0 | 0 | 0 | 0
90 | 26834742 | 26834739 | 25230116 | 1 | 1 | 1 | 2 | 91.05.01-016 | ФСЭМ-2001, 91.05.01-016, приказ Минстроя России №1039/пр от 30.12.2016г. | Краны башенные, грузоподъемность 5 т | 1368 | 1011 | маш.-ч | маш.-ч | 1 | 0.3 | 0 | 83.43 | 13.5 | 0 | 0 | 1 | 0 | )*1,25 | 0.375 | 2 | 26834742 | 229 | 0 | 0 | 0 | 0 | 0 | 0 | 0 | 0
90 | 26834743 | 26834739 | 25230220 | 1 | 1 | 1 | 2 | 91.05.05-014 | ФСЭМ-2001, 91.05.05-014, приказ Минстроя России №1039/пр от 30.12.2016г. | Краны на автомобильном ходу, грузоподъемность 10 т | 1368 | 1011 | маш.-ч | маш.-ч | 1 | 0.48 | 0 | 111.99 | 13.5 | 0 | 0 | 1 | 0 | )*1,25 | 0.6 | 2 | 26834743 | 230 | 0 | 0 | 0 | 0 | 0 | 0 | 0 | 0
90 | 26834744 | 26834739 | 25231607 | 1 | 1 | 1 | 2 | 91.14.02-001 | ФСЭМ-2001, 91.14.02-001, приказ Минстроя России №1039/пр от 30.12.2016г. | Автомобили бортовые, грузоподъемность до 5 т | 1368 | 1011 | маш.-ч | маш.-ч | 1 | 0.48 | 0 | 65.71 | 11.6 | 0 | 0 | 1 | 0 | )*1,25 | 0.6 | 2 | 26834744 | 231 | 0 | 0 | 0 | 0 | 0 | 0 | 0 | 0
90 | 26834745 | 26834739 | 25149961 | 1 | 1 | 1 | 3 | 01.7.03.01-0001 | ФССЦ-2001, 01.7.03.01-0001, приказ Минстроя России №1039/пр от 30.12.2016г. | Вода | 1339 | 1007 | м3 | м3 | 1 | 0.0437 | 2.44 | 0 | 0 | 0 | 0 | 1 | 0 |  | 0.0437 | 2 | 26834745 | 232 | 0 | 0 | 0 | 0 | 0 | 0 | 0 | 0
90 | 26834746 | 26834739 | 25144926 | 17 | 1 | 1 | 3 | 05.2.02.09 |  | Блоки из ячеистых бетонов стеновые | 1339 | 1007 | м3 | м3 | 1 | 10.1 | 0 | 0 | 0 | 0 | 0 | 0 | 0 |  | 10.1 | 3 | -1 |  | 0 | 0 | 0 | 0 | 0 | 0 | 0 | 0
90 | 26834747 | 26834739 | 25174773 | 1 | 1 | 1 | 3 | 08.4.03.03-0031 | ФССЦ-2001, 08.4.03.03-0031, приказ Минстроя России №1039/пр от 30.12.2016г. | Горячекатаная арматурная сталь периодического профиля класса А-III, диаметром 10 мм | 1348 | 1009 | т | т | 1000 | 0.031 | 8014.15 | 0 | 0 | 0 | 0 | 1 | 0 |  | 0.031 | 2 | 26834747 | 235 | 0 | 0 | 0 | 0 | 0 | 0 | 0 | 0
90 | 26834748 | 26834739 | 25144933 | 17 | 1 | 1 | 3 | 14.1.06.05 |  | Состав клеящий | 1346 | 1009 | кг | кг | 1 | 212.14 | 0 | 0 | 0 | 0 | 0 | 0 | 0 |  | 212.14 | 3 | -1 |  | 0 | 0 | 0 | 0 | 0 | 0 | 0 | 0
90 | 26834749 | 26834739 | 25186091 | 1 | 1 | 1 | 3 | 14.4.01.01-0003 | ФССЦ-2001, 14.4.01.01-0003, приказ Минстроя России №1039/пр от 30.12.2016г. | Грунтовка ГФ-021 красно-коричневая | 1348 | 1009 | т | т | 1000 | 0.0007 | 15620 | 0 | 0 | 0 | 0 | 1 | 0 |  | 0.0007 | 2 | 26834749 | 236 | 0 | 0 | 0 | 0 | 0 | 0 | 0 | 0
91 | 26834740 | 26834739 | 25414889 | 1 | 1 | 1 | 1 | 1-100-27 |  | Рабочий среднего разряда 2.7 | 1191 | 1013 | чел.-ч. | чел.-ч. | 1 | 62.4 | 0 | 0 | 0 | 8.31 | 0 | 1 | 1 | )*1,15 | 71.76 | 2 | 26834740 | 237 | 0 | 0 | 0 | 0 | 0 | 0 | 0 | 0
91 | 26834741 | 26834739 | 25412928 | 1 | 1 | 1 | 1 | 4-100-00 |  | Затраты труда машинистов | 1191 | 1013 | чел.-ч. | чел.-ч. | 1 | 1.26 | 0 | 0 | 0 | 0 | 0 | 1 | 2 | )*1,25 | 1.575 | 2 | 26834741 | 238 | 0 | 0 | 0 | 0 | 0 | 0 | 0 | 0
91 | 26834742 | 26834739 | 25230116 | 1 | 1 | 1 | 2 | 91.05.01-016 | ФСЭМ-2001, 91.05.01-016, приказ Минстроя России №1039/пр от 30.12.2016г. | Краны башенные, грузоподъемность 5 т | 1368 | 1011 | маш.-ч | маш.-ч | 1 | 0.3 | 0 | 83.43 | 13.5 | 0 | 0 | 1 | 0 | )*1,25 | 0.375 | 2 | 26834742 | 239 | 0 | 0 | 0 | 0 | 0 | 0 | 0 | 0
91 | 26834743 | 26834739 | 25230220 | 1 | 1 | 1 | 2 | 91.05.05-014 | ФСЭМ-2001, 91.05.05-014, приказ Минстроя России №1039/пр от 30.12.2016г. | Краны на автомобильном ходу, грузоподъемность 10 т | 1368 | 1011 | маш.-ч | маш.-ч | 1 | 0.48 | 0 | 111.99 | 13.5 | 0 | 0 | 1 | 0 | )*1,25 | 0.6 | 2 | 26834743 | 240 | 0 | 0 | 0 | 0 | 0 | 0 | 0 | 0
91 | 26834744 | 26834739 | 25231607 | 1 | 1 | 1 | 2 | 91.14.02-001 | ФСЭМ-2001, 91.14.02-001, приказ Минстроя России №1039/пр от 30.12.2016г. | Автомобили бортовые, грузоподъемность до 5 т | 1368 | 1011 | маш.-ч | маш.-ч | 1 | 0.48 | 0 | 65.71 | 11.6 | 0 | 0 | 1 | 0 | )*1,25 | 0.6 | 2 | 26834744 | 241 | 0 | 0 | 0 | 0 | 0 | 0 | 0 | 0
91 | 26834745 | 26834739 | 25149961 | 1 | 1 | 1 | 3 | 01.7.03.01-0001 | ФССЦ-2001, 01.7.03.01-0001, приказ Минстроя России №1039/пр от 30.12.2016г. | Вода | 1339 | 1007 | м3 | м3 | 1 | 0.0437 | 2.44 | 0 | 0 | 0 | 0 | 1 | 0 |  | 0.0437 | 2 | 26834745 | 242 | 0 | 0 | 0 | 0 | 0 | 0 | 0 | 0
91 | 26834746 | 26834739 | 25144926 | 17 | 1 | 1 | 3 | 05.2.02.09 |  | Блоки из ячеистых бетонов стеновые | 1339 | 1007 | м3 | м3 | 1 | 10.1 | 0 | 0 | 0 | 0 | 0 | 0 | 0 |  | 10.1 | 3 | -1 |  | 0 | 0 | 0 | 0 | 0 | 0 | 0 | 0
91 | 26834747 | 26834739 | 25174773 | 1 | 1 | 1 | 3 | 08.4.03.03-0031 | ФССЦ-2001, 08.4.03.03-0031, приказ Минстроя России №1039/пр от 30.12.2016г. | Горячекатаная арматурная сталь периодического профиля класса А-III, диаметром 10 мм | 1348 | 1009 | т | т | 1000 | 0.031 | 8014.15 | 0 | 0 | 0 | 0 | 1 | 0 |  | 0.031 | 2 | 26834747 | 245 | 0 | 0 | 0 | 0 | 0 | 0 | 0 | 0
91 | 26834748 | 26834739 | 25144933 | 17 | 1 | 1 | 3 | 14.1.06.05 |  | Состав клеящий | 1346 | 1009 | кг | кг | 1 | 212.14 | 0 | 0 | 0 | 0 | 0 | 0 | 0 |  | 212.14 | 3 | -1 |  | 0 | 0 | 0 | 0 | 0 | 0 | 0 | 0
91 | 26834749 | 26834739 | 25186091 | 1 | 1 | 1 | 3 | 14.4.01.01-0003 | ФССЦ-2001, 14.4.01.01-0003, приказ Минстроя России №1039/пр от 30.12.2016г. | Грунтовка ГФ-021 красно-коричневая | 1348 | 1009 | т | т | 1000 | 0.0007 | 15620 | 0 | 0 | 0 | 0 | 1 | 0 |  | 0.0007 | 2 | 26834749 | 246 | 0 | 0 | 0 | 0 | 0 | 0 | 0 | 0
96 | 26837011 | 26837010 | 25413300 | 1 | 1 | 1 | 1 | 1-100-30 |  | Рабочий среднего разряда 3 | 1191 | 1013 | чел.-ч. | чел.-ч. | 1 | 32.49 | 0 | 0 | 0 | 8.53 | 0 | 1 | 1 | )*1,15 | 37.3635 | 2 | 26837011 | 247 | 0 | 0 | 0 | 0 | 0 | 0 | 0 | 0
96 | 26837012 | 26837010 | 25412928 | 1 | 1 | 1 | 1 | 4-100-00 |  | Затраты труда машинистов | 1191 | 1013 | чел.-ч. | чел.-ч. | 1 | 0.93 | 0 | 0 | 0 | 0 | 0 | 1 | 2 | )*1,25 | 1.1625 | 2 | 26837012 | 248 | 0 | 0 | 0 | 0 | 0 | 0 | 0 | 0
96 | 26837013 | 26837010 | 25230445 | 1 | 1 | 1 | 2 | 91.06.05-011 | ФСЭМ-2001, 91.06.05-011, приказ Минстроя России №1039/пр от 30.12.2016г. | Погрузчик, грузоподъемность 5 т | 1368 | 1011 | маш.-ч | маш.-ч | 1 | 0.02 | 0 | 89.99 | 10.06 | 0 | 0 | 1 | 0 | )*1,25 | 0.025 | 2 | 26837013 | 249 | 0 | 0 | 0 | 0 | 0 | 0 | 0 | 0
96 | 26837014 | 26837010 | 25230514 | 1 | 1 | 1 | 2 | 91.06.06-048 | ФСЭМ-2001, 91.06.06-048, приказ Минстроя России №1039/пр от 30.12.2016г. | Подъемники одномачтовые, грузоподъемность до 500 кг, высота подъема 45 м | 1368 | 1011 | маш.-ч | маш.-ч | 1 | 0.21 | 0 | 31.26 | 13.5 | 0 | 0 | 1 | 0 | )*1,25 | 0.2625 | 2 | 26837014 | 250 | 0 | 0 | 0 | 0 | 0 | 0 | 0 | 0
96 | 26837015 | 26837010 | 25230679 | 1 | 1 | 1 | 2 | 91.07.08-024 | ФСЭМ-2001, 91.07.08-024, приказ Минстроя России №1039/пр от 30.12.2016г. | Растворосмесители передвижные 65 л | 1368 | 1011 | маш.-ч | маш.-ч | 1 | 0.7 | 0 | 12.39 | 10.06 | 0 | 0 | 1 | 0 | )*1,25 | 0.875 | 2 | 26837015 | 251 | 0 | 0 | 0 | 0 | 0 | 0 | 0 | 0
96 | 26837016 | 26837010 | 25149961 | 1 | 1 | 1 | 3 | 01.7.03.01-0001 | ФССЦ-2001, 01.7.03.01-0001, приказ Минстроя России №1039/пр от 30.12.2016г. | Вода | 1339 | 1007 | м3 | м3 | 1 | 0.51 | 2.44 | 0 | 0 | 0 | 0 | 1 | 0 |  | 0.51 | 2 | 26837016 | 252 | 0 | 0 | 0 | 0 | 0 | 0 | 0 | 0
96 | 26837017 | 26837010 | 25145704 | 17 | 1 | 1 | 3 | 04.3.02.09 |  | Смеси на цементной основе | 1348 | 1009 | т | т | 1000 | 0.85 | 0 | 0 | 0 | 0 | 0 | 0 | 0 |  | 0.85 | 3 | -1 |  | 0 | 0 | 0 | 0 | 0 | 0 | 0 | 0
96 | 26837018 | 26837010 | 25145248 | 17 | 1 | 1 | 3 | 14.4.01.21 |  | Грунтовка | 1348 | 1009 | т | т | 1000 | 0 | 0 | 0 | 0 | 0 | 1 | 0 | 0 |  | 0 | 3 | -1 |  | 0 | 0 | 0 | 0 | 0 | 0 | 0 | 0
97 | 26837011 | 26837010 | 25413300 | 1 | 1 | 1 | 1 | 1-100-30 |  | Рабочий среднего разряда 3 | 1191 | 1013 | чел.-ч. | чел.-ч. | 1 | 32.49 | 0 | 0 | 0 | 8.53 | 0 | 1 | 1 | )*1,15 | 37.3635 | 2 | 26837011 | 255 | 0 | 0 | 0 | 0 | 0 | 0 | 0 | 0
97 | 26837012 | 26837010 | 25412928 | 1 | 1 | 1 | 1 | 4-100-00 |  | Затраты труда машинистов | 1191 | 1013 | чел.-ч. | чел.-ч. | 1 | 0.93 | 0 | 0 | 0 | 0 | 0 | 1 | 2 | )*1,25 | 1.1625 | 2 | 26837012 | 256 | 0 | 0 | 0 | 0 | 0 | 0 | 0 | 0
97 | 26837013 | 26837010 | 25230445 | 1 | 1 | 1 | 2 | 91.06.05-011 | ФСЭМ-2001, 91.06.05-011, приказ Минстроя России №1039/пр от 30.12.2016г. | Погрузчик, грузоподъемность 5 т | 1368 | 1011 | маш.-ч | маш.-ч | 1 | 0.02 | 0 | 89.99 | 10.06 | 0 | 0 | 1 | 0 | )*1,25 | 0.025 | 2 | 26837013 | 257 | 0 | 0 | 0 | 0 | 0 | 0 | 0 | 0
97 | 26837014 | 26837010 | 25230514 | 1 | 1 | 1 | 2 | 91.06.06-048 | ФСЭМ-2001, 91.06.06-048, приказ Минстроя России №1039/пр от 30.12.2016г. | Подъемники одномачтовые, грузоподъемность до 500 кг, высота подъема 45 м | 1368 | 1011 | маш.-ч | маш.-ч | 1 | 0.21 | 0 | 31.26 | 13.5 | 0 | 0 | 1 | 0 | )*1,25 | 0.2625 | 2 | 26837014 | 258 | 0 | 0 | 0 | 0 | 0 | 0 | 0 | 0
97 | 26837015 | 26837010 | 25230679 | 1 | 1 | 1 | 2 | 91.07.08-024 | ФСЭМ-2001, 91.07.08-024, приказ Минстроя России №1039/пр от 30.12.2016г. | Растворосмесители передвижные 65 л | 1368 | 1011 | маш.-ч | маш.-ч | 1 | 0.7 | 0 | 12.39 | 10.06 | 0 | 0 | 1 | 0 | )*1,25 | 0.875 | 2 | 26837015 | 259 | 0 | 0 | 0 | 0 | 0 | 0 | 0 | 0
97 | 26837016 | 26837010 | 25149961 | 1 | 1 | 1 | 3 | 01.7.03.01-0001 | ФССЦ-2001, 01.7.03.01-0001, приказ Минстроя России №1039/пр от 30.12.2016г. | Вода | 1339 | 1007 | м3 | м3 | 1 | 0.51 | 2.44 | 0 | 0 | 0 | 0 | 1 | 0 |  | 0.51 | 2 | 26837016 | 260 | 0 | 0 | 0 | 0 | 0 | 0 | 0 | 0
97 | 26837017 | 26837010 | 25145704 | 17 | 1 | 1 | 3 | 04.3.02.09 |  | Смеси на цементной основе | 1348 | 1009 | т | т | 1000 | 0.85 | 0 | 0 | 0 | 0 | 0 | 0 | 0 |  | 0.85 | 3 | -1 |  | 0 | 0 | 0 | 0 | 0 | 0 | 0 | 0
97 | 26837018 | 26837010 | 25145248 | 17 | 1 | 1 | 3 | 14.4.01.21 |  | Грунтовка | 1348 | 1009 | т | т | 1000 | 0 | 0 | 0 | 0 | 0 | 1 | 0 | 0 |  | 0 | 3 | -1 |  | 0 | 0 | 0 | 0 | 0 | 0 | 0 | 0
102 | 26837205 | 26837204 | 25413300 | 1 | 1 | 1 | 1 | 1-100-30 |  | Рабочий среднего разряда 3 | 1191 | 1013 | чел.-ч. | чел.-ч. | 1 | 83.67 | 0 | 0 | 0 | 8.53 | 0 | 1 | 1 | )*1,15 | 96.2205 | 2 | 26837205 | 263 | 0 | 0 | 0 | 0 | 0 | 0 | 0 | 0
102 | 26837206 | 26837204 | 25412928 | 1 | 1 | 1 | 1 | 4-100-00 |  | Затраты труда машинистов | 1191 | 1013 | чел.-ч. | чел.-ч. | 1 | 1.34 | 0 | 0 | 0 | 0 | 0 | 1 | 2 | )*1,25 | 1.675 | 2 | 26837206 | 264 | 0 | 0 | 0 | 0 | 0 | 0 | 0 | 0
102 | 26837207 | 26837204 | 25230445 | 1 | 1 | 1 | 2 | 91.06.05-011 | ФСЭМ-2001, 91.06.05-011, приказ Минстроя России №1039/пр от 30.12.2016г. | Погрузчик, грузоподъемность 5 т | 1368 | 1011 | маш.-ч | маш.-ч | 1 | 0.02 | 0 | 89.99 | 10.06 | 0 | 0 | 1 | 0 | )*1,25 | 0.025 | 2 | 26837207 | 265 | 0 | 0 | 0 | 0 | 0 | 0 | 0 | 0
102 | 26837208 | 26837204 | 25230514 | 1 | 1 | 1 | 2 | 91.06.06-048 | ФСЭМ-2001, 91.06.06-048, приказ Минстроя России №1039/пр от 30.12.2016г. | Подъемники одномачтовые, грузоподъемность до 500 кг, высота подъема 45 м | 1368 | 1011 | маш.-ч | маш.-ч | 1 | 0.3 | 0 | 31.26 | 13.5 | 0 | 0 | 1 | 0 | )*1,25 | 0.375 | 2 | 26837208 | 266 | 0 | 0 | 0 | 0 | 0 | 0 | 0 | 0
102 | 26837209 | 26837204 | 25230679 | 1 | 1 | 1 | 2 | 91.07.08-024 | ФСЭМ-2001, 91.07.08-024, приказ Минстроя России №1039/пр от 30.12.2016г. | Растворосмесители передвижные 65 л | 1368 | 1011 | маш.-ч | маш.-ч | 1 | 1.02 | 0 | 12.39 | 10.06 | 0 | 0 | 1 | 0 | )*1,25 | 1.275 | 2 | 26837209 | 267 | 0 | 0 | 0 | 0 | 0 | 0 | 0 | 0
102 | 26837210 | 26837204 | 25149961 | 1 | 1 | 1 | 3 | 01.7.03.01-0001 | ФССЦ-2001, 01.7.03.01-0001, приказ Минстроя России №1039/пр от 30.12.2016г. | Вода | 1339 | 1007 | м3 | м3 | 1 | 0.74 | 2.44 | 0 | 0 | 0 | 0 | 1 | 0 |  | 0.74 | 2 | 26837210 | 268 | 0 | 0 | 0 | 0 | 0 | 0 | 0 | 0
102 | 26837211 | 26837204 | 25145704 | 17 | 1 | 1 | 3 | 04.3.02.09 |  | Смеси на цементной основе | 1348 | 1009 | т | т | 1000 | 1.23 | 0 | 0 | 0 | 0 | 0 | 0 | 0 |  | 1.23 | 3 | -1 |  | 0 | 0 | 0 | 0 | 0 | 0 | 0 | 0
102 | 26837212 | 26837204 | 25145248 | 17 | 1 | 1 | 3 | 14.4.01.21 |  | Грунтовка | 1348 | 1009 | т | т | 1000 | 0 | 0 | 0 | 0 | 0 | 1 | 0 | 0 |  | 0 | 3 | -1 |  | 0 | 0 | 0 | 0 | 0 | 0 | 0 | 0
103 | 26837205 | 26837204 | 25413300 | 1 | 1 | 1 | 1 | 1-100-30 |  | Рабочий среднего разряда 3 | 1191 | 1013 | чел.-ч. | чел.-ч. | 1 | 83.67 | 0 | 0 | 0 | 8.53 | 0 | 1 | 1 | )*1,15 | 96.2205 | 2 | 26837205 | 271 | 0 | 0 | 0 | 0 | 0 | 0 | 0 | 0
103 | 26837206 | 26837204 | 25412928 | 1 | 1 | 1 | 1 | 4-100-00 |  | Затраты труда машинистов | 1191 | 1013 | чел.-ч. | чел.-ч. | 1 | 1.34 | 0 | 0 | 0 | 0 | 0 | 1 | 2 | )*1,25 | 1.675 | 2 | 26837206 | 272 | 0 | 0 | 0 | 0 | 0 | 0 | 0 | 0
103 | 26837207 | 26837204 | 25230445 | 1 | 1 | 1 | 2 | 91.06.05-011 | ФСЭМ-2001, 91.06.05-011, приказ Минстроя России №1039/пр от 30.12.2016г. | Погрузчик, грузоподъемность 5 т | 1368 | 1011 | маш.-ч | маш.-ч | 1 | 0.02 | 0 | 89.99 | 10.06 | 0 | 0 | 1 | 0 | )*1,25 | 0.025 | 2 | 26837207 | 273 | 0 | 0 | 0 | 0 | 0 | 0 | 0 | 0
103 | 26837208 | 26837204 | 25230514 | 1 | 1 | 1 | 2 | 91.06.06-048 | ФСЭМ-2001, 91.06.06-048, приказ Минстроя России №1039/пр от 30.12.2016г. | Подъемники одномачтовые, грузоподъемность до 500 кг, высота подъема 45 м | 1368 | 1011 | маш.-ч | маш.-ч | 1 | 0.3 | 0 | 31.26 | 13.5 | 0 | 0 | 1 | 0 | )*1,25 | 0.375 | 2 | 26837208 | 274 | 0 | 0 | 0 | 0 | 0 | 0 | 0 | 0
103 | 26837209 | 26837204 | 25230679 | 1 | 1 | 1 | 2 | 91.07.08-024 | ФСЭМ-2001, 91.07.08-024, приказ Минстроя России №1039/пр от 30.12.2016г. | Растворосмесители передвижные 65 л | 1368 | 1011 | маш.-ч | маш.-ч | 1 | 1.02 | 0 | 12.39 | 10.06 | 0 | 0 | 1 | 0 | )*1,25 | 1.275 | 2 | 26837209 | 275 | 0 | 0 | 0 | 0 | 0 | 0 | 0 | 0
103 | 26837210 | 26837204 | 25149961 | 1 | 1 | 1 | 3 | 01.7.03.01-0001 | ФССЦ-2001, 01.7.03.01-0001, приказ Минстроя России №1039/пр от 30.12.2016г. | Вода | 1339 | 1007 | м3 | м3 | 1 | 0.74 | 2.44 | 0 | 0 | 0 | 0 | 1 | 0 |  | 0.74 | 2 | 26837210 | 276 | 0 | 0 | 0 | 0 | 0 | 0 | 0 | 0
103 | 26837211 | 26837204 | 25145704 | 17 | 1 | 1 | 3 | 04.3.02.09 |  | Смеси на цементной основе | 1348 | 1009 | т | т | 1000 | 1.23 | 0 | 0 | 0 | 0 | 0 | 0 | 0 |  | 1.23 | 3 | -1 |  | 0 | 0 | 0 | 0 | 0 | 0 | 0 | 0
103 | 26837212 | 26837204 | 25145248 | 17 | 1 | 1 | 3 | 14.4.01.21 |  | Грунтовка | 1348 | 1009 | т | т | 1000 | 0 | 0 | 0 | 0 | 0 | 1 | 0 | 0 |  | 0 | 3 | -1 |  | 0 | 0 | 0 | 0 | 0 | 0 | 0 | 0
108 | 26837220 | 26837219 | 25413300 | 1 | 1 | 1 | 1 | 1-100-30 |  | Рабочий среднего разряда 3 | 1191 | 1013 | чел.-ч. | чел.-ч. | 1 | 37.67 | 0 | 0 | 0 | 8.53 | 0 | 1 | 1 | )*1,15 | 43.3205 | 2 | 26837220 | 279 | 0 | 0 | 0 | 0 | 0 | 0 | 0 | 0
108 | 26837221 | 26837219 | 25412928 | 1 | 1 | 1 | 1 | 4-100-00 |  | Затраты труда машинистов | 1191 | 1013 | чел.-ч. | чел.-ч. | 1 | 0.17 | 0 | 0 | 0 | 0 | 0 | 1 | 2 | )*1,25 | 0.2125 | 2 | 26837221 | 280 | 0 | 0 | 0 | 0 | 0 | 0 | 0 | 0
108 | 26837222 | 26837219 | 25230510 | 1 | 1 | 1 | 2 | 91.06.06-046 | ФСЭМ-2001, 91.06.06-046, приказ Минстроя России №1039/пр от 30.12.2016г. | Подъемники одномачтовые, грузоподъемность до 500 кг, высота подъема 25 м | 1368 | 1011 | маш.-ч | маш.-ч | 1 | 0.13 | 0 | 27.66 | 11.6 | 0 | 0 | 1 | 0 | )*1,25 | 0.1625 | 2 | 26837222 | 281 | 0 | 0 | 0 | 0 | 0 | 0 | 0 | 0
108 | 26837223 | 26837219 | 25231607 | 1 | 1 | 1 | 2 | 91.14.02-001 | ФСЭМ-2001, 91.14.02-001, приказ Минстроя России №1039/пр от 30.12.2016г. | Автомобили бортовые, грузоподъемность до 5 т | 1368 | 1011 | маш.-ч | маш.-ч | 1 | 0.04 | 0 | 65.71 | 11.6 | 0 | 0 | 1 | 0 | )*1,25 | 0.05 | 2 | 26837223 | 282 | 0 | 0 | 0 | 0 | 0 | 0 | 0 | 0
108 | 26837224 | 26837219 | 25149961 | 1 | 1 | 1 | 3 | 01.7.03.01-0001 | ФССЦ-2001, 01.7.03.01-0001, приказ Минстроя России №1039/пр от 30.12.2016г. | Вода | 1339 | 1007 | м3 | м3 | 1 | 0.174 | 2.44 | 0 | 0 | 0 | 0 | 1 | 0 |  | 0.174 | 2 | 26837224 | 283 | 0 | 0 | 0 | 0 | 0 | 0 | 0 | 0
108 | 26837225 | 26837219 | 25155574 | 1 | 1 | 1 | 3 | 04.3.02.01-0415 | ФССЦ-2001, 04.3.02.01-0415, приказ Минстроя России №1039/пр от 30.12.2016г. | Смеси сухие для наливных полов, марка «Ветонит» 5000 | 1348 | 1009 | т | т | 1000 | 0.9 | 11381.57 | 0 | 0 | 0 | 0 | 1 | 0 |  | 0.9 | 2 | 26837225 | 284 | 0 | 0 | 0 | 0 | 0 | 0 | 0 | 0
108 | 26837226 | 26837219 | 25186115 | 1 | 1 | 1 | 3 | 14.4.01.02-0113 | ФССЦ-2001, 14.4.01.02-0113, приказ Минстроя России №1039/пр от 30.12.2016г. | Грунтовка акриловая НОРТЕКС-ГРУНТ | 1346 | 1009 | кг | кг | 1 | 30 | 15.25 | 0 | 0 | 0 | 0 | 1 | 0 |  | 30 | 2 | 26837226 | 285 | 0 | 0 | 0 | 0 | 0 | 0 | 0 | 0
109 | 26837220 | 26837219 | 25413300 | 1 | 1 | 1 | 1 | 1-100-30 |  | Рабочий среднего разряда 3 | 1191 | 1013 | чел.-ч. | чел.-ч. | 1 | 37.67 | 0 | 0 | 0 | 8.53 | 0 | 1 | 1 | )*1,15 | 43.3205 | 2 | 26837220 | 286 | 0 | 0 | 0 | 0 | 0 | 0 | 0 | 0
109 | 26837221 | 26837219 | 25412928 | 1 | 1 | 1 | 1 | 4-100-00 |  | Затраты труда машинистов | 1191 | 1013 | чел.-ч. | чел.-ч. | 1 | 0.17 | 0 | 0 | 0 | 0 | 0 | 1 | 2 | )*1,25 | 0.2125 | 2 | 26837221 | 287 | 0 | 0 | 0 | 0 | 0 | 0 | 0 | 0
109 | 26837222 | 26837219 | 25230510 | 1 | 1 | 1 | 2 | 91.06.06-046 | ФСЭМ-2001, 91.06.06-046, приказ Минстроя России №1039/пр от 30.12.2016г. | Подъемники одномачтовые, грузоподъемность до 500 кг, высота подъема 25 м | 1368 | 1011 | маш.-ч | маш.-ч | 1 | 0.13 | 0 | 27.66 | 11.6 | 0 | 0 | 1 | 0 | )*1,25 | 0.1625 | 2 | 26837222 | 288 | 0 | 0 | 0 | 0 | 0 | 0 | 0 | 0
109 | 26837223 | 26837219 | 25231607 | 1 | 1 | 1 | 2 | 91.14.02-001 | ФСЭМ-2001, 91.14.02-001, приказ Минстроя России №1039/пр от 30.12.2016г. | Автомобили бортовые, грузоподъемность до 5 т | 1368 | 1011 | маш.-ч | маш.-ч | 1 | 0.04 | 0 | 65.71 | 11.6 | 0 | 0 | 1 | 0 | )*1,25 | 0.05 | 2 | 26837223 | 289 | 0 | 0 | 0 | 0 | 0 | 0 | 0 | 0
109 | 26837224 | 26837219 | 25149961 | 1 | 1 | 1 | 3 | 01.7.03.01-0001 | ФССЦ-2001, 01.7.03.01-0001, приказ Минстроя России №1039/пр от 30.12.2016г. | Вода | 1339 | 1007 | м3 | м3 | 1 | 0.174 | 2.44 | 0 | 0 | 0 | 0 | 1 | 0 |  | 0.174 | 2 | 26837224 | 290 | 0 | 0 | 0 | 0 | 0 | 0 | 0 | 0
109 | 26837225 | 26837219 | 25155574 | 1 | 1 | 1 | 3 | 04.3.02.01-0415 | ФССЦ-2001, 04.3.02.01-0415, приказ Минстроя России №1039/пр от 30.12.2016г. | Смеси сухие для наливных полов, марка «Ветонит» 5000 | 1348 | 1009 | т | т | 1000 | 0.9 | 11381.57 | 0 | 0 | 0 | 0 | 1 | 0 |  | 0.9 | 2 | 26837225 | 291 | 0 | 0 | 0 | 0 | 0 | 0 | 0 | 0
109 | 26837226 | 26837219 | 25186115 | 1 | 1 | 1 | 3 | 14.4.01.02-0113 | ФССЦ-2001, 14.4.01.02-0113, приказ Минстроя России №1039/пр от 30.12.2016г. | Грунтовка акриловая НОРТЕКС-ГРУНТ | 1346 | 1009 | кг | кг | 1 | 30 | 15.25 | 0 | 0 | 0 | 0 | 1 | 0 |  | 30 | 2 | 26837226 | 292 | 0 | 0 | 0 | 0 | 0 | 0 | 0 | 0
110 | 26837228 | 26837227 | 25413300 | 1 | 1 | 1 | 1 | 1-100-30 |  | Рабочий среднего разряда 3 | 1191 | 1013 | чел.-ч. | чел.-ч. | 1 | 2.42 | 0 | 0 | 0 | 8.53 | 0 | 1 | 1 | )*1,15)*15 | 41.745 | 2 | 26837228 | 293 | 0 | 0 | 0 | 0 | 0 | 0 | 0 | 0
110 | 26837229 | 26837227 | 25412928 | 1 | 1 | 1 | 1 | 4-100-00 |  | Затраты труда машинистов | 1191 | 1013 | чел.-ч. | чел.-ч. | 1 | 0.03 | 0 | 0 | 0 | 0 | 0 | 1 | 2 | )*1,25)*15 | 0.5625 | 2 | 26837229 | 294 | 0 | 0 | 0 | 0 | 0 | 0 | 0 | 0
110 | 26837230 | 26837227 | 25230510 | 1 | 1 | 1 | 2 | 91.06.06-046 | ФСЭМ-2001, 91.06.06-046, приказ Минстроя России №1039/пр от 30.12.2016г. | Подъемники одномачтовые, грузоподъемность до 500 кг, высота подъема 25 м | 1368 | 1011 | маш.-ч | маш.-ч | 1 | 0.02 | 0 | 27.66 | 11.6 | 0 | 0 | 1 | 0 | )*1,25)*15 | 0.375 | 2 | 26837230 | 295 | 0 | 0 | 0 | 0 | 0 | 0 | 0 | 0
110 | 26837231 | 26837227 | 25231607 | 1 | 1 | 1 | 2 | 91.14.02-001 | ФСЭМ-2001, 91.14.02-001, приказ Минстроя России №1039/пр от 30.12.2016г. | Автомобили бортовые, грузоподъемность до 5 т | 1368 | 1011 | маш.-ч | маш.-ч | 1 | 0.01 | 0 | 65.71 | 11.6 | 0 | 0 | 1 | 0 | )*1,25)*15 | 0.1875 | 2 | 26837231 | 296 | 0 | 0 | 0 | 0 | 0 | 0 | 0 | 0
110 | 26837232 | 26837227 | 25149961 | 1 | 1 | 1 | 3 | 01.7.03.01-0001 | ФССЦ-2001, 01.7.03.01-0001, приказ Минстроя России №1039/пр от 30.12.2016г. | Вода | 1339 | 1007 | м3 | м3 | 1 | 0.03 | 2.44 | 0 | 0 | 0 | 0 | 1 | 0 | )*15 | 0.45 | 2 | 26837232 | 297 | 0 | 0 | 0 | 0 | 0 | 0 | 0 | 0
110 | 26837233 | 26837227 | 25155574 | 1 | 1 | 1 | 3 | 04.3.02.01-0415 | ФССЦ-2001, 04.3.02.01-0415, приказ Минстроя России №1039/пр от 30.12.2016г. | Смеси сухие для наливных полов, марка «Ветонит» 5000 | 1348 | 1009 | т | т | 1000 | 0.18 | 11381.57 | 0 | 0 | 0 | 0 | 1 | 0 | )*15 | 2.7 | 2 | 26837233 | 298 | 0 | 0 | 0 | 0 | 0 | 0 | 0 | 0
111 | 26837228 | 26837227 | 25413300 | 1 | 1 | 1 | 1 | 1-100-30 |  | Рабочий среднего разряда 3 | 1191 | 1013 | чел.-ч. | чел.-ч. | 1 | 2.42 | 0 | 0 | 0 | 8.53 | 0 | 1 | 1 | )*1,15)*15 | 41.745 | 2 | 26837228 | 299 | 0 | 0 | 0 | 0 | 0 | 0 | 0 | 0
111 | 26837229 | 26837227 | 25412928 | 1 | 1 | 1 | 1 | 4-100-00 |  | Затраты труда машинистов | 1191 | 1013 | чел.-ч. | чел.-ч. | 1 | 0.03 | 0 | 0 | 0 | 0 | 0 | 1 | 2 | )*1,25)*15 | 0.5625 | 2 | 26837229 | 300 | 0 | 0 | 0 | 0 | 0 | 0 | 0 | 0
111 | 26837230 | 26837227 | 25230510 | 1 | 1 | 1 | 2 | 91.06.06-046 | ФСЭМ-2001, 91.06.06-046, приказ Минстроя России №1039/пр от 30.12.2016г. | Подъемники одномачтовые, грузоподъемность до 500 кг, высота подъема 25 м | 1368 | 1011 | маш.-ч | маш.-ч | 1 | 0.02 | 0 | 27.66 | 11.6 | 0 | 0 | 1 | 0 | )*1,25)*15 | 0.375 | 2 | 26837230 | 301 | 0 | 0 | 0 | 0 | 0 | 0 | 0 | 0
111 | 26837231 | 26837227 | 25231607 | 1 | 1 | 1 | 2 | 91.14.02-001 | ФСЭМ-2001, 91.14.02-001, приказ Минстроя России №1039/пр от 30.12.2016г. | Автомобили бортовые, грузоподъемность до 5 т | 1368 | 1011 | маш.-ч | маш.-ч | 1 | 0.01 | 0 | 65.71 | 11.6 | 0 | 0 | 1 | 0 | )*1,25)*15 | 0.1875 | 2 | 26837231 | 302 | 0 | 0 | 0 | 0 | 0 | 0 | 0 | 0
111 | 26837232 | 26837227 | 25149961 | 1 | 1 | 1 | 3 | 01.7.03.01-0001 | ФССЦ-2001, 01.7.03.01-0001, приказ Минстроя России №1039/пр от 30.12.2016г. | Вода | 1339 | 1007 | м3 | м3 | 1 | 0.03 | 2.44 | 0 | 0 | 0 | 0 | 1 | 0 | )*15 | 0.45 | 2 | 26837232 | 303 | 0 | 0 | 0 | 0 | 0 | 0 | 0 | 0
111 | 26837233 | 26837227 | 25155574 | 1 | 1 | 1 | 3 | 04.3.02.01-0415 | ФССЦ-2001, 04.3.02.01-0415, приказ Минстроя России №1039/пр от 30.12.2016г. | Смеси сухие для наливных полов, марка «Ветонит» 5000 | 1348 | 1009 | т | т | 1000 | 0.18 | 11381.57 | 0 | 0 | 0 | 0 | 1 | 0 | )*15 | 2.7 | 2 | 26837233 | 304 | 0 | 0 | 0 | 0 | 0 | 0 | 0 | 0
112 | 26837235 | 26837234 | 25418547 | 1 | 1 | 1 | 1 | 1-100-32 |  | Рабочий среднего разряда 3.2 | 1191 | 1013 | чел.-ч. | чел.-ч. | 1 | 310.42 | 0 | 0 | 0 | 8.74 | 0 | 1 | 1 | )*1,15 | 356.983 | 2 | 26837235 | 305 | 0 | 0 | 0 | 0 | 0 | 0 | 0 | 0
112 | 26837236 | 26837234 | 25412928 | 1 | 1 | 1 | 1 | 4-100-00 |  | Затраты труда машинистов | 1191 | 1013 | чел.-ч. | чел.-ч. | 1 | 1.73 | 0 | 0 | 0 | 0 | 0 | 1 | 2 | )*1,25 | 2.1625 | 2 | 26837236 | 306 | 0 | 0 | 0 | 0 | 0 | 0 | 0 | 0
112 | 26837237 | 26837234 | 25230116 | 1 | 1 | 1 | 2 | 91.05.01-016 | ФСЭМ-2001, 91.05.01-016, приказ Минстроя России №1039/пр от 30.12.2016г. | Краны башенные, грузоподъемность 5 т | 1368 | 1011 | маш.-ч | маш.-ч | 1 | 0.02 | 0 | 83.43 | 13.5 | 0 | 0 | 1 | 0 | )*1,25 | 0.025 | 2 | 26837237 | 307 | 0 | 0 | 0 | 0 | 0 | 0 | 0 | 0
112 | 26837238 | 26837234 | 25230218 | 1 | 1 | 1 | 2 | 91.05.05-013 | ФСЭМ-2001, 91.05.05-013, приказ Минстроя России №1039/пр от 30.12.2016г. | Краны на автомобильном ходу, грузоподъемность 6,3 т | 1368 | 1011 | маш.-ч | маш.-ч | 1 | 0.01 | 0 | 88.01 | 11.6 | 0 | 0 | 1 | 0 | )*1,25 | 0.0125 | 2 | 26837238 | 308 | 0 | 0 | 0 | 0 | 0 | 0 | 0 | 0
112 | 26837239 | 26837234 | 25230679 | 1 | 1 | 1 | 2 | 91.07.08-024 | ФСЭМ-2001, 91.07.08-024, приказ Минстроя России №1039/пр от 30.12.2016г. | Растворосмесители передвижные 65 л | 1368 | 1011 | маш.-ч | маш.-ч | 1 | 1.69 | 0 | 12.39 | 10.06 | 0 | 0 | 1 | 0 | )*1,25 | 2.1125 | 2 | 26837239 | 309 | 0 | 0 | 0 | 0 | 0 | 0 | 0 | 0
112 | 26837240 | 26837234 | 25231607 | 1 | 1 | 1 | 2 | 91.14.02-001 | ФСЭМ-2001, 91.14.02-001, приказ Минстроя России №1039/пр от 30.12.2016г. | Автомобили бортовые, грузоподъемность до 5 т | 1368 | 1011 | маш.-ч | маш.-ч | 1 | 0.01 | 0 | 65.71 | 11.6 | 0 | 0 | 1 | 0 | )*1,25 | 0.0125 | 2 | 26837240 | 310 | 0 | 0 | 0 | 0 | 0 | 0 | 0 | 0
112 | 26837241 | 26837234 | 25149961 | 1 | 1 | 1 | 3 | 01.7.03.01-0001 | ФССЦ-2001, 01.7.03.01-0001, приказ Минстроя России №1039/пр от 30.12.2016г. | Вода | 1339 | 1007 | м3 | м3 | 1 | 0.44 | 2.44 | 0 | 0 | 0 | 0 | 1 | 0 |  | 0.44 | 2 | 26837241 | 311 | 0 | 0 | 0 | 0 | 0 | 0 | 0 | 0
112 | 26837242 | 26837234 | 25155711 | 1 | 1 | 1 | 3 | 04.3.02.09-0102 | ФССЦ-2001, 04.3.02.09-0102, приказ Минстроя России №1039/пр от 30.12.2016г. | Затирка «Старатели» (разной цветности) | 1348 | 1009 | т | т | 1000 | 0.013 | 6513 | 0 | 0 | 0 | 0 | 1 | 0 |  | 0.013 | 2 | 26837242 | 312 | 0 | 0 | 0 | 0 | 0 | 0 | 0 | 0
112 | 26837243 | 26837234 | 25169756 | 1 | 1 | 1 | 3 | 06.2.05.03-0003 | ФССЦ-2001, 06.2.05.03-0003, приказ Минстроя России №1039/пр от 30.12.2016г. | Гранит керамический многоцветный неполированный, размером 400х400х9 мм | 1327 | 1005 | м2 | м2 | 1 | 102 | 140.45 | 0 | 0 | 0 | 0 | 1 | 0 |  | 102 | 2 | 26837243 | 313 | 0 | 0 | 0 | 0 | 0 | 0 | 0 | 0
112 | 26837244 | 26837234 | 25145444 | 17 | 1 | 1 | 3 | 11.2.04.05 |  | Рейки деревянные | 1339 | 1007 | м3 | м3 | 1 | 0.01 | 0 | 0 | 0 | 0 | 0 | 0 | 0 |  | 0.01 | 3 | -1 |  | 0 | 0 | 0 | 0 | 0 | 0 | 0 | 0
112 | 26837245 | 26837234 | 25185231 | 1 | 1 | 1 | 3 | 14.1.06.02-0044 | ФССЦ-2001, 14.1.06.02-0044, приказ Минстроя России №1039/пр от 30.12.2016г. | Клей плиточный «Юнис Гранит» | 1346 | 1009 | кг | кг | 1 | 1200 | 3.69 | 0 | 0 | 0 | 0 | 1 | 0 |  | 1200 | 2 | 26837245 | 315 | 0 | 0 | 0 | 0 | 0 | 0 | 0 | 0
112 | 26837246 | 26837234 | 25145248 | 17 | 1 | 1 | 3 | 14.4.01.21 |  | Грунтовка | 1348 | 1009 | т | т | 1000 | 0 | 0 | 0 | 0 | 0 | 1 | 0 | 0 |  | 0 | 3 | -1 |  | 0 | 0 | 0 | 0 | 0 | 0 | 0 | 0
113 | 26837235 | 26837234 | 25418547 | 1 | 1 | 1 | 1 | 1-100-32 |  | Рабочий среднего разряда 3.2 | 1191 | 1013 | чел.-ч. | чел.-ч. | 1 | 310.42 | 0 | 0 | 0 | 8.74 | 0 | 1 | 1 | )*1,15 | 356.983 | 2 | 26837235 | 317 | 0 | 0 | 0 | 0 | 0 | 0 | 0 | 0
113 | 26837236 | 26837234 | 25412928 | 1 | 1 | 1 | 1 | 4-100-00 |  | Затраты труда машинистов | 1191 | 1013 | чел.-ч. | чел.-ч. | 1 | 1.73 | 0 | 0 | 0 | 0 | 0 | 1 | 2 | )*1,25 | 2.1625 | 2 | 26837236 | 318 | 0 | 0 | 0 | 0 | 0 | 0 | 0 | 0
113 | 26837237 | 26837234 | 25230116 | 1 | 1 | 1 | 2 | 91.05.01-016 | ФСЭМ-2001, 91.05.01-016, приказ Минстроя России №1039/пр от 30.12.2016г. | Краны башенные, грузоподъемность 5 т | 1368 | 1011 | маш.-ч | маш.-ч | 1 | 0.02 | 0 | 83.43 | 13.5 | 0 | 0 | 1 | 0 | )*1,25 | 0.025 | 2 | 26837237 | 319 | 0 | 0 | 0 | 0 | 0 | 0 | 0 | 0
113 | 26837238 | 26837234 | 25230218 | 1 | 1 | 1 | 2 | 91.05.05-013 | ФСЭМ-2001, 91.05.05-013, приказ Минстроя России №1039/пр от 30.12.2016г. | Краны на автомобильном ходу, грузоподъемность 6,3 т | 1368 | 1011 | маш.-ч | маш.-ч | 1 | 0.01 | 0 | 88.01 | 11.6 | 0 | 0 | 1 | 0 | )*1,25 | 0.0125 | 2 | 26837238 | 320 | 0 | 0 | 0 | 0 | 0 | 0 | 0 | 0
113 | 26837239 | 26837234 | 25230679 | 1 | 1 | 1 | 2 | 91.07.08-024 | ФСЭМ-2001, 91.07.08-024, приказ Минстроя России №1039/пр от 30.12.2016г. | Растворосмесители передвижные 65 л | 1368 | 1011 | маш.-ч | маш.-ч | 1 | 1.69 | 0 | 12.39 | 10.06 | 0 | 0 | 1 | 0 | )*1,25 | 2.1125 | 2 | 26837239 | 321 | 0 | 0 | 0 | 0 | 0 | 0 | 0 | 0
113 | 26837240 | 26837234 | 25231607 | 1 | 1 | 1 | 2 | 91.14.02-001 | ФСЭМ-2001, 91.14.02-001, приказ Минстроя России №1039/пр от 30.12.2016г. | Автомобили бортовые, грузоподъемность до 5 т | 1368 | 1011 | маш.-ч | маш.-ч | 1 | 0.01 | 0 | 65.71 | 11.6 | 0 | 0 | 1 | 0 | )*1,25 | 0.0125 | 2 | 26837240 | 322 | 0 | 0 | 0 | 0 | 0 | 0 | 0 | 0
113 | 26837241 | 26837234 | 25149961 | 1 | 1 | 1 | 3 | 01.7.03.01-0001 | ФССЦ-2001, 01.7.03.01-0001, приказ Минстроя России №1039/пр от 30.12.2016г. | Вода | 1339 | 1007 | м3 | м3 | 1 | 0.44 | 2.44 | 0 | 0 | 0 | 0 | 1 | 0 |  | 0.44 | 2 | 26837241 | 323 | 0 | 0 | 0 | 0 | 0 | 0 | 0 | 0
113 | 26837242 | 26837234 | 25155711 | 1 | 1 | 1 | 3 | 04.3.02.09-0102 | ФССЦ-2001, 04.3.02.09-0102, приказ Минстроя России №1039/пр от 30.12.2016г. | Затирка «Старатели» (разной цветности) | 1348 | 1009 | т | т | 1000 | 0.013 | 6513 | 0 | 0 | 0 | 0 | 1 | 0 |  | 0.013 | 2 | 26837242 | 324 | 0 | 0 | 0 | 0 | 0 | 0 | 0 | 0
113 | 26837243 | 26837234 | 25169756 | 1 | 1 | 1 | 3 | 06.2.05.03-0003 | ФССЦ-2001, 06.2.05.03-0003, приказ Минстроя России №1039/пр от 30.12.2016г. | Гранит керамический многоцветный неполированный, размером 400х400х9 мм | 1327 | 1005 | м2 | м2 | 1 | 102 | 140.45 | 0 | 0 | 0 | 0 | 1 | 0 |  | 102 | 2 | 26837243 | 325 | 0 | 0 | 0 | 0 | 0 | 0 | 0 | 0
113 | 26837244 | 26837234 | 25145444 | 17 | 1 | 1 | 3 | 11.2.04.05 |  | Рейки деревянные | 1339 | 1007 | м3 | м3 | 1 | 0.01 | 0 | 0 | 0 | 0 | 0 | 0 | 0 |  | 0.01 | 3 | -1 |  | 0 | 0 | 0 | 0 | 0 | 0 | 0 | 0
113 | 26837245 | 26837234 | 25185231 | 1 | 1 | 1 | 3 | 14.1.06.02-0044 | ФССЦ-2001, 14.1.06.02-0044, приказ Минстроя России №1039/пр от 30.12.2016г. | Клей плиточный «Юнис Гранит» | 1346 | 1009 | кг | кг | 1 | 1200 | 3.69 | 0 | 0 | 0 | 0 | 1 | 0 |  | 1200 | 2 | 26837245 | 327 | 0 | 0 | 0 | 0 | 0 | 0 | 0 | 0
113 | 26837246 | 26837234 | 25145248 | 17 | 1 | 1 | 3 | 14.4.01.21 |  | Грунтовка | 1348 | 1009 | т | т | 1000 | 0 | 0 | 0 | 0 | 0 | 1 | 0 | 0 |  | 0 | 3 | -1 |  | 0 | 0 | 0 | 0 | 0 | 0 | 0 | 0
120 | 26837250 | 26837249 | 25418254 | 1 | 1 | 1 | 1 | 1-100-39 |  | Рабочий среднего разряда 3.9 | 1191 | 1013 | чел.-ч. | чел.-ч. | 1 | 23.82 | 0 | 0 | 0 | 9.51 | 0 | 1 | 1 | )*1,15 | 27.393 | 2 | 26837250 | 329 | 0 | 0 | 0 | 0 | 0 | 0 | 0 | 0
120 | 26837251 | 26837249 | 25412928 | 1 | 1 | 1 | 1 | 4-100-00 |  | Затраты труда машинистов | 1191 | 1013 | чел.-ч. | чел.-ч. | 1 | 0.11 | 0 | 0 | 0 | 0 | 0 | 1 | 2 | )*1,25 | 0.1375 | 2 | 26837251 | 330 | 0 | 0 | 0 | 0 | 0 | 0 | 0 | 0
120 | 26837252 | 26837249 | 25230514 | 1 | 1 | 1 | 2 | 91.06.06-048 | ФСЭМ-2001, 91.06.06-048, приказ Минстроя России №1039/пр от 30.12.2016г. | Подъемники одномачтовые, грузоподъемность до 500 кг, высота подъема 45 м | 1368 | 1011 | маш.-ч | маш.-ч | 1 | 0.05 | 0 | 31.26 | 13.5 | 0 | 0 | 1 | 0 | )*1,25 | 0.0625 | 2 | 26837252 | 331 | 0 | 0 | 0 | 0 | 0 | 0 | 0 | 0
120 | 26837253 | 26837249 | 25231607 | 1 | 1 | 1 | 2 | 91.14.02-001 | ФСЭМ-2001, 91.14.02-001, приказ Минстроя России №1039/пр от 30.12.2016г. | Автомобили бортовые, грузоподъемность до 5 т | 1368 | 1011 | маш.-ч | маш.-ч | 1 | 0.06 | 0 | 65.71 | 11.6 | 0 | 0 | 1 | 0 | )*1,25 | 0.075 | 2 | 26837253 | 332 | 0 | 0 | 0 | 0 | 0 | 0 | 0 | 0
120 | 26837254 | 26837249 | 25145315 | 17 | 1 | 1 | 3 | 04.3.01.09 |  | Раствор готовый кладочный тяжелый цементный | 1339 | 1007 | м3 | м3 | 1 | 0.16 | 0 | 0 | 0 | 0 | 0 | 0 | 0 |  | 0.16 | 3 | -1 |  | 0 | 0 | 0 | 0 | 0 | 0 | 0 | 0
120 | 26837255 | 26837249 | 25145429 | 17 | 1 | 1 | 3 | 06.2.05.03 |  | Плитки керамические плинтусные | 1301 | 1003 | м | м | 1 | 101 | 0 | 0 | 0 | 0 | 0 | 0 | 0 |  | 101 | 3 | -1 |  | 0 | 0 | 0 | 0 | 0 | 0 | 0 | 0
121 | 26837250 | 26837249 | 25418254 | 1 | 1 | 1 | 1 | 1-100-39 |  | Рабочий среднего разряда 3.9 | 1191 | 1013 | чел.-ч. | чел.-ч. | 1 | 23.82 | 0 | 0 | 0 | 9.51 | 0 | 1 | 1 | )*1,15 | 27.393 | 2 | 26837250 | 335 | 0 | 0 | 0 | 0 | 0 | 0 | 0 | 0
121 | 26837251 | 26837249 | 25412928 | 1 | 1 | 1 | 1 | 4-100-00 |  | Затраты труда машинистов | 1191 | 1013 | чел.-ч. | чел.-ч. | 1 | 0.11 | 0 | 0 | 0 | 0 | 0 | 1 | 2 | )*1,25 | 0.1375 | 2 | 26837251 | 336 | 0 | 0 | 0 | 0 | 0 | 0 | 0 | 0
121 | 26837252 | 26837249 | 25230514 | 1 | 1 | 1 | 2 | 91.06.06-048 | ФСЭМ-2001, 91.06.06-048, приказ Минстроя России №1039/пр от 30.12.2016г. | Подъемники одномачтовые, грузоподъемность до 500 кг, высота подъема 45 м | 1368 | 1011 | маш.-ч | маш.-ч | 1 | 0.05 | 0 | 31.26 | 13.5 | 0 | 0 | 1 | 0 | )*1,25 | 0.0625 | 2 | 26837252 | 337 | 0 | 0 | 0 | 0 | 0 | 0 | 0 | 0
121 | 26837253 | 26837249 | 25231607 | 1 | 1 | 1 | 2 | 91.14.02-001 | ФСЭМ-2001, 91.14.02-001, приказ Минстроя России №1039/пр от 30.12.2016г. | Автомобили бортовые, грузоподъемность до 5 т | 1368 | 1011 | маш.-ч | маш.-ч | 1 | 0.06 | 0 | 65.71 | 11.6 | 0 | 0 | 1 | 0 | )*1,25 | 0.075 | 2 | 26837253 | 338 | 0 | 0 | 0 | 0 | 0 | 0 | 0 | 0
121 | 26837254 | 26837249 | 25145315 | 17 | 1 | 1 | 3 | 04.3.01.09 |  | Раствор готовый кладочный тяжелый цементный | 1339 | 1007 | м3 | м3 | 1 | 0.16 | 0 | 0 | 0 | 0 | 0 | 0 | 0 |  | 0.16 | 3 | -1 |  | 0 | 0 | 0 | 0 | 0 | 0 | 0 | 0
121 | 26837255 | 26837249 | 25145429 | 17 | 1 | 1 | 3 | 06.2.05.03 |  | Плитки керамические плинтусные | 1301 | 1003 | м | м | 1 | 101 | 0 | 0 | 0 | 0 | 0 | 0 | 0 |  | 101 | 3 | -1 |  | 0 | 0 | 0 | 0 | 0 | 0 | 0 | 0
126 | 26837528 | 26837527 | 25420819 | 1 | 1 | 1 | 1 | 1-100-36 |  | Рабочий среднего разряда 3.6 | 1191 | 1013 | чел.-ч. | чел.-ч. | 1 | 159.67 | 0 | 0 | 0 | 9.18 | 0 | 1 | 1 | )*1,15 | 183.6205 | 2 | 26837528 | 341 | 0 | 0 | 0 | 0 | 0 | 0 | 0 | 0
126 | 26837529 | 26837527 | 25412928 | 1 | 1 | 1 | 1 | 4-100-00 |  | Затраты труда машинистов | 1191 | 1013 | чел.-ч. | чел.-ч. | 1 | 1.65 | 0 | 0 | 0 | 0 | 0 | 1 | 2 | )*1,25 | 2.0625 | 2 | 26837529 | 342 | 0 | 0 | 0 | 0 | 0 | 0 | 0 | 0
126 | 26837530 | 26837527 | 25230445 | 1 | 1 | 1 | 2 | 91.06.05-011 | ФСЭМ-2001, 91.06.05-011, приказ Минстроя России №1039/пр от 30.12.2016г. | Погрузчик, грузоподъемность 5 т | 1368 | 1011 | маш.-ч | маш.-ч | 1 | 0.08 | 0 | 89.99 | 10.06 | 0 | 0 | 1 | 0 | )*1,25 | 0.1 | 2 | 26837530 | 343 | 0 | 0 | 0 | 0 | 0 | 0 | 0 | 0
126 | 26837531 | 26837527 | 25230514 | 1 | 1 | 1 | 2 | 91.06.06-048 | ФСЭМ-2001, 91.06.06-048, приказ Минстроя России №1039/пр от 30.12.2016г. | Подъемники одномачтовые, грузоподъемность до 500 кг, высота подъема 45 м | 1368 | 1011 | маш.-ч | маш.-ч | 1 | 0.27 | 0 | 31.26 | 13.5 | 0 | 0 | 1 | 0 | )*1,25 | 0.3375 | 2 | 26837531 | 344 | 0 | 0 | 0 | 0 | 0 | 0 | 0 | 0
126 | 26837532 | 26837527 | 25230679 | 1 | 1 | 1 | 2 | 91.07.08-024 | ФСЭМ-2001, 91.07.08-024, приказ Минстроя России №1039/пр от 30.12.2016г. | Растворосмесители передвижные 65 л | 1368 | 1011 | маш.-ч | маш.-ч | 1 | 1.3 | 0 | 12.39 | 10.06 | 0 | 0 | 1 | 0 | )*1,25 | 1.625 | 2 | 26837532 | 345 | 0 | 0 | 0 | 0 | 0 | 0 | 0 | 0
126 | 26837533 | 26837527 | 25149961 | 1 | 1 | 1 | 3 | 01.7.03.01-0001 | ФССЦ-2001, 01.7.03.01-0001, приказ Минстроя России №1039/пр от 30.12.2016г. | Вода | 1339 | 1007 | м3 | м3 | 1 | 0.93 | 2.44 | 0 | 0 | 0 | 0 | 1 | 0 |  | 0.93 | 2 | 26837533 | 346 | 0 | 0 | 0 | 0 | 0 | 0 | 0 | 0
126 | 26837534 | 26837527 | 25153690 | 1 | 1 | 1 | 3 | 01.7.20.08-0051 | ФССЦ-2001, 01.7.20.08-0051, приказ Минстроя России №1039/пр от 30.12.2016г. | Ветошь | 1346 | 1009 | кг | кг | 1 | 0.5 | 1.82 | 0 | 0 | 0 | 0 | 1 | 0 |  | 0.5 | 2 | 26837534 | 347 | 0 | 0 | 0 | 0 | 0 | 0 | 0 | 0
126 | 26837535 | 26837527 | 25145625 | 17 | 1 | 1 | 3 | 04.3.02.09 |  | Смесь сухая для заделки швов | 1348 | 1009 | т | т | 1000 | 0.05 | 0 | 0 | 0 | 0 | 0 | 0 | 0 |  | 0.05 | 3 | -1 |  | 0 | 0 | 0 | 0 | 0 | 0 | 0 | 0
126 | 26837536 | 26837527 | 25145622 | 17 | 1 | 1 | 3 | 06.2.05.04 |  | Плитки рядовые | 1327 | 1005 | м2 | м2 | 1 | 100 | 0 | 0 | 0 | 0 | 0 | 0 | 0 |  | 100 | 3 | -1 |  | 0 | 0 | 0 | 0 | 0 | 0 | 0 | 0
126 | 26837537 | 26837527 | 25145628 | 17 | 1 | 1 | 3 | 14.1.06.02 |  | Клей для облицовочных работ (сухая смесь) | 1348 | 1009 | т | т | 1000 | 0.375 | 0 | 0 | 0 | 0 | 0 | 0 | 0 |  | 0.375 | 3 | -1 |  | 0 | 0 | 0 | 0 | 0 | 0 | 0 | 0
127 | 26837528 | 26837527 | 25420819 | 1 | 1 | 1 | 1 | 1-100-36 |  | Рабочий среднего разряда 3.6 | 1191 | 1013 | чел.-ч. | чел.-ч. | 1 | 159.67 | 0 | 0 | 0 | 9.18 | 0 | 1 | 1 | )*1,15 | 183.6205 | 2 | 26837528 | 351 | 0 | 0 | 0 | 0 | 0 | 0 | 0 | 0
127 | 26837529 | 26837527 | 25412928 | 1 | 1 | 1 | 1 | 4-100-00 |  | Затраты труда машинистов | 1191 | 1013 | чел.-ч. | чел.-ч. | 1 | 1.65 | 0 | 0 | 0 | 0 | 0 | 1 | 2 | )*1,25 | 2.0625 | 2 | 26837529 | 352 | 0 | 0 | 0 | 0 | 0 | 0 | 0 | 0
127 | 26837530 | 26837527 | 25230445 | 1 | 1 | 1 | 2 | 91.06.05-011 | ФСЭМ-2001, 91.06.05-011, приказ Минстроя России №1039/пр от 30.12.2016г. | Погрузчик, грузоподъемность 5 т | 1368 | 1011 | маш.-ч | маш.-ч | 1 | 0.08 | 0 | 89.99 | 10.06 | 0 | 0 | 1 | 0 | )*1,25 | 0.1 | 2 | 26837530 | 353 | 0 | 0 | 0 | 0 | 0 | 0 | 0 | 0
127 | 26837531 | 26837527 | 25230514 | 1 | 1 | 1 | 2 | 91.06.06-048 | ФСЭМ-2001, 91.06.06-048, приказ Минстроя России №1039/пр от 30.12.2016г. | Подъемники одномачтовые, грузоподъемность до 500 кг, высота подъема 45 м | 1368 | 1011 | маш.-ч | маш.-ч | 1 | 0.27 | 0 | 31.26 | 13.5 | 0 | 0 | 1 | 0 | )*1,25 | 0.3375 | 2 | 26837531 | 354 | 0 | 0 | 0 | 0 | 0 | 0 | 0 | 0
127 | 26837532 | 26837527 | 25230679 | 1 | 1 | 1 | 2 | 91.07.08-024 | ФСЭМ-2001, 91.07.08-024, приказ Минстроя России №1039/пр от 30.12.2016г. | Растворосмесители передвижные 65 л | 1368 | 1011 | маш.-ч | маш.-ч | 1 | 1.3 | 0 | 12.39 | 10.06 | 0 | 0 | 1 | 0 | )*1,25 | 1.625 | 2 | 26837532 | 355 | 0 | 0 | 0 | 0 | 0 | 0 | 0 | 0
127 | 26837533 | 26837527 | 25149961 | 1 | 1 | 1 | 3 | 01.7.03.01-0001 | ФССЦ-2001, 01.7.03.01-0001, приказ Минстроя России №1039/пр от 30.12.2016г. | Вода | 1339 | 1007 | м3 | м3 | 1 | 0.93 | 2.44 | 0 | 0 | 0 | 0 | 1 | 0 |  | 0.93 | 2 | 26837533 | 356 | 0 | 0 | 0 | 0 | 0 | 0 | 0 | 0
127 | 26837534 | 26837527 | 25153690 | 1 | 1 | 1 | 3 | 01.7.20.08-0051 | ФССЦ-2001, 01.7.20.08-0051, приказ Минстроя России №1039/пр от 30.12.2016г. | Ветошь | 1346 | 1009 | кг | кг | 1 | 0.5 | 1.82 | 0 | 0 | 0 | 0 | 1 | 0 |  | 0.5 | 2 | 26837534 | 357 | 0 | 0 | 0 | 0 | 0 | 0 | 0 | 0
127 | 26837535 | 26837527 | 25145625 | 17 | 1 | 1 | 3 | 04.3.02.09 |  | Смесь сухая для заделки швов | 1348 | 1009 | т | т | 1000 | 0.05 | 0 | 0 | 0 | 0 | 0 | 0 | 0 |  | 0.05 | 3 | -1 |  | 0 | 0 | 0 | 0 | 0 | 0 | 0 | 0
127 | 26837536 | 26837527 | 25145622 | 17 | 1 | 1 | 3 | 06.2.05.04 |  | Плитки рядовые | 1327 | 1005 | м2 | м2 | 1 | 100 | 0 | 0 | 0 | 0 | 0 | 0 | 0 |  | 100 | 3 | -1 |  | 0 | 0 | 0 | 0 | 0 | 0 | 0 | 0
127 | 26837537 | 26837527 | 25145628 | 17 | 1 | 1 | 3 | 14.1.06.02 |  | Клей для облицовочных работ (сухая смесь) | 1348 | 1009 | т | т | 1000 | 0.375 | 0 | 0 | 0 | 0 | 0 | 0 | 0 |  | 0.375 | 3 | -1 |  | 0 | 0 | 0 | 0 | 0 | 0 | 0 | 0
134 | 26837694 | 26837693 | 25413030 | 1 | 1 | 1 | 1 | 1-100-33 |  | Рабочий среднего разряда 3.3 | 1191 | 1013 | чел.-ч. | чел.-ч. | 1 | 228.35 | 0 | 0 | 0 | 8.86 | 0 | 1 | 1 |  | 228.35 | 2 | 26837694 | 361 | 0 | 0 | 0 | 0 | 0 | 0 | 0 | 0
134 | 26837695 | 26837693 | 25412928 | 1 | 1 | 1 | 1 | 4-100-00 |  | Затраты труда машинистов | 1191 | 1013 | чел.-ч. | чел.-ч. | 1 | 0.67 | 0 | 0 | 0 | 0 | 0 | 1 | 2 |  | 0.67 | 2 | 26837695 | 362 | 0 | 0 | 0 | 0 | 0 | 0 | 0 | 0
134 | 26837696 | 26837693 | 25230514 | 1 | 1 | 1 | 2 | 91.06.06-048 | ФСЭМ-2001, 91.06.06-048, приказ Минстроя России №1039/пр от 30.12.2016г. | Подъемники одномачтовые, грузоподъемность до 500 кг, высота подъема 45 м | 1368 | 1011 | маш.-ч | маш.-ч | 1 | 0.67 | 0 | 31.26 | 13.5 | 0 | 0 | 1 | 0 |  | 0.67 | 2 | 26837696 | 363 | 0 | 0 | 0 | 0 | 0 | 0 | 0 | 0
134 | 26837697 | 26837693 | 25149961 | 1 | 1 | 1 | 3 | 01.7.03.01-0001 | ФССЦ-2001, 01.7.03.01-0001, приказ Минстроя России №1039/пр от 30.12.2016г. | Вода | 1339 | 1007 | м3 | м3 | 1 | 0.35 | 2.44 | 0 | 0 | 0 | 0 | 1 | 0 |  | 0.35 | 2 | 26837697 | 364 | 0 | 0 | 0 | 0 | 0 | 0 | 0 | 0
134 | 26837698 | 26837693 | 25147242 | 17 | 1 | 1 | 3 | 01.7.07.07 |  | Строительный мусор | 1348 | 1009 | т | т | 1000 | 3.38 | 0 | 0 | 0 | 0 | 0 | 0 | 0 |  | 3.38 | 2 | 26837698 | 365 | 0 | 0 | 0 | 0 | 0 | 0 | 0 | 0
134 | 26837699 | 26837693 | 25155543 | 1 | 1 | 1 | 3 | 04.3.01.12-0111 | ФССЦ-2001, 04.3.01.12-0111, приказ Минстроя России №1039/пр от 30.12.2016г. | Раствор готовый отделочный тяжелый, цементно-известковый 1:1:6 | 1339 | 1007 | м3 | м3 | 1 | 2.2 | 517.91 | 0 | 0 | 0 | 0 | 1 | 0 |  | 2.2 | 2 | 26837699 | 366 | 0 | 0 | 0 | 0 | 0 | 0 | 0 | 0
135 | 26837694 | 26837693 | 25413030 | 1 | 1 | 1 | 1 | 1-100-33 |  | Рабочий среднего разряда 3.3 | 1191 | 1013 | чел.-ч. | чел.-ч. | 1 | 228.35 | 0 | 0 | 0 | 8.86 | 0 | 1 | 1 |  | 228.35 | 2 | 26837694 | 367 | 0 | 0 | 0 | 0 | 0 | 0 | 0 | 0
135 | 26837695 | 26837693 | 25412928 | 1 | 1 | 1 | 1 | 4-100-00 |  | Затраты труда машинистов | 1191 | 1013 | чел.-ч. | чел.-ч. | 1 | 0.67 | 0 | 0 | 0 | 0 | 0 | 1 | 2 |  | 0.67 | 2 | 26837695 | 368 | 0 | 0 | 0 | 0 | 0 | 0 | 0 | 0
135 | 26837696 | 26837693 | 25230514 | 1 | 1 | 1 | 2 | 91.06.06-048 | ФСЭМ-2001, 91.06.06-048, приказ Минстроя России №1039/пр от 30.12.2016г. | Подъемники одномачтовые, грузоподъемность до 500 кг, высота подъема 45 м | 1368 | 1011 | маш.-ч | маш.-ч | 1 | 0.67 | 0 | 31.26 | 13.5 | 0 | 0 | 1 | 0 |  | 0.67 | 2 | 26837696 | 369 | 0 | 0 | 0 | 0 | 0 | 0 | 0 | 0
135 | 26837697 | 26837693 | 25149961 | 1 | 1 | 1 | 3 | 01.7.03.01-0001 | ФССЦ-2001, 01.7.03.01-0001, приказ Минстроя России №1039/пр от 30.12.2016г. | Вода | 1339 | 1007 | м3 | м3 | 1 | 0.35 | 2.44 | 0 | 0 | 0 | 0 | 1 | 0 |  | 0.35 | 2 | 26837697 | 370 | 0 | 0 | 0 | 0 | 0 | 0 | 0 | 0
135 | 26837698 | 26837693 | 25147242 | 17 | 1 | 1 | 3 | 01.7.07.07 |  | Строительный мусор | 1348 | 1009 | т | т | 1000 | 3.38 | 0 | 0 | 0 | 0 | 0 | 0 | 0 |  | 3.38 | 2 | 26837698 | 371 | 0 | 0 | 0 | 0 | 0 | 0 | 0 | 0
135 | 26837699 | 26837693 | 25155543 | 1 | 1 | 1 | 3 | 04.3.01.12-0111 | ФССЦ-2001, 04.3.01.12-0111, приказ Минстроя России №1039/пр от 30.12.2016г. | Раствор готовый отделочный тяжелый, цементно-известковый 1:1:6 | 1339 | 1007 | м3 | м3 | 1 | 2.2 | 517.91 | 0 | 0 | 0 | 0 | 1 | 0 |  | 2.2 | 2 | 26837699 | 372 | 0 | 0 | 0 | 0 | 0 | 0 | 0 | 0
138 | 26837702 | 26837701 | 25418547 | 1 | 1 | 1 | 1 | 1-100-32 |  | Рабочий среднего разряда 3.2 | 1191 | 1013 | чел.-ч. | чел.-ч. | 1 | 43.56 | 0 | 0 | 0 | 8.74 | 0 | 1 | 1 | )*1,15 | 50.094 | 2 | 26837702 | 373 | 0 | 0 | 0 | 0 | 0 | 0 | 0 | 0
138 | 26837703 | 26837701 | 25412928 | 1 | 1 | 1 | 1 | 4-100-00 |  | Затраты труда машинистов | 1191 | 1013 | чел.-ч. | чел.-ч. | 1 | 0.17 | 0 | 0 | 0 | 0 | 0 | 1 | 2 | )*1,25 | 0.2125 | 2 | 26837703 | 374 | 0 | 0 | 0 | 0 | 0 | 0 | 0 | 0
138 | 26837704 | 26837701 | 25230510 | 1 | 1 | 1 | 2 | 91.06.06-046 | ФСЭМ-2001, 91.06.06-046, приказ Минстроя России №1039/пр от 30.12.2016г. | Подъемники одномачтовые, грузоподъемность до 500 кг, высота подъема 25 м | 1368 | 1011 | маш.-ч | маш.-ч | 1 | 0.02 | 0 | 27.66 | 11.6 | 0 | 0 | 1 | 0 | )*1,25 | 0.025 | 2 | 26837704 | 375 | 0 | 0 | 0 | 0 | 0 | 0 | 0 | 0
138 | 26837705 | 26837701 | 25231607 | 1 | 1 | 1 | 2 | 91.14.02-001 | ФСЭМ-2001, 91.14.02-001, приказ Минстроя России №1039/пр от 30.12.2016г. | Автомобили бортовые, грузоподъемность до 5 т | 1368 | 1011 | маш.-ч | маш.-ч | 1 | 0.15 | 0 | 65.71 | 11.6 | 0 | 0 | 1 | 0 | )*1,25 | 0.1875 | 2 | 26837705 | 376 | 0 | 0 | 0 | 0 | 0 | 0 | 0 | 0
138 | 26837706 | 26837701 | 25153356 | 1 | 1 | 1 | 3 | 01.7.17.11-0011 | ФССЦ-2001, 01.7.17.11-0011, приказ Минстроя России №1039/пр от 30.12.2016г. | Шкурка шлифовальная двухслойная с зернистостью 40-25 | 1327 | 1005 | м2 | м2 | 1 | 0.84 | 72.32 | 0 | 0 | 0 | 0 | 1 | 0 |  | 0.84 | 2 | 26837706 | 377 | 0 | 0 | 0 | 0 | 0 | 0 | 0 | 0
138 | 26837707 | 26837701 | 25153690 | 1 | 1 | 1 | 3 | 01.7.20.08-0051 | ФССЦ-2001, 01.7.20.08-0051, приказ Минстроя России №1039/пр от 30.12.2016г. | Ветошь | 1346 | 1009 | кг | кг | 1 | 0.31 | 1.82 | 0 | 0 | 0 | 0 | 1 | 0 |  | 0.31 | 2 | 26837707 | 378 | 0 | 0 | 0 | 0 | 0 | 0 | 0 | 0
138 | 26837708 | 26837701 | 25145731 | 17 | 1 | 1 | 3 | 14.3.02.01 |  | Краска акриловая | 1348 | 1009 | т | т | 1000 | 0.03 | 0 | 0 | 0 | 0 | 0 | 0 | 0 |  | 0.03 | 3 | -1 |  | 0 | 0 | 0 | 0 | 0 | 0 | 0 | 0
138 | 26837709 | 26837701 | 25145248 | 17 | 1 | 1 | 3 | 14.4.01.21 |  | Грунтовка | 1348 | 1009 | т | т | 1000 | 0.02 | 0 | 0 | 0 | 0 | 0 | 0 | 0 |  | 0.02 | 3 | -1 |  | 0 | 0 | 0 | 0 | 0 | 0 | 0 | 0
138 | 26837710 | 26837701 | 25187360 | 1 | 1 | 1 | 3 | 14.5.11.02-0101 | ФССЦ-2001, 14.5.11.02-0101, приказ Минстроя России №1039/пр от 30.12.2016г. | Шпатлевка водно-дисперсионная | 1348 | 1009 | т | т | 1000 | 0.051 | 11397.1 | 0 | 0 | 0 | 0 | 1 | 0 |  | 0.051 | 2 | 26837710 | 381 | 0 | 0 | 0 | 0 | 0 | 0 | 0 | 0
139 | 26837702 | 26837701 | 25418547 | 1 | 1 | 1 | 1 | 1-100-32 |  | Рабочий среднего разряда 3.2 | 1191 | 1013 | чел.-ч. | чел.-ч. | 1 | 43.56 | 0 | 0 | 0 | 8.74 | 0 | 1 | 1 | )*1,15 | 50.094 | 2 | 26837702 | 382 | 0 | 0 | 0 | 0 | 0 | 0 | 0 | 0
139 | 26837703 | 26837701 | 25412928 | 1 | 1 | 1 | 1 | 4-100-00 |  | Затраты труда машинистов | 1191 | 1013 | чел.-ч. | чел.-ч. | 1 | 0.17 | 0 | 0 | 0 | 0 | 0 | 1 | 2 | )*1,25 | 0.2125 | 2 | 26837703 | 383 | 0 | 0 | 0 | 0 | 0 | 0 | 0 | 0
139 | 26837704 | 26837701 | 25230510 | 1 | 1 | 1 | 2 | 91.06.06-046 | ФСЭМ-2001, 91.06.06-046, приказ Минстроя России №1039/пр от 30.12.2016г. | Подъемники одномачтовые, грузоподъемность до 500 кг, высота подъема 25 м | 1368 | 1011 | маш.-ч | маш.-ч | 1 | 0.02 | 0 | 27.66 | 11.6 | 0 | 0 | 1 | 0 | )*1,25 | 0.025 | 2 | 26837704 | 384 | 0 | 0 | 0 | 0 | 0 | 0 | 0 | 0
139 | 26837705 | 26837701 | 25231607 | 1 | 1 | 1 | 2 | 91.14.02-001 | ФСЭМ-2001, 91.14.02-001, приказ Минстроя России №1039/пр от 30.12.2016г. | Автомобили бортовые, грузоподъемность до 5 т | 1368 | 1011 | маш.-ч | маш.-ч | 1 | 0.15 | 0 | 65.71 | 11.6 | 0 | 0 | 1 | 0 | )*1,25 | 0.1875 | 2 | 26837705 | 385 | 0 | 0 | 0 | 0 | 0 | 0 | 0 | 0
139 | 26837706 | 26837701 | 25153356 | 1 | 1 | 1 | 3 | 01.7.17.11-0011 | ФССЦ-2001, 01.7.17.11-0011, приказ Минстроя России №1039/пр от 30.12.2016г. | Шкурка шлифовальная двухслойная с зернистостью 40-25 | 1327 | 1005 | м2 | м2 | 1 | 0.84 | 72.32 | 0 | 0 | 0 | 0 | 1 | 0 |  | 0.84 | 2 | 26837706 | 386 | 0 | 0 | 0 | 0 | 0 | 0 | 0 | 0
139 | 26837707 | 26837701 | 25153690 | 1 | 1 | 1 | 3 | 01.7.20.08-0051 | ФССЦ-2001, 01.7.20.08-0051, приказ Минстроя России №1039/пр от 30.12.2016г. | Ветошь | 1346 | 1009 | кг | кг | 1 | 0.31 | 1.82 | 0 | 0 | 0 | 0 | 1 | 0 |  | 0.31 | 2 | 26837707 | 387 | 0 | 0 | 0 | 0 | 0 | 0 | 0 | 0
139 | 26837708 | 26837701 | 25145731 | 17 | 1 | 1 | 3 | 14.3.02.01 |  | Краска акриловая | 1348 | 1009 | т | т | 1000 | 0.03 | 0 | 0 | 0 | 0 | 0 | 0 | 0 |  | 0.03 | 3 | -1 |  | 0 | 0 | 0 | 0 | 0 | 0 | 0 | 0
139 | 26837709 | 26837701 | 25145248 | 17 | 1 | 1 | 3 | 14.4.01.21 |  | Грунтовка | 1348 | 1009 | т | т | 1000 | 0.02 | 0 | 0 | 0 | 0 | 0 | 0 | 0 |  | 0.02 | 3 | -1 |  | 0 | 0 | 0 | 0 | 0 | 0 | 0 | 0
139 | 26837710 | 26837701 | 25187360 | 1 | 1 | 1 | 3 | 14.5.11.02-0101 | ФССЦ-2001, 14.5.11.02-0101, приказ Минстроя России №1039/пр от 30.12.2016г. | Шпатлевка водно-дисперсионная | 1348 | 1009 | т | т | 1000 | 0.051 | 11397.1 | 0 | 0 | 0 | 0 | 1 | 0 |  | 0.051 | 2 | 26837710 | 390 | 0 | 0 | 0 | 0 | 0 | 0 | 0 | 0
144 | 26837760 | 26837753 | 25419089 | 1 | 1 | 1 | 1 | 1-100-40 |  | Рабочий среднего разряда 4 | 1191 | 1013 | чел.-ч. | чел.-ч. | 1 | 8.1 | 0 | 0 | 0 | 9.62 | 0 | 1 | 1 | )*1,15 | 9.315 | 2 | 26837754 | 391 | 0 | 0 | 0 | 0 | 0 | 0 | 0 | 0
144 | 26837761 | 26837753 | 25412928 | 1 | 1 | 1 | 1 | 4-100-00 |  | Затраты труда машинистов | 1191 | 1013 | чел.-ч. | чел.-ч. | 1 | 0.02 | 0 | 0 | 0 | 0 | 0 | 1 | 2 | )*1,25 | 0.025 | 2 | 26837755 | 392 | 0 | 0 | 0 | 0 | 0 | 0 | 0 | 0
144 | 26837762 | 26837753 | 25230514 | 1 | 1 | 1 | 2 | 91.06.06-048 | ФСЭМ-2001, 91.06.06-048, приказ Минстроя России №1039/пр от 30.12.2016г. | Подъемники одномачтовые, грузоподъемность до 500 кг, высота подъема 45 м | 1368 | 1011 | маш.-ч | маш.-ч | 1 | 0.01 | 0 | 31.26 | 13.5 | 0 | 0 | 1 | 0 | )*1,25 | 0.0125 | 2 | 26837756 | 393 | 0 | 0 | 0 | 0 | 0 | 0 | 0 | 0
144 | 26837763 | 26837753 | 25231607 | 1 | 1 | 1 | 2 | 91.14.02-001 | ФСЭМ-2001, 91.14.02-001, приказ Минстроя России №1039/пр от 30.12.2016г. | Автомобили бортовые, грузоподъемность до 5 т | 1368 | 1011 | маш.-ч | маш.-ч | 1 | 0.01 | 0 | 65.71 | 11.6 | 0 | 0 | 1 | 0 | )*1,25 | 0.0125 | 2 | 26837757 | 394 | 0 | 0 | 0 | 0 | 0 | 0 | 0 | 0
144 | 26837764 | 26837753 | 25153690 | 1 | 1 | 1 | 3 | 01.7.20.08-0051 | ФССЦ-2001, 01.7.20.08-0051, приказ Минстроя России №1039/пр от 30.12.2016г. | Ветошь | 1346 | 1009 | кг | кг | 1 | 0.1 | 1.82 | 0 | 0 | 0 | 0 | 1 | 0 |  | 0.1 | 2 | 26837758 | 395 | 0 | 0 | 0 | 0 | 0 | 0 | 0 | 0
144 | 26837765 | 26837753 | 25145248 | 17 | 1 | 1 | 3 | 14.4.01.21 |  | Грунтовка | 1348 | 1009 | т | т | 1000 | 0.013 | 0 | 0 | 0 | 0 | 0 | 0 | 0 |  | 0.013 | 3 | -1 |  | 0 | 0 | 0 | 0 | 0 | 0 | 0 | 0
145 | 26837760 | 26837753 | 25419089 | 1 | 1 | 1 | 1 | 1-100-40 |  | Рабочий среднего разряда 4 | 1191 | 1013 | чел.-ч. | чел.-ч. | 1 | 8.1 | 0 | 0 | 0 | 9.62 | 0 | 1 | 1 | )*1,15 | 9.315 | 2 | 26837754 | 397 | 0 | 0 | 0 | 0 | 0 | 0 | 0 | 0
145 | 26837761 | 26837753 | 25412928 | 1 | 1 | 1 | 1 | 4-100-00 |  | Затраты труда машинистов | 1191 | 1013 | чел.-ч. | чел.-ч. | 1 | 0.02 | 0 | 0 | 0 | 0 | 0 | 1 | 2 | )*1,25 | 0.025 | 2 | 26837755 | 398 | 0 | 0 | 0 | 0 | 0 | 0 | 0 | 0
145 | 26837762 | 26837753 | 25230514 | 1 | 1 | 1 | 2 | 91.06.06-048 | ФСЭМ-2001, 91.06.06-048, приказ Минстроя России №1039/пр от 30.12.2016г. | Подъемники одномачтовые, грузоподъемность до 500 кг, высота подъема 45 м | 1368 | 1011 | маш.-ч | маш.-ч | 1 | 0.01 | 0 | 31.26 | 13.5 | 0 | 0 | 1 | 0 | )*1,25 | 0.0125 | 2 | 26837756 | 399 | 0 | 0 | 0 | 0 | 0 | 0 | 0 | 0
145 | 26837763 | 26837753 | 25231607 | 1 | 1 | 1 | 2 | 91.14.02-001 | ФСЭМ-2001, 91.14.02-001, приказ Минстроя России №1039/пр от 30.12.2016г. | Автомобили бортовые, грузоподъемность до 5 т | 1368 | 1011 | маш.-ч | маш.-ч | 1 | 0.01 | 0 | 65.71 | 11.6 | 0 | 0 | 1 | 0 | )*1,25 | 0.0125 | 2 | 26837757 | 400 | 0 | 0 | 0 | 0 | 0 | 0 | 0 | 0
145 | 26837764 | 26837753 | 25153690 | 1 | 1 | 1 | 3 | 01.7.20.08-0051 | ФССЦ-2001, 01.7.20.08-0051, приказ Минстроя России №1039/пр от 30.12.2016г. | Ветошь | 1346 | 1009 | кг | кг | 1 | 0.1 | 1.82 | 0 | 0 | 0 | 0 | 1 | 0 |  | 0.1 | 2 | 26837758 | 401 | 0 | 0 | 0 | 0 | 0 | 0 | 0 | 0
145 | 26837765 | 26837753 | 25145248 | 17 | 1 | 1 | 3 | 14.4.01.21 |  | Грунтовка | 1348 | 1009 | т | т | 1000 | 0.013 | 0 | 0 | 0 | 0 | 0 | 0 | 0 |  | 0.013 | 3 | -1 |  | 0 | 0 | 0 | 0 | 0 | 0 | 0 | 0
148 | 26837740 | 26837727 | 25417632 | 1 | 1 | 1 | 1 | 1-100-31 |  | Рабочий среднего разряда 3.1 | 1191 | 1013 | чел.-ч. | чел.-ч. | 1 | 34.02 | 0 | 0 | 0 | 8.64 | 0 | 1 | 1 |  | 34.02 | 2 | 26837728 | 403 | 0 | 0 | 0 | 0 | 0 | 0 | 0 | 0
148 | 26837741 | 26837727 | 25412928 | 1 | 1 | 1 | 1 | 4-100-00 |  | Затраты труда машинистов | 1191 | 1013 | чел.-ч. | чел.-ч. | 1 | 0.16 | 0 | 0 | 0 | 0 | 0 | 1 | 2 |  | 0.16 | 2 | 26837729 | 404 | 0 | 0 | 0 | 0 | 0 | 0 | 0 | 0
148 | 26837742 | 26837727 | 25230514 | 1 | 1 | 1 | 2 | 91.06.06-048 | ФСЭМ-2001, 91.06.06-048, приказ Минстроя России №1039/пр от 30.12.2016г. | Подъемники одномачтовые, грузоподъемность до 500 кг, высота подъема 45 м | 1368 | 1011 | маш.-ч | маш.-ч | 1 | 0.1 | 0 | 31.26 | 13.5 | 0 | 0 | 1 | 0 |  | 0.1 | 2 | 26837730 | 405 | 0 | 0 | 0 | 0 | 0 | 0 | 0 | 0
148 | 26837743 | 26837727 | 25231607 | 1 | 1 | 1 | 2 | 91.14.02-001 | ФСЭМ-2001, 91.14.02-001, приказ Минстроя России №1039/пр от 30.12.2016г. | Автомобили бортовые, грузоподъемность до 5 т | 1368 | 1011 | маш.-ч | маш.-ч | 1 | 0.06 | 0 | 65.71 | 11.6 | 0 | 0 | 1 | 0 |  | 0.06 | 2 | 26837731 | 406 | 0 | 0 | 0 | 0 | 0 | 0 | 0 | 0
148 | 26837744 | 26837727 | 25149961 | 1 | 1 | 1 | 3 | 01.7.03.01-0001 | ФССЦ-2001, 01.7.03.01-0001, приказ Минстроя России №1039/пр от 30.12.2016г. | Вода | 1339 | 1007 | м3 | м3 | 1 | 0.24 | 2.44 | 0 | 0 | 0 | 0 | 1 | 0 |  | 0.24 | 2 | 26837732 | 407 | 0 | 0 | 0 | 0 | 0 | 0 | 0 | 0
148 | 26837745 | 26837727 | 25150441 | 1 | 1 | 1 | 3 | 01.7.07.08-0003 | ФССЦ-2001, 01.7.07.08-0003, приказ Минстроя России №1039/пр от 30.12.2016г. | Мыло твердое хозяйственное 72% | 1354 | 1010 | шт. | шт. | 1 | 5.1 | 4.5 | 0 | 0 | 0 | 0 | 1 | 0 |  | 5.1 | 2 | 26837733 | 408 | 0 | 0 | 0 | 0 | 0 | 0 | 0 | 0
148 | 26837746 | 26837727 | 25150690 | 1 | 1 | 1 | 3 | 01.7.08.04-0003 | ФССЦ-2001, 01.7.08.04-0003, приказ Минстроя России №1039/пр от 30.12.2016г. | Мел природный молотый | 1348 | 1009 | т | т | 1000 | 0.0255 | 586.47 | 0 | 0 | 0 | 0 | 1 | 0 |  | 0.0255 | 2 | 26837734 | 409 | 0 | 0 | 0 | 0 | 0 | 0 | 0 | 0
148 | 26837747 | 26837727 | 25153356 | 1 | 1 | 1 | 3 | 01.7.17.11-0011 | ФССЦ-2001, 01.7.17.11-0011, приказ Минстроя России №1039/пр от 30.12.2016г. | Шкурка шлифовальная двухслойная с зернистостью 40-25 | 1327 | 1005 | м2 | м2 | 1 | 1.6 | 72.32 | 0 | 0 | 0 | 0 | 1 | 0 |  | 1.6 | 2 | 26837735 | 410 | 0 | 0 | 0 | 0 | 0 | 0 | 0 | 0
148 | 26837748 | 26837727 | 25154578 | 1 | 1 | 1 | 3 | 02.4.03.02-0001 | ФССЦ-2001, 02.4.03.02-0001, приказ Минстроя России №1039/пр от 30.12.2016г. | Пемза шлаковая (щебень пористый из металлургического шлака), марка 600, фракция 5-10 мм | 1339 | 1007 | м3 | м3 | 1 | 0.0044 | 74.58 | 0 | 0 | 0 | 0 | 1 | 0 |  | 0.0044 | 2 | 26837736 | 411 | 0 | 0 | 0 | 0 | 0 | 0 | 0 | 0
148 | 26837749 | 26837727 | 25185124 | 1 | 1 | 1 | 3 | 14.1.03.02-0201 | ФССЦ-2001, 14.1.03.02-0201, приказ Минстроя России №1039/пр от 30.12.2016г. | Клей малярный жидкий | 1346 | 1009 | кг | кг | 1 | 4.02 | 8.09 | 0 | 0 | 0 | 0 | 1 | 0 |  | 4.02 | 2 | 26837737 | 412 | 0 | 0 | 0 | 0 | 0 | 0 | 0 | 0
148 | 26837750 | 26837727 | 25145730 | 17 | 1 | 1 | 3 | 14.3.02.01 |  | Краска водоэмульсионная | 1348 | 1009 | т | т | 1000 | 0.071 | 0 | 0 | 0 | 0 | 0 | 0 | 0 |  | 0.071 | 3 | -1 |  | 0 | 0 | 0 | 0 | 0 | 0 | 0 | 0
148 | 26837751 | 26837727 | 25187352 | 1 | 1 | 1 | 3 | 14.5.11.01-0001 | ФССЦ-2001, 14.5.11.01-0001, приказ Минстроя России №1039/пр от 30.12.2016г. | Шпатлевка клеевая | 1348 | 1009 | т | т | 1000 | 0.076 | 4294 | 0 | 0 | 0 | 0 | 1 | 0 |  | 0.076 | 2 | 26837739 | 414 | 0 | 0 | 0 | 0 | 0 | 0 | 0 | 0
149 | 26837740 | 26837727 | 25417632 | 1 | 1 | 1 | 1 | 1-100-31 |  | Рабочий среднего разряда 3.1 | 1191 | 1013 | чел.-ч. | чел.-ч. | 1 | 34.02 | 0 | 0 | 0 | 8.64 | 0 | 1 | 1 |  | 34.02 | 2 | 26837728 | 415 | 0 | 0 | 0 | 0 | 0 | 0 | 0 | 0
149 | 26837741 | 26837727 | 25412928 | 1 | 1 | 1 | 1 | 4-100-00 |  | Затраты труда машинистов | 1191 | 1013 | чел.-ч. | чел.-ч. | 1 | 0.16 | 0 | 0 | 0 | 0 | 0 | 1 | 2 |  | 0.16 | 2 | 26837729 | 416 | 0 | 0 | 0 | 0 | 0 | 0 | 0 | 0
149 | 26837742 | 26837727 | 25230514 | 1 | 1 | 1 | 2 | 91.06.06-048 | ФСЭМ-2001, 91.06.06-048, приказ Минстроя России №1039/пр от 30.12.2016г. | Подъемники одномачтовые, грузоподъемность до 500 кг, высота подъема 45 м | 1368 | 1011 | маш.-ч | маш.-ч | 1 | 0.1 | 0 | 31.26 | 13.5 | 0 | 0 | 1 | 0 |  | 0.1 | 2 | 26837730 | 417 | 0 | 0 | 0 | 0 | 0 | 0 | 0 | 0
149 | 26837743 | 26837727 | 25231607 | 1 | 1 | 1 | 2 | 91.14.02-001 | ФСЭМ-2001, 91.14.02-001, приказ Минстроя России №1039/пр от 30.12.2016г. | Автомобили бортовые, грузоподъемность до 5 т | 1368 | 1011 | маш.-ч | маш.-ч | 1 | 0.06 | 0 | 65.71 | 11.6 | 0 | 0 | 1 | 0 |  | 0.06 | 2 | 26837731 | 418 | 0 | 0 | 0 | 0 | 0 | 0 | 0 | 0
149 | 26837744 | 26837727 | 25149961 | 1 | 1 | 1 | 3 | 01.7.03.01-0001 | ФССЦ-2001, 01.7.03.01-0001, приказ Минстроя России №1039/пр от 30.12.2016г. | Вода | 1339 | 1007 | м3 | м3 | 1 | 0.24 | 2.44 | 0 | 0 | 0 | 0 | 1 | 0 |  | 0.24 | 2 | 26837732 | 419 | 0 | 0 | 0 | 0 | 0 | 0 | 0 | 0
149 | 26837745 | 26837727 | 25150441 | 1 | 1 | 1 | 3 | 01.7.07.08-0003 | ФССЦ-2001, 01.7.07.08-0003, приказ Минстроя России №1039/пр от 30.12.2016г. | Мыло твердое хозяйственное 72% | 1354 | 1010 | шт. | шт. | 1 | 5.1 | 4.5 | 0 | 0 | 0 | 0 | 1 | 0 |  | 5.1 | 2 | 26837733 | 420 | 0 | 0 | 0 | 0 | 0 | 0 | 0 | 0
149 | 26837746 | 26837727 | 25150690 | 1 | 1 | 1 | 3 | 01.7.08.04-0003 | ФССЦ-2001, 01.7.08.04-0003, приказ Минстроя России №1039/пр от 30.12.2016г. | Мел природный молотый | 1348 | 1009 | т | т | 1000 | 0.0255 | 586.47 | 0 | 0 | 0 | 0 | 1 | 0 |  | 0.0255 | 2 | 26837734 | 421 | 0 | 0 | 0 | 0 | 0 | 0 | 0 | 0
149 | 26837747 | 26837727 | 25153356 | 1 | 1 | 1 | 3 | 01.7.17.11-0011 | ФССЦ-2001, 01.7.17.11-0011, приказ Минстроя России №1039/пр от 30.12.2016г. | Шкурка шлифовальная двухслойная с зернистостью 40-25 | 1327 | 1005 | м2 | м2 | 1 | 1.6 | 72.32 | 0 | 0 | 0 | 0 | 1 | 0 |  | 1.6 | 2 | 26837735 | 422 | 0 | 0 | 0 | 0 | 0 | 0 | 0 | 0
149 | 26837748 | 26837727 | 25154578 | 1 | 1 | 1 | 3 | 02.4.03.02-0001 | ФССЦ-2001, 02.4.03.02-0001, приказ Минстроя России №1039/пр от 30.12.2016г. | Пемза шлаковая (щебень пористый из металлургического шлака), марка 600, фракция 5-10 мм | 1339 | 1007 | м3 | м3 | 1 | 0.0044 | 74.58 | 0 | 0 | 0 | 0 | 1 | 0 |  | 0.0044 | 2 | 26837736 | 423 | 0 | 0 | 0 | 0 | 0 | 0 | 0 | 0
149 | 26837749 | 26837727 | 25185124 | 1 | 1 | 1 | 3 | 14.1.03.02-0201 | ФССЦ-2001, 14.1.03.02-0201, приказ Минстроя России №1039/пр от 30.12.2016г. | Клей малярный жидкий | 1346 | 1009 | кг | кг | 1 | 4.02 | 8.09 | 0 | 0 | 0 | 0 | 1 | 0 |  | 4.02 | 2 | 26837737 | 424 | 0 | 0 | 0 | 0 | 0 | 0 | 0 | 0
149 | 26837750 | 26837727 | 25145730 | 17 | 1 | 1 | 3 | 14.3.02.01 |  | Краска водоэмульсионная | 1348 | 1009 | т | т | 1000 | 0.071 | 0 | 0 | 0 | 0 | 0 | 0 | 0 |  | 0.071 | 3 | -1 |  | 0 | 0 | 0 | 0 | 0 | 0 | 0 | 0
149 | 26837751 | 26837727 | 25187352 | 1 | 1 | 1 | 3 | 14.5.11.01-0001 | ФССЦ-2001, 14.5.11.01-0001, приказ Минстроя России №1039/пр от 30.12.2016г. | Шпатлевка клеевая | 1348 | 1009 | т | т | 1000 | 0.076 | 4294 | 0 | 0 | 0 | 0 | 1 | 0 |  | 0.076 | 2 | 26837739 | 426 | 0 | 0 | 0 | 0 | 0 | 0 | 0 | 0
152 | 26837807 | 26837793 | 25419089 | 1 | 1 | 1 | 1 | 1-100-40 |  | Рабочий среднего разряда 4 | 1191 | 1013 | чел.-ч. | чел.-ч. | 1 | 6.55 | 0 | 0 | 0 | 9.62 | 0 | 1 | 1 | )*1,15 | 7.5325 | 2 | 26837807 | 427 | 0 | 0 | 0 | 0 | 0 | 0 | 0 | 0
152 | 26837808 | 26837793 | 25412928 | 1 | 1 | 1 | 1 | 4-100-00 |  | Затраты труда машинистов | 1191 | 1013 | чел.-ч. | чел.-ч. | 1 | 0.02 | 0 | 0 | 0 | 0 | 0 | 1 | 2 | )*1,25 | 0.025 | 2 | 26837808 | 428 | 0 | 0 | 0 | 0 | 0 | 0 | 0 | 0
152 | 26837809 | 26837793 | 25230514 | 1 | 1 | 1 | 2 | 91.06.06-048 | ФСЭМ-2001, 91.06.06-048, приказ Минстроя России №1039/пр от 30.12.2016г. | Подъемники одномачтовые, грузоподъемность до 500 кг, высота подъема 45 м | 1368 | 1011 | маш.-ч | маш.-ч | 1 | 0.01 | 0 | 31.26 | 13.5 | 0 | 0 | 1 | 0 | )*1,25 | 0.0125 | 2 | 26837809 | 429 | 0 | 0 | 0 | 0 | 0 | 0 | 0 | 0
152 | 26837810 | 26837793 | 25231607 | 1 | 1 | 1 | 2 | 91.14.02-001 | ФСЭМ-2001, 91.14.02-001, приказ Минстроя России №1039/пр от 30.12.2016г. | Автомобили бортовые, грузоподъемность до 5 т | 1368 | 1011 | маш.-ч | маш.-ч | 1 | 0.01 | 0 | 65.71 | 11.6 | 0 | 0 | 1 | 0 | )*1,25 | 0.0125 | 2 | 26837810 | 430 | 0 | 0 | 0 | 0 | 0 | 0 | 0 | 0
152 | 26837811 | 26837793 | 25153690 | 1 | 1 | 1 | 3 | 01.7.20.08-0051 | ФССЦ-2001, 01.7.20.08-0051, приказ Минстроя России №1039/пр от 30.12.2016г. | Ветошь | 1346 | 1009 | кг | кг | 1 | 0.1 | 1.82 | 0 | 0 | 0 | 0 | 1 | 0 |  | 0.1 | 2 | 26837811 | 431 | 0 | 0 | 0 | 0 | 0 | 0 | 0 | 0
152 | 26837812 | 26837793 | 25145248 | 17 | 1 | 1 | 3 | 14.4.01.21 |  | Грунтовка | 1348 | 1009 | т | т | 1000 | 0.013 | 0 | 0 | 0 | 0 | 0 | 0 | 0 |  | 0.013 | 3 | -1 |  | 0 | 0 | 0 | 0 | 0 | 0 | 0 | 0
153 | 26837807 | 26837793 | 25419089 | 1 | 1 | 1 | 1 | 1-100-40 |  | Рабочий среднего разряда 4 | 1191 | 1013 | чел.-ч. | чел.-ч. | 1 | 6.55 | 0 | 0 | 0 | 9.62 | 0 | 1 | 1 | )*1,15 | 7.5325 | 2 | 26837807 | 433 | 0 | 0 | 0 | 0 | 0 | 0 | 0 | 0
153 | 26837808 | 26837793 | 25412928 | 1 | 1 | 1 | 1 | 4-100-00 |  | Затраты труда машинистов | 1191 | 1013 | чел.-ч. | чел.-ч. | 1 | 0.02 | 0 | 0 | 0 | 0 | 0 | 1 | 2 | )*1,25 | 0.025 | 2 | 26837808 | 434 | 0 | 0 | 0 | 0 | 0 | 0 | 0 | 0
153 | 26837809 | 26837793 | 25230514 | 1 | 1 | 1 | 2 | 91.06.06-048 | ФСЭМ-2001, 91.06.06-048, приказ Минстроя России №1039/пр от 30.12.2016г. | Подъемники одномачтовые, грузоподъемность до 500 кг, высота подъема 45 м | 1368 | 1011 | маш.-ч | маш.-ч | 1 | 0.01 | 0 | 31.26 | 13.5 | 0 | 0 | 1 | 0 | )*1,25 | 0.0125 | 2 | 26837809 | 435 | 0 | 0 | 0 | 0 | 0 | 0 | 0 | 0
153 | 26837810 | 26837793 | 25231607 | 1 | 1 | 1 | 2 | 91.14.02-001 | ФСЭМ-2001, 91.14.02-001, приказ Минстроя России №1039/пр от 30.12.2016г. | Автомобили бортовые, грузоподъемность до 5 т | 1368 | 1011 | маш.-ч | маш.-ч | 1 | 0.01 | 0 | 65.71 | 11.6 | 0 | 0 | 1 | 0 | )*1,25 | 0.0125 | 2 | 26837810 | 436 | 0 | 0 | 0 | 0 | 0 | 0 | 0 | 0
153 | 26837811 | 26837793 | 25153690 | 1 | 1 | 1 | 3 | 01.7.20.08-0051 | ФССЦ-2001, 01.7.20.08-0051, приказ Минстроя России №1039/пр от 30.12.2016г. | Ветошь | 1346 | 1009 | кг | кг | 1 | 0.1 | 1.82 | 0 | 0 | 0 | 0 | 1 | 0 |  | 0.1 | 2 | 26837811 | 437 | 0 | 0 | 0 | 0 | 0 | 0 | 0 | 0
153 | 26837812 | 26837793 | 25145248 | 17 | 1 | 1 | 3 | 14.4.01.21 |  | Грунтовка | 1348 | 1009 | т | т | 1000 | 0.013 | 0 | 0 | 0 | 0 | 0 | 0 | 0 |  | 0.013 | 3 | -1 |  | 0 | 0 | 0 | 0 | 0 | 0 | 0 | 0
156 | 26837780 | 26837767 | 25417632 | 1 | 1 | 1 | 1 | 1-100-31 |  | Рабочий среднего разряда 3.1 | 1191 | 1013 | чел.-ч. | чел.-ч. | 1 | 33.89 | 0 | 0 | 0 | 8.64 | 0 | 1 | 1 |  | 33.89 | 2 | 26837768 | 439 | 0 | 0 | 0 | 0 | 0 | 0 | 0 | 0
156 | 26837781 | 26837767 | 25412928 | 1 | 1 | 1 | 1 | 4-100-00 |  | Затраты труда машинистов | 1191 | 1013 | чел.-ч. | чел.-ч. | 1 | 0.16 | 0 | 0 | 0 | 0 | 0 | 1 | 2 |  | 0.16 | 2 | 26837769 | 440 | 0 | 0 | 0 | 0 | 0 | 0 | 0 | 0
156 | 26837782 | 26837767 | 25230514 | 1 | 1 | 1 | 2 | 91.06.06-048 | ФСЭМ-2001, 91.06.06-048, приказ Минстроя России №1039/пр от 30.12.2016г. | Подъемники одномачтовые, грузоподъемность до 500 кг, высота подъема 45 м | 1368 | 1011 | маш.-ч | маш.-ч | 1 | 0.1 | 0 | 31.26 | 13.5 | 0 | 0 | 1 | 0 |  | 0.1 | 2 | 26837770 | 441 | 0 | 0 | 0 | 0 | 0 | 0 | 0 | 0
156 | 26837783 | 26837767 | 25231607 | 1 | 1 | 1 | 2 | 91.14.02-001 | ФСЭМ-2001, 91.14.02-001, приказ Минстроя России №1039/пр от 30.12.2016г. | Автомобили бортовые, грузоподъемность до 5 т | 1368 | 1011 | маш.-ч | маш.-ч | 1 | 0.06 | 0 | 65.71 | 11.6 | 0 | 0 | 1 | 0 |  | 0.06 | 2 | 26837771 | 442 | 0 | 0 | 0 | 0 | 0 | 0 | 0 | 0
156 | 26837784 | 26837767 | 25149961 | 1 | 1 | 1 | 3 | 01.7.03.01-0001 | ФССЦ-2001, 01.7.03.01-0001, приказ Минстроя России №1039/пр от 30.12.2016г. | Вода | 1339 | 1007 | м3 | м3 | 1 | 0.24 | 2.44 | 0 | 0 | 0 | 0 | 1 | 0 |  | 0.24 | 2 | 26837772 | 443 | 0 | 0 | 0 | 0 | 0 | 0 | 0 | 0
156 | 26837785 | 26837767 | 25150441 | 1 | 1 | 1 | 3 | 01.7.07.08-0003 | ФССЦ-2001, 01.7.07.08-0003, приказ Минстроя России №1039/пр от 30.12.2016г. | Мыло твердое хозяйственное 72% | 1354 | 1010 | шт. | шт. | 1 | 5.1 | 4.5 | 0 | 0 | 0 | 0 | 1 | 0 |  | 5.1 | 2 | 26837773 | 444 | 0 | 0 | 0 | 0 | 0 | 0 | 0 | 0
156 | 26837786 | 26837767 | 25150690 | 1 | 1 | 1 | 3 | 01.7.08.04-0003 | ФССЦ-2001, 01.7.08.04-0003, приказ Минстроя России №1039/пр от 30.12.2016г. | Мел природный молотый | 1348 | 1009 | т | т | 1000 | 0.0255 | 586.47 | 0 | 0 | 0 | 0 | 1 | 0 |  | 0.0255 | 2 | 26837774 | 445 | 0 | 0 | 0 | 0 | 0 | 0 | 0 | 0
156 | 26837787 | 26837767 | 25153356 | 1 | 1 | 1 | 3 | 01.7.17.11-0011 | ФССЦ-2001, 01.7.17.11-0011, приказ Минстроя России №1039/пр от 30.12.2016г. | Шкурка шлифовальная двухслойная с зернистостью 40-25 | 1327 | 1005 | м2 | м2 | 1 | 1.6 | 72.32 | 0 | 0 | 0 | 0 | 1 | 0 |  | 1.6 | 2 | 26837775 | 446 | 0 | 0 | 0 | 0 | 0 | 0 | 0 | 0
156 | 26837788 | 26837767 | 25154578 | 1 | 1 | 1 | 3 | 02.4.03.02-0001 | ФССЦ-2001, 02.4.03.02-0001, приказ Минстроя России №1039/пр от 30.12.2016г. | Пемза шлаковая (щебень пористый из металлургического шлака), марка 600, фракция 5-10 мм | 1339 | 1007 | м3 | м3 | 1 | 0.0044 | 74.58 | 0 | 0 | 0 | 0 | 1 | 0 |  | 0.0044 | 2 | 26837776 | 447 | 0 | 0 | 0 | 0 | 0 | 0 | 0 | 0
156 | 26837789 | 26837767 | 25185124 | 1 | 1 | 1 | 3 | 14.1.03.02-0201 | ФССЦ-2001, 14.1.03.02-0201, приказ Минстроя России №1039/пр от 30.12.2016г. | Клей малярный жидкий | 1346 | 1009 | кг | кг | 1 | 4.02 | 8.09 | 0 | 0 | 0 | 0 | 1 | 0 |  | 4.02 | 2 | 26837777 | 448 | 0 | 0 | 0 | 0 | 0 | 0 | 0 | 0
156 | 26837790 | 26837767 | 25145730 | 17 | 1 | 1 | 3 | 14.3.02.01 |  | Краска водоэмульсионная | 1348 | 1009 | т | т | 1000 | 0.071 | 0 | 0 | 0 | 0 | 0 | 0 | 0 |  | 0.071 | 3 | -1 |  | 0 | 0 | 0 | 0 | 0 | 0 | 0 | 0
156 | 26837791 | 26837767 | 25187352 | 1 | 1 | 1 | 3 | 14.5.11.01-0001 | ФССЦ-2001, 14.5.11.01-0001, приказ Минстроя России №1039/пр от 30.12.2016г. | Шпатлевка клеевая | 1348 | 1009 | т | т | 1000 | 0.072 | 4294 | 0 | 0 | 0 | 0 | 1 | 0 |  | 0.072 | 2 | 26837779 | 450 | 0 | 0 | 0 | 0 | 0 | 0 | 0 | 0
157 | 26837780 | 26837767 | 25417632 | 1 | 1 | 1 | 1 | 1-100-31 |  | Рабочий среднего разряда 3.1 | 1191 | 1013 | чел.-ч. | чел.-ч. | 1 | 33.89 | 0 | 0 | 0 | 8.64 | 0 | 1 | 1 |  | 33.89 | 2 | 26837768 | 451 | 0 | 0 | 0 | 0 | 0 | 0 | 0 | 0
157 | 26837781 | 26837767 | 25412928 | 1 | 1 | 1 | 1 | 4-100-00 |  | Затраты труда машинистов | 1191 | 1013 | чел.-ч. | чел.-ч. | 1 | 0.16 | 0 | 0 | 0 | 0 | 0 | 1 | 2 |  | 0.16 | 2 | 26837769 | 452 | 0 | 0 | 0 | 0 | 0 | 0 | 0 | 0
157 | 26837782 | 26837767 | 25230514 | 1 | 1 | 1 | 2 | 91.06.06-048 | ФСЭМ-2001, 91.06.06-048, приказ Минстроя России №1039/пр от 30.12.2016г. | Подъемники одномачтовые, грузоподъемность до 500 кг, высота подъема 45 м | 1368 | 1011 | маш.-ч | маш.-ч | 1 | 0.1 | 0 | 31.26 | 13.5 | 0 | 0 | 1 | 0 |  | 0.1 | 2 | 26837770 | 453 | 0 | 0 | 0 | 0 | 0 | 0 | 0 | 0
157 | 26837783 | 26837767 | 25231607 | 1 | 1 | 1 | 2 | 91.14.02-001 | ФСЭМ-2001, 91.14.02-001, приказ Минстроя России №1039/пр от 30.12.2016г. | Автомобили бортовые, грузоподъемность до 5 т | 1368 | 1011 | маш.-ч | маш.-ч | 1 | 0.06 | 0 | 65.71 | 11.6 | 0 | 0 | 1 | 0 |  | 0.06 | 2 | 26837771 | 454 | 0 | 0 | 0 | 0 | 0 | 0 | 0 | 0
157 | 26837784 | 26837767 | 25149961 | 1 | 1 | 1 | 3 | 01.7.03.01-0001 | ФССЦ-2001, 01.7.03.01-0001, приказ Минстроя России №1039/пр от 30.12.2016г. | Вода | 1339 | 1007 | м3 | м3 | 1 | 0.24 | 2.44 | 0 | 0 | 0 | 0 | 1 | 0 |  | 0.24 | 2 | 26837772 | 455 | 0 | 0 | 0 | 0 | 0 | 0 | 0 | 0
157 | 26837785 | 26837767 | 25150441 | 1 | 1 | 1 | 3 | 01.7.07.08-0003 | ФССЦ-2001, 01.7.07.08-0003, приказ Минстроя России №1039/пр от 30.12.2016г. | Мыло твердое хозяйственное 72% | 1354 | 1010 | шт. | шт. | 1 | 5.1 | 4.5 | 0 | 0 | 0 | 0 | 1 | 0 |  | 5.1 | 2 | 26837773 | 456 | 0 | 0 | 0 | 0 | 0 | 0 | 0 | 0
157 | 26837786 | 26837767 | 25150690 | 1 | 1 | 1 | 3 | 01.7.08.04-0003 | ФССЦ-2001, 01.7.08.04-0003, приказ Минстроя России №1039/пр от 30.12.2016г. | Мел природный молотый | 1348 | 1009 | т | т | 1000 | 0.0255 | 586.47 | 0 | 0 | 0 | 0 | 1 | 0 |  | 0.0255 | 2 | 26837774 | 457 | 0 | 0 | 0 | 0 | 0 | 0 | 0 | 0
157 | 26837787 | 26837767 | 25153356 | 1 | 1 | 1 | 3 | 01.7.17.11-0011 | ФССЦ-2001, 01.7.17.11-0011, приказ Минстроя России №1039/пр от 30.12.2016г. | Шкурка шлифовальная двухслойная с зернистостью 40-25 | 1327 | 1005 | м2 | м2 | 1 | 1.6 | 72.32 | 0 | 0 | 0 | 0 | 1 | 0 |  | 1.6 | 2 | 26837775 | 458 | 0 | 0 | 0 | 0 | 0 | 0 | 0 | 0
157 | 26837788 | 26837767 | 25154578 | 1 | 1 | 1 | 3 | 02.4.03.02-0001 | ФССЦ-2001, 02.4.03.02-0001, приказ Минстроя России №1039/пр от 30.12.2016г. | Пемза шлаковая (щебень пористый из металлургического шлака), марка 600, фракция 5-10 мм | 1339 | 1007 | м3 | м3 | 1 | 0.0044 | 74.58 | 0 | 0 | 0 | 0 | 1 | 0 |  | 0.0044 | 2 | 26837776 | 459 | 0 | 0 | 0 | 0 | 0 | 0 | 0 | 0
157 | 26837789 | 26837767 | 25185124 | 1 | 1 | 1 | 3 | 14.1.03.02-0201 | ФССЦ-2001, 14.1.03.02-0201, приказ Минстроя России №1039/пр от 30.12.2016г. | Клей малярный жидкий | 1346 | 1009 | кг | кг | 1 | 4.02 | 8.09 | 0 | 0 | 0 | 0 | 1 | 0 |  | 4.02 | 2 | 26837777 | 460 | 0 | 0 | 0 | 0 | 0 | 0 | 0 | 0
157 | 26837790 | 26837767 | 25145730 | 17 | 1 | 1 | 3 | 14.3.02.01 |  | Краска водоэмульсионная | 1348 | 1009 | т | т | 1000 | 0.071 | 0 | 0 | 0 | 0 | 0 | 0 | 0 |  | 0.071 | 3 | -1 |  | 0 | 0 | 0 | 0 | 0 | 0 | 0 | 0
157 | 26837791 | 26837767 | 25187352 | 1 | 1 | 1 | 3 | 14.5.11.01-0001 | ФССЦ-2001, 14.5.11.01-0001, приказ Минстроя России №1039/пр от 30.12.2016г. | Шпатлевка клеевая | 1348 | 1009 | т | т | 1000 | 0.072 | 4294 | 0 | 0 | 0 | 0 | 1 | 0 |  | 0.072 | 2 | 26837779 | 462 | 0 | 0 | 0 | 0 | 0 | 0 | 0 | 0
160 | 26837817 | 26837816 | 25418547 | 1 | 1 | 1 | 1 | 1-100-32 |  | Рабочий среднего разряда 3.2 | 1191 | 1013 | чел.-ч. | чел.-ч. | 1 | 65.94 | 0 | 0 | 0 | 8.74 | 0 | 1 | 1 |  | 65.94 | 2 | 26837817 | 463 | 0 | 0 | 0 | 0 | 0 | 0 | 0 | 0
160 | 26837818 | 26837816 | 25412928 | 1 | 1 | 1 | 1 | 4-100-00 |  | Затраты труда машинистов | 1191 | 1013 | чел.-ч. | чел.-ч. | 1 | 0.01 | 0 | 0 | 0 | 0 | 0 | 1 | 2 |  | 0.01 | 2 | 26837818 | 464 | 0 | 0 | 0 | 0 | 0 | 0 | 0 | 0
160 | 26837819 | 26837816 | 25231607 | 1 | 1 | 1 | 2 | 91.14.02-001 | ФСЭМ-2001, 91.14.02-001, приказ Минстроя России №1039/пр от 30.12.2016г. | Автомобили бортовые, грузоподъемность до 5 т | 1368 | 1011 | маш.-ч | маш.-ч | 1 | 0.01 | 0 | 65.71 | 11.6 | 0 | 0 | 1 | 0 |  | 0.01 | 2 | 26837819 | 465 | 0 | 0 | 0 | 0 | 0 | 0 | 0 | 0
160 | 26837820 | 26837816 | 25153690 | 1 | 1 | 1 | 3 | 01.7.20.08-0051 | ФССЦ-2001, 01.7.20.08-0051, приказ Минстроя России №1039/пр от 30.12.2016г. | Ветошь | 1346 | 1009 | кг | кг | 1 | 0.1 | 1.82 | 0 | 0 | 0 | 0 | 1 | 0 |  | 0.1 | 2 | 26837820 | 466 | 0 | 0 | 0 | 0 | 0 | 0 | 0 | 0
160 | 26837821 | 26837816 | 25145744 | 17 | 1 | 1 | 3 | 14.4.02.04 |  | Краски для внутренних работ масляные готовые к применению | 1348 | 1009 | т | т | 1000 | 0.0161 | 0 | 0 | 0 | 0 | 0 | 0 | 0 |  | 0.0161 | 3 | -1 |  | 0 | 0 | 0 | 0 | 0 | 0 | 0 | 0
160 | 26837822 | 26837816 | 25187091 | 1 | 1 | 1 | 3 | 14.5.05.01-0012 | ФССЦ-2001, 14.5.05.01-0012, приказ Минстроя России №1039/пр от 30.12.2016г. | Олифа комбинированная, марки К-3 | 1348 | 1009 | т | т | 1000 | 0.009 | 16950 | 0 | 0 | 0 | 0 | 1 | 0 |  | 0.009 | 2 | 26837822 | 468 | 0 | 0 | 0 | 0 | 0 | 0 | 0 | 0
161 | 26837817 | 26837816 | 25418547 | 1 | 1 | 1 | 1 | 1-100-32 |  | Рабочий среднего разряда 3.2 | 1191 | 1013 | чел.-ч. | чел.-ч. | 1 | 65.94 | 0 | 0 | 0 | 8.74 | 0 | 1 | 1 |  | 65.94 | 2 | 26837817 | 469 | 0 | 0 | 0 | 0 | 0 | 0 | 0 | 0
161 | 26837818 | 26837816 | 25412928 | 1 | 1 | 1 | 1 | 4-100-00 |  | Затраты труда машинистов | 1191 | 1013 | чел.-ч. | чел.-ч. | 1 | 0.01 | 0 | 0 | 0 | 0 | 0 | 1 | 2 |  | 0.01 | 2 | 26837818 | 470 | 0 | 0 | 0 | 0 | 0 | 0 | 0 | 0
161 | 26837819 | 26837816 | 25231607 | 1 | 1 | 1 | 2 | 91.14.02-001 | ФСЭМ-2001, 91.14.02-001, приказ Минстроя России №1039/пр от 30.12.2016г. | Автомобили бортовые, грузоподъемность до 5 т | 1368 | 1011 | маш.-ч | маш.-ч | 1 | 0.01 | 0 | 65.71 | 11.6 | 0 | 0 | 1 | 0 |  | 0.01 | 2 | 26837819 | 471 | 0 | 0 | 0 | 0 | 0 | 0 | 0 | 0
161 | 26837820 | 26837816 | 25153690 | 1 | 1 | 1 | 3 | 01.7.20.08-0051 | ФССЦ-2001, 01.7.20.08-0051, приказ Минстроя России №1039/пр от 30.12.2016г. | Ветошь | 1346 | 1009 | кг | кг | 1 | 0.1 | 1.82 | 0 | 0 | 0 | 0 | 1 | 0 |  | 0.1 | 2 | 26837820 | 472 | 0 | 0 | 0 | 0 | 0 | 0 | 0 | 0
161 | 26837821 | 26837816 | 25145744 | 17 | 1 | 1 | 3 | 14.4.02.04 |  | Краски для внутренних работ масляные готовые к применению | 1348 | 1009 | т | т | 1000 | 0.0161 | 0 | 0 | 0 | 0 | 0 | 0 | 0 |  | 0.0161 | 3 | -1 |  | 0 | 0 | 0 | 0 | 0 | 0 | 0 | 0
161 | 26837822 | 26837816 | 25187091 | 1 | 1 | 1 | 3 | 14.5.05.01-0012 | ФССЦ-2001, 14.5.05.01-0012, приказ Минстроя России №1039/пр от 30.12.2016г. | Олифа комбинированная, марки К-3 | 1348 | 1009 | т | т | 1000 | 0.009 | 16950 | 0 | 0 | 0 | 0 | 1 | 0 |  | 0.009 | 2 | 26837822 | 474 | 0 | 0 | 0 | 0 | 0 | 0 | 0 | 0
164 | 26837836 | 26837835 | 25416200 | 1 | 1 | 1 | 1 | 1-100-24 |  | Рабочий среднего разряда 2.4 | 1191 | 1013 | чел.-ч. | чел.-ч. | 1 | 80.6 | 0 | 0 | 0 | 8.09 | 0 | 1 | 1 |  | 80.6 | 2 | 26837836 | 475 | 0 | 0 | 0 | 0 | 0 | 0 | 0 | 0
164 | 26837837 | 26837835 | 25412928 | 1 | 1 | 1 | 1 | 4-100-00 |  | Затраты труда машинистов | 1191 | 1013 | чел.-ч. | чел.-ч. | 1 | 0.01 | 0 | 0 | 0 | 0 | 0 | 1 | 2 |  | 0.01 | 2 | 26837837 | 476 | 0 | 0 | 0 | 0 | 0 | 0 | 0 | 0
164 | 26837838 | 26837835 | 25231607 | 1 | 1 | 1 | 2 | 91.14.02-001 | ФСЭМ-2001, 91.14.02-001, приказ Минстроя России №1039/пр от 30.12.2016г. | Автомобили бортовые, грузоподъемность до 5 т | 1368 | 1011 | маш.-ч | маш.-ч | 1 | 0.01 | 0 | 65.71 | 11.6 | 0 | 0 | 1 | 0 |  | 0.01 | 2 | 26837838 | 477 | 0 | 0 | 0 | 0 | 0 | 0 | 0 | 0
164 | 26837839 | 26837835 | 25153690 | 1 | 1 | 1 | 3 | 01.7.20.08-0051 | ФССЦ-2001, 01.7.20.08-0051, приказ Минстроя России №1039/пр от 30.12.2016г. | Ветошь | 1346 | 1009 | кг | кг | 1 | 0.1 | 1.82 | 0 | 0 | 0 | 0 | 1 | 0 |  | 0.1 | 2 | 26837839 | 478 | 0 | 0 | 0 | 0 | 0 | 0 | 0 | 0
164 | 26837840 | 26837835 | 25145744 | 17 | 1 | 1 | 3 | 14.4.02.04 |  | Краски для внутренних работ масляные готовые к применению | 1348 | 1009 | т | т | 1000 | 0.0161 | 0 | 0 | 0 | 0 | 0 | 0 | 0 |  | 0.0161 | 3 | -1 |  | 0 | 0 | 0 | 0 | 0 | 0 | 0 | 0
164 | 26837841 | 26837835 | 25187091 | 1 | 1 | 1 | 3 | 14.5.05.01-0012 | ФССЦ-2001, 14.5.05.01-0012, приказ Минстроя России №1039/пр от 30.12.2016г. | Олифа комбинированная, марки К-3 | 1348 | 1009 | т | т | 1000 | 0.009 | 16950 | 0 | 0 | 0 | 0 | 1 | 0 |  | 0.009 | 2 | 26837841 | 480 | 0 | 0 | 0 | 0 | 0 | 0 | 0 | 0
165 | 26837836 | 26837835 | 25416200 | 1 | 1 | 1 | 1 | 1-100-24 |  | Рабочий среднего разряда 2.4 | 1191 | 1013 | чел.-ч. | чел.-ч. | 1 | 80.6 | 0 | 0 | 0 | 8.09 | 0 | 1 | 1 |  | 80.6 | 2 | 26837836 | 481 | 0 | 0 | 0 | 0 | 0 | 0 | 0 | 0
165 | 26837837 | 26837835 | 25412928 | 1 | 1 | 1 | 1 | 4-100-00 |  | Затраты труда машинистов | 1191 | 1013 | чел.-ч. | чел.-ч. | 1 | 0.01 | 0 | 0 | 0 | 0 | 0 | 1 | 2 |  | 0.01 | 2 | 26837837 | 482 | 0 | 0 | 0 | 0 | 0 | 0 | 0 | 0
165 | 26837838 | 26837835 | 25231607 | 1 | 1 | 1 | 2 | 91.14.02-001 | ФСЭМ-2001, 91.14.02-001, приказ Минстроя России №1039/пр от 30.12.2016г. | Автомобили бортовые, грузоподъемность до 5 т | 1368 | 1011 | маш.-ч | маш.-ч | 1 | 0.01 | 0 | 65.71 | 11.6 | 0 | 0 | 1 | 0 |  | 0.01 | 2 | 26837838 | 483 | 0 | 0 | 0 | 0 | 0 | 0 | 0 | 0
165 | 26837839 | 26837835 | 25153690 | 1 | 1 | 1 | 3 | 01.7.20.08-0051 | ФССЦ-2001, 01.7.20.08-0051, приказ Минстроя России №1039/пр от 30.12.2016г. | Ветошь | 1346 | 1009 | кг | кг | 1 | 0.1 | 1.82 | 0 | 0 | 0 | 0 | 1 | 0 |  | 0.1 | 2 | 26837839 | 484 | 0 | 0 | 0 | 0 | 0 | 0 | 0 | 0
165 | 26837840 | 26837835 | 25145744 | 17 | 1 | 1 | 3 | 14.4.02.04 |  | Краски для внутренних работ масляные готовые к применению | 1348 | 1009 | т | т | 1000 | 0.0161 | 0 | 0 | 0 | 0 | 0 | 0 | 0 |  | 0.0161 | 3 | -1 |  | 0 | 0 | 0 | 0 | 0 | 0 | 0 | 0
165 | 26837841 | 26837835 | 25187091 | 1 | 1 | 1 | 3 | 14.5.05.01-0012 | ФССЦ-2001, 14.5.05.01-0012, приказ Минстроя России №1039/пр от 30.12.2016г. | Олифа комбинированная, марки К-3 | 1348 | 1009 | т | т | 1000 | 0.009 | 16950 | 0 | 0 | 0 | 0 | 1 | 0 |  | 0.009 | 2 | 26837841 | 486 | 0 | 0 | 0 | 0 | 0 | 0 | 0 | 0
168 | 26837846 | 26837845 | 25412930 | 1 | 1 | 1 | 1 | 1-100-38 |  | Рабочий среднего разряда 3.8 | 1191 | 1013 | чел.-ч. | чел.-ч. | 1 | 102.46 | 0 | 0 | 0 | 9.4 | 0 | 1 | 1 | )*1,15 | 117.829 | 2 | 26837846 | 487 | 0 | 0 | 0 | 0 | 0 | 0 | 0 | 0
168 | 26837847 | 26837845 | 25412928 | 1 | 1 | 1 | 1 | 4-100-00 |  | Затраты труда машинистов | 1191 | 1013 | чел.-ч. | чел.-ч. | 1 | 5.34 | 0 | 0 | 0 | 0 | 0 | 1 | 2 | )*1,25 | 6.675 | 2 | 26837847 | 488 | 0 | 0 | 0 | 0 | 0 | 0 | 0 | 0
168 | 26837848 | 26837845 | 25230514 | 1 | 1 | 1 | 2 | 91.06.06-048 | ФСЭМ-2001, 91.06.06-048, приказ Минстроя России №1039/пр от 30.12.2016г. | Подъемники одномачтовые, грузоподъемность до 500 кг, высота подъема 45 м | 1368 | 1011 | маш.-ч | маш.-ч | 1 | 0.76 | 0 | 31.26 | 13.5 | 0 | 0 | 1 | 0 | )*1,25 | 0.95 | 2 | 26837848 | 489 | 0 | 0 | 0 | 0 | 0 | 0 | 0 | 0
168 | 26837849 | 26837845 | 25231607 | 1 | 1 | 1 | 2 | 91.14.02-001 | ФСЭМ-2001, 91.14.02-001, приказ Минстроя России №1039/пр от 30.12.2016г. | Автомобили бортовые, грузоподъемность до 5 т | 1368 | 1011 | маш.-ч | маш.-ч | 1 | 4.58 | 0 | 65.71 | 11.6 | 0 | 0 | 1 | 0 | )*1,25 | 5.725 | 2 | 26837849 | 490 | 0 | 0 | 0 | 0 | 0 | 0 | 0 | 0
168 | 26837850 | 26837845 | 25149818 | 1 | 1 | 1 | 3 | 01.6.04.02-0011 | ФССЦ-2001, 01.6.04.02-0011, приказ Минстроя России №1039/пр от 30.12.2016г. | Панели потолочные с комплектующими «Армстронг» | 1327 | 1005 | м2 | м2 | 1 | 103 | 51.8 | 0 | 0 | 0 | 0 | 1 | 0 |  | 103 | 2 | 26837850 | 491 | 0 | 0 | 0 | 0 | 0 | 0 | 0 | 0
169 | 26837846 | 26837845 | 25412930 | 1 | 1 | 1 | 1 | 1-100-38 |  | Рабочий среднего разряда 3.8 | 1191 | 1013 | чел.-ч. | чел.-ч. | 1 | 102.46 | 0 | 0 | 0 | 9.4 | 0 | 1 | 1 | )*1,15 | 117.829 | 2 | 26837846 | 492 | 0 | 0 | 0 | 0 | 0 | 0 | 0 | 0
169 | 26837847 | 26837845 | 25412928 | 1 | 1 | 1 | 1 | 4-100-00 |  | Затраты труда машинистов | 1191 | 1013 | чел.-ч. | чел.-ч. | 1 | 5.34 | 0 | 0 | 0 | 0 | 0 | 1 | 2 | )*1,25 | 6.675 | 2 | 26837847 | 493 | 0 | 0 | 0 | 0 | 0 | 0 | 0 | 0
169 | 26837848 | 26837845 | 25230514 | 1 | 1 | 1 | 2 | 91.06.06-048 | ФСЭМ-2001, 91.06.06-048, приказ Минстроя России №1039/пр от 30.12.2016г. | Подъемники одномачтовые, грузоподъемность до 500 кг, высота подъема 45 м | 1368 | 1011 | маш.-ч | маш.-ч | 1 | 0.76 | 0 | 31.26 | 13.5 | 0 | 0 | 1 | 0 | )*1,25 | 0.95 | 2 | 26837848 | 494 | 0 | 0 | 0 | 0 | 0 | 0 | 0 | 0
169 | 26837849 | 26837845 | 25231607 | 1 | 1 | 1 | 2 | 91.14.02-001 | ФСЭМ-2001, 91.14.02-001, приказ Минстроя России №1039/пр от 30.12.2016г. | Автомобили бортовые, грузоподъемность до 5 т | 1368 | 1011 | маш.-ч | маш.-ч | 1 | 4.58 | 0 | 65.71 | 11.6 | 0 | 0 | 1 | 0 | )*1,25 | 5.725 | 2 | 26837849 | 495 | 0 | 0 | 0 | 0 | 0 | 0 | 0 | 0
169 | 26837850 | 26837845 | 25149818 | 1 | 1 | 1 | 3 | 01.6.04.02-0011 | ФССЦ-2001, 01.6.04.02-0011, приказ Минстроя России №1039/пр от 30.12.2016г. | Панели потолочные с комплектующими «Армстронг» | 1327 | 1005 | м2 | м2 | 1 | 103 | 51.8 | 0 | 0 | 0 | 0 | 1 | 0 |  | 103 | 2 | 26837850 | 496 | 0 | 0 | 0 | 0 | 0 | 0 | 0 | 0
170 | 26837852 | 26837851 | 25420819 | 1 | 1 | 1 | 1 | 1-100-36 |  | Рабочий среднего разряда 3.6 | 1191 | 1013 | чел.-ч. | чел.-ч. | 1 | 166.47 | 0 | 0 | 0 | 9.18 | 0 | 1 | 1 | )*1,15 | 191.4405 | 2 | 26837852 | 497 | 0 | 0 | 0 | 0 | 0 | 0 | 0 | 0
170 | 26837853 | 26837851 | 25412928 | 1 | 1 | 1 | 1 | 4-100-00 |  | Затраты труда машинистов | 1191 | 1013 | чел.-ч. | чел.-ч. | 1 | 0.58 | 0 | 0 | 0 | 0 | 0 | 1 | 2 | )*1,25 | 0.725 | 2 | 26837853 | 498 | 0 | 0 | 0 | 0 | 0 | 0 | 0 | 0
170 | 26837854 | 26837851 | 25230514 | 1 | 1 | 1 | 2 | 91.06.06-048 | ФСЭМ-2001, 91.06.06-048, приказ Минстроя России №1039/пр от 30.12.2016г. | Подъемники одномачтовые, грузоподъемность до 500 кг, высота подъема 45 м | 1368 | 1011 | маш.-ч | маш.-ч | 1 | 0.08 | 0 | 31.26 | 13.5 | 0 | 0 | 1 | 0 | )*1,25 | 0.1 | 2 | 26837854 | 499 | 0 | 0 | 0 | 0 | 0 | 0 | 0 | 0
170 | 26837855 | 26837851 | 25231607 | 1 | 1 | 1 | 2 | 91.14.02-001 | ФСЭМ-2001, 91.14.02-001, приказ Минстроя России №1039/пр от 30.12.2016г. | Автомобили бортовые, грузоподъемность до 5 т | 1368 | 1011 | маш.-ч | маш.-ч | 1 | 0.5 | 0 | 65.71 | 11.6 | 0 | 0 | 1 | 0 | )*1,25 | 0.625 | 2 | 26837855 | 500 | 0 | 0 | 0 | 0 | 0 | 0 | 0 | 0
170 | 26837856 | 26837851 | 25145675 | 17 | 1 | 1 | 3 | 01.6.01.11 |  | Листы облицовочные декоративные | 1327 | 1005 | м2 | м2 | 1 | 105 | 0 | 0 | 0 | 0 | 0 | 0 | 0 |  | 105 | 3 | -1 |  | 0 | 0 | 0 | 0 | 0 | 0 | 0 | 0
170 | 26837857 | 26837851 | 25153690 | 1 | 1 | 1 | 3 | 01.7.20.08-0051 | ФССЦ-2001, 01.7.20.08-0051, приказ Минстроя России №1039/пр от 30.12.2016г. | Ветошь | 1346 | 1009 | кг | кг | 1 | 0.2 | 1.82 | 0 | 0 | 0 | 0 | 1 | 0 |  | 0.2 | 2 | 26837857 | 501 | 0 | 0 | 0 | 0 | 0 | 0 | 0 | 0
170 | 26837858 | 26837851 | 25145608 | 17 | 1 | 1 | 3 | 14.1.06.05 |  | Клей | 1346 | 1009 | кг | кг | 1 | 30 | 0 | 0 | 0 | 0 | 0 | 0 | 0 |  | 30 | 3 | -1 |  | 0 | 0 | 0 | 0 | 0 | 0 | 0 | 0
170 | 26837859 | 26837851 | 25145248 | 17 | 1 | 1 | 3 | 14.4.01.21 |  | Грунтовка | 1348 | 1009 | т | т | 1000 | 0.0089 | 0 | 0 | 0 | 0 | 0 | 0 | 0 |  | 0.0089 | 3 | -1 |  | 0 | 0 | 0 | 0 | 0 | 0 | 0 | 0
171 | 26837852 | 26837851 | 25420819 | 1 | 1 | 1 | 1 | 1-100-36 |  | Рабочий среднего разряда 3.6 | 1191 | 1013 | чел.-ч. | чел.-ч. | 1 | 166.47 | 0 | 0 | 0 | 9.18 | 0 | 1 | 1 | )*1,15 | 191.4405 | 2 | 26837852 | 503 | 0 | 0 | 0 | 0 | 0 | 0 | 0 | 0
171 | 26837853 | 26837851 | 25412928 | 1 | 1 | 1 | 1 | 4-100-00 |  | Затраты труда машинистов | 1191 | 1013 | чел.-ч. | чел.-ч. | 1 | 0.58 | 0 | 0 | 0 | 0 | 0 | 1 | 2 | )*1,25 | 0.725 | 2 | 26837853 | 504 | 0 | 0 | 0 | 0 | 0 | 0 | 0 | 0
171 | 26837854 | 26837851 | 25230514 | 1 | 1 | 1 | 2 | 91.06.06-048 | ФСЭМ-2001, 91.06.06-048, приказ Минстроя России №1039/пр от 30.12.2016г. | Подъемники одномачтовые, грузоподъемность до 500 кг, высота подъема 45 м | 1368 | 1011 | маш.-ч | маш.-ч | 1 | 0.08 | 0 | 31.26 | 13.5 | 0 | 0 | 1 | 0 | )*1,25 | 0.1 | 2 | 26837854 | 505 | 0 | 0 | 0 | 0 | 0 | 0 | 0 | 0
171 | 26837855 | 26837851 | 25231607 | 1 | 1 | 1 | 2 | 91.14.02-001 | ФСЭМ-2001, 91.14.02-001, приказ Минстроя России №1039/пр от 30.12.2016г. | Автомобили бортовые, грузоподъемность до 5 т | 1368 | 1011 | маш.-ч | маш.-ч | 1 | 0.5 | 0 | 65.71 | 11.6 | 0 | 0 | 1 | 0 | )*1,25 | 0.625 | 2 | 26837855 | 506 | 0 | 0 | 0 | 0 | 0 | 0 | 0 | 0
171 | 26837856 | 26837851 | 25145675 | 17 | 1 | 1 | 3 | 01.6.01.11 |  | Листы облицовочные декоративные | 1327 | 1005 | м2 | м2 | 1 | 105 | 0 | 0 | 0 | 0 | 0 | 0 | 0 |  | 105 | 3 | -1 |  | 0 | 0 | 0 | 0 | 0 | 0 | 0 | 0
171 | 26837857 | 26837851 | 25153690 | 1 | 1 | 1 | 3 | 01.7.20.08-0051 | ФССЦ-2001, 01.7.20.08-0051, приказ Минстроя России №1039/пр от 30.12.2016г. | Ветошь | 1346 | 1009 | кг | кг | 1 | 0.2 | 1.82 | 0 | 0 | 0 | 0 | 1 | 0 |  | 0.2 | 2 | 26837857 | 507 | 0 | 0 | 0 | 0 | 0 | 0 | 0 | 0
171 | 26837858 | 26837851 | 25145608 | 17 | 1 | 1 | 3 | 14.1.06.05 |  | Клей | 1346 | 1009 | кг | кг | 1 | 30 | 0 | 0 | 0 | 0 | 0 | 0 | 0 |  | 30 | 3 | -1 |  | 0 | 0 | 0 | 0 | 0 | 0 | 0 | 0
171 | 26837859 | 26837851 | 25145248 | 17 | 1 | 1 | 3 | 14.4.01.21 |  | Грунтовка | 1348 | 1009 | т | т | 1000 | 0.0089 | 0 | 0 | 0 | 0 | 0 | 0 | 0 |  | 0.0089 | 3 | -1 |  | 0 | 0 | 0 | 0 | 0 | 0 | 0 | 0
174 | 26840734 | 26840733 | 25413300 | 1 | 1 | 1 | 1 | 1-100-30 |  | Рабочий среднего разряда 3 | 1191 | 1013 | чел.-ч. | чел.-ч. | 1 | 6.7 | 0 | 0 | 0 | 8.53 | 0 | 1 | 1 | )*1,15 | 7.705 | 2 | 26840734 | 509 | 0 | 0 | 0 | 0 | 0 | 0 | 0 | 0
174 | 26840735 | 26840733 | 25145148 | 17 | 1 | 1 | 3 | 11.3.03.13 |  | Уголок ПВХ | 2233 | 1013 | П.М | П.М | 1 | 100 | 0 | 0 | 0 | 0 | 0 | 0 | 0 |  | 100 | 3 | -1 |  | 0 | 0 | 0 | 0 | 0 | 0 | 0 | 0
174 | 26840736 | 26840733 | 25185138 | 1 | 1 | 1 | 3 | 14.1.04.02-0011 | ФССЦ-2001, 14.1.04.02-0011, приказ Минстроя России №1039/пр от 30.12.2016г. | Клей резиновый № 88-Н | 1346 | 1009 | кг | кг | 1 | 0.8 | 45 | 0 | 0 | 0 | 0 | 1 | 0 |  | 0.8 | 2 | 26840736 | 511 | 0 | 0 | 0 | 0 | 0 | 0 | 0 | 0
175 | 26840734 | 26840733 | 25413300 | 1 | 1 | 1 | 1 | 1-100-30 |  | Рабочий среднего разряда 3 | 1191 | 1013 | чел.-ч. | чел.-ч. | 1 | 6.7 | 0 | 0 | 0 | 8.53 | 0 | 1 | 1 | )*1,15 | 7.705 | 2 | 26840734 | 512 | 0 | 0 | 0 | 0 | 0 | 0 | 0 | 0
175 | 26840735 | 26840733 | 25145148 | 17 | 1 | 1 | 3 | 11.3.03.13 |  | Уголок ПВХ | 2233 | 1013 | П.М | П.М | 1 | 100 | 0 | 0 | 0 | 0 | 0 | 0 | 0 |  | 100 | 3 | -1 |  | 0 | 0 | 0 | 0 | 0 | 0 | 0 | 0
175 | 26840736 | 26840733 | 25185138 | 1 | 1 | 1 | 3 | 14.1.04.02-0011 | ФССЦ-2001, 14.1.04.02-0011, приказ Минстроя России №1039/пр от 30.12.2016г. | Клей резиновый № 88-Н | 1346 | 1009 | кг | кг | 1 | 0.8 | 45 | 0 | 0 | 0 | 0 | 1 | 0 |  | 0.8 | 2 | 26840736 | 514 | 0 | 0 | 0 | 0 | 0 | 0 | 0 | 0
178 | 26840877 | 26840876 | 25414543 | 1 | 1 | 1 | 1 | 1-100-23 |  | Рабочий среднего разряда 2.3 | 1191 | 1013 | чел.-ч. | чел.-ч. | 1 | 75.15 | 0 | 0 | 0 | 8.02 | 0 | 1 | 1 | )*1,15 | 86.4225 | 2 | 26840877 | 515 | 0 | 0 | 0 | 0 | 0 | 0 | 0 | 0
178 | 26840878 | 26840876 | 25412928 | 1 | 1 | 1 | 1 | 4-100-00 |  | Затраты труда машинистов | 1191 | 1013 | чел.-ч. | чел.-ч. | 1 | 4.2 | 0 | 0 | 0 | 0 | 0 | 1 | 2 | )*1,25 | 5.25 | 2 | 26840878 | 516 | 0 | 0 | 0 | 0 | 0 | 0 | 0 | 0
178 | 26840879 | 26840876 | 25230514 | 1 | 1 | 1 | 2 | 91.06.06-048 | ФСЭМ-2001, 91.06.06-048, приказ Минстроя России №1039/пр от 30.12.2016г. | Подъемники одномачтовые, грузоподъемность до 500 кг, высота подъема 45 м | 1368 | 1011 | маш.-ч | маш.-ч | 1 | 1.73 | 0 | 31.26 | 13.5 | 0 | 0 | 1 | 0 | )*1,25 | 2.1625 | 2 | 26840879 | 517 | 0 | 0 | 0 | 0 | 0 | 0 | 0 | 0
178 | 26840880 | 26840876 | 25231607 | 1 | 1 | 1 | 2 | 91.14.02-001 | ФСЭМ-2001, 91.14.02-001, приказ Минстроя России №1039/пр от 30.12.2016г. | Автомобили бортовые, грузоподъемность до 5 т | 1368 | 1011 | маш.-ч | маш.-ч | 1 | 2.47 | 0 | 65.71 | 11.6 | 0 | 0 | 1 | 0 | )*1,25 | 3.0875 | 2 | 26840880 | 518 | 0 | 0 | 0 | 0 | 0 | 0 | 0 | 0
178 | 26840881 | 26840876 | 25152713 | 1 | 1 | 1 | 3 | 01.7.15.06-0111 | ФССЦ-2001, 01.7.15.06-0111, приказ Минстроя России №1039/пр от 30.12.2016г. | Гвозди строительные | 1348 | 1009 | т | т | 1000 | 0.012 | 11978 | 0 | 0 | 0 | 0 | 1 | 0 |  | 0.012 | 2 | 26840881 | 519 | 0 | 0 | 0 | 0 | 0 | 0 | 0 | 0
178 | 26840882 | 26840876 | 25172445 | 1 | 1 | 1 | 3 | 08.1.02.11-0001 | ФССЦ-2001, 08.1.02.11-0001, приказ Минстроя России №1039/пр от 30.12.2016г. | Поковки из квадратных заготовок, масса 1,8 кг | 1348 | 1009 | т | т | 1000 | 0.035 | 5989 | 0 | 0 | 0 | 0 | 1 | 0 |  | 0.035 | 2 | 26840882 | 520 | 0 | 0 | 0 | 0 | 0 | 0 | 0 | 0
178 | 26840883 | 26840876 | 25145198 | 17 | 1 | 1 | 3 | 11.2.04.06 |  | Изделия штучные | 1354 | 1010 | шт. | шт. | 1 | 100 | 0 | 0 | 0 | 0 | 0 | 0 | 0 |  | 100 | 3 | -1 |  | 0 | 0 | 0 | 0 | 0 | 0 | 0 | 0
178 | 26840884 | 26840876 | 25179415 | 1 | 1 | 1 | 3 | 11.2.07.12-0011 | ФССЦ-2001, 11.2.07.12-0011, приказ Минстроя России №1039/пр от 30.12.2016г. | Штапик (раскладка), размер 19х19 мм | 1301 | 1003 | м | м | 1 | 400 | 3.2 | 0 | 0 | 0 | 0 | 1 | 0 |  | 400 | 2 | 26840884 | 521 | 0 | 0 | 0 | 0 | 0 | 0 | 0 | 0
179 | 26840877 | 26840876 | 25414543 | 1 | 1 | 1 | 1 | 1-100-23 |  | Рабочий среднего разряда 2.3 | 1191 | 1013 | чел.-ч. | чел.-ч. | 1 | 75.15 | 0 | 0 | 0 | 8.02 | 0 | 1 | 1 | )*1,15 | 86.4225 | 2 | 26840877 | 523 | 0 | 0 | 0 | 0 | 0 | 0 | 0 | 0
179 | 26840878 | 26840876 | 25412928 | 1 | 1 | 1 | 1 | 4-100-00 |  | Затраты труда машинистов | 1191 | 1013 | чел.-ч. | чел.-ч. | 1 | 4.2 | 0 | 0 | 0 | 0 | 0 | 1 | 2 | )*1,25 | 5.25 | 2 | 26840878 | 524 | 0 | 0 | 0 | 0 | 0 | 0 | 0 | 0
179 | 26840879 | 26840876 | 25230514 | 1 | 1 | 1 | 2 | 91.06.06-048 | ФСЭМ-2001, 91.06.06-048, приказ Минстроя России №1039/пр от 30.12.2016г. | Подъемники одномачтовые, грузоподъемность до 500 кг, высота подъема 45 м | 1368 | 1011 | маш.-ч | маш.-ч | 1 | 1.73 | 0 | 31.26 | 13.5 | 0 | 0 | 1 | 0 | )*1,25 | 2.1625 | 2 | 26840879 | 525 | 0 | 0 | 0 | 0 | 0 | 0 | 0 | 0
179 | 26840880 | 26840876 | 25231607 | 1 | 1 | 1 | 2 | 91.14.02-001 | ФСЭМ-2001, 91.14.02-001, приказ Минстроя России №1039/пр от 30.12.2016г. | Автомобили бортовые, грузоподъемность до 5 т | 1368 | 1011 | маш.-ч | маш.-ч | 1 | 2.47 | 0 | 65.71 | 11.6 | 0 | 0 | 1 | 0 | )*1,25 | 3.0875 | 2 | 26840880 | 526 | 0 | 0 | 0 | 0 | 0 | 0 | 0 | 0
179 | 26840881 | 26840876 | 25152713 | 1 | 1 | 1 | 3 | 01.7.15.06-0111 | ФССЦ-2001, 01.7.15.06-0111, приказ Минстроя России №1039/пр от 30.12.2016г. | Гвозди строительные | 1348 | 1009 | т | т | 1000 | 0.012 | 11978 | 0 | 0 | 0 | 0 | 1 | 0 |  | 0.012 | 2 | 26840881 | 527 | 0 | 0 | 0 | 0 | 0 | 0 | 0 | 0
179 | 26840882 | 26840876 | 25172445 | 1 | 1 | 1 | 3 | 08.1.02.11-0001 | ФССЦ-2001, 08.1.02.11-0001, приказ Минстроя России №1039/пр от 30.12.2016г. | Поковки из квадратных заготовок, масса 1,8 кг | 1348 | 1009 | т | т | 1000 | 0.035 | 5989 | 0 | 0 | 0 | 0 | 1 | 0 |  | 0.035 | 2 | 26840882 | 528 | 0 | 0 | 0 | 0 | 0 | 0 | 0 | 0
179 | 26840883 | 26840876 | 25145198 | 17 | 1 | 1 | 3 | 11.2.04.06 |  | Изделия штучные | 1354 | 1010 | шт. | шт. | 1 | 100 | 0 | 0 | 0 | 0 | 0 | 0 | 0 |  | 100 | 3 | -1 |  | 0 | 0 | 0 | 0 | 0 | 0 | 0 | 0
179 | 26840884 | 26840876 | 25179415 | 1 | 1 | 1 | 3 | 11.2.07.12-0011 | ФССЦ-2001, 11.2.07.12-0011, приказ Минстроя России №1039/пр от 30.12.2016г. | Штапик (раскладка), размер 19х19 мм | 1301 | 1003 | м | м | 1 | 400 | 3.2 | 0 | 0 | 0 | 0 | 1 | 0 |  | 400 | 2 | 26840884 | 529 | 0 | 0 | 0 | 0 | 0 | 0 | 0 | 0
182 | 26844980 | 26844973 | 25418142 | 1 | 1 | 1 | 1 | 1-100-34 |  | Рабочий среднего разряда 3.4 | 1191 | 1013 | чел.-ч. | чел.-ч. | 1 | 1.46 | 0 | 0 | 0 | 8.97 | 0 | 1 | 1 | )*1,15 | 1.679 | 2 | 26844974 | 531 | 0 | 0 | 0 | 0 | 0 | 0 | 0 | 0
182 | 26844981 | 26844973 | 25412928 | 1 | 1 | 1 | 1 | 4-100-00 |  | Затраты труда машинистов | 1191 | 1013 | чел.-ч. | чел.-ч. | 1 | 0.01 | 0 | 0 | 0 | 0 | 0 | 1 | 2 | )*1,25 | 0.0125 | 2 | 26844975 | 532 | 0 | 0 | 0 | 0 | 0 | 0 | 0 | 0
182 | 26844982 | 26844973 | 25231607 | 1 | 1 | 1 | 2 | 91.14.02-001 | ФСЭМ-2001, 91.14.02-001, приказ Минстроя России №1039/пр от 30.12.2016г. | Автомобили бортовые, грузоподъемность до 5 т | 1368 | 1011 | маш.-ч | маш.-ч | 1 | 0.01 | 0 | 65.71 | 11.6 | 0 | 0 | 1 | 0 | )*1,25 | 0.0125 | 2 | 26844976 | 533 | 0 | 0 | 0 | 0 | 0 | 0 | 0 | 0
182 | 26844983 | 26844973 | 25231911 | 1 | 1 | 1 | 2 | 91.17.04-233 | ФСЭМ-2001, 91.17.04-233, приказ Минстроя России №1039/пр от 30.12.2016г. | Установки для сварки ручной дуговой (постоянного тока) | 1368 | 1011 | маш.-ч | маш.-ч | 1 | 0.12 | 0 | 8.1 | 0 | 0 | 0 | 1 | 0 | )*1,25 | 0.15 | 2 | 26844977 | 534 | 0 | 0 | 0 | 0 | 0 | 0 | 0 | 0
182 | 26844984 | 26844973 | 25151438 | 1 | 1 | 1 | 3 | 01.7.11.07-0045 | ФССЦ-2001, 01.7.11.07-0045, приказ Минстроя России №1039/пр от 30.12.2016г. | Электроды диаметром 5 мм Э42А | 1348 | 1009 | т | т | 1000 | 0.00011 | 10362 | 0 | 0 | 0 | 0 | 1 | 0 |  | 0.00011 | 2 | 26844978 | 535 | 0 | 0 | 0 | 0 | 0 | 0 | 0 | 0
182 | 26844985 | 26844973 | 25144380 | 17 | 1 | 1 | 3 | 04.3.01.09 |  | Раствор цементный | 1339 | 1007 | м3 | м3 | 1 | 0.0003 | 0 | 0 | 0 | 0 | 0 | 0 | 0 |  | 0.0003 | 3 | -1 |  | 0 | 0 | 0 | 0 | 0 | 0 | 0 | 0
182 | 26844986 | 26844973 | 25174741 | 1 | 1 | 1 | 3 | 08.4.03.02-0004 | ФССЦ-2001, 08.4.03.02-0004, приказ Минстроя России №1039/пр от 30.12.2016г. | Горячекатаная арматурная сталь гладкая класса А-I, диаметром 12 мм | 1348 | 1009 | т | т | 1000 | 0.00043 | 6508.75 | 0 | 0 | 0 | 0 | 1 | 0 |  | 0.00043 | 2 | 26844979 | 536 | 0 | 0 | 0 | 0 | 0 | 0 | 0 | 0
182 | 26844987 | 26844973 | 25146001 | 17 | 1 | 1 | 3 | 19.2.03.09 |  | Решетки жалюзийные | 1354 | 1010 | шт. | шт. | 1 | 1 | 0 | 0 | 0 | 0 | 0 | 0 | 0 |  | 1 | 3 | -1 |  | 0 | 0 | 0 | 0 | 0 | 0 | 0 | 0
183 | 26844980 | 26844973 | 25418142 | 1 | 1 | 1 | 1 | 1-100-34 |  | Рабочий среднего разряда 3.4 | 1191 | 1013 | чел.-ч. | чел.-ч. | 1 | 1.46 | 0 | 0 | 0 | 8.97 | 0 | 1 | 1 | )*1,15 | 1.679 | 2 | 26844974 | 538 | 0 | 0 | 0 | 0 | 0 | 0 | 0 | 0
183 | 26844981 | 26844973 | 25412928 | 1 | 1 | 1 | 1 | 4-100-00 |  | Затраты труда машинистов | 1191 | 1013 | чел.-ч. | чел.-ч. | 1 | 0.01 | 0 | 0 | 0 | 0 | 0 | 1 | 2 | )*1,25 | 0.0125 | 2 | 26844975 | 539 | 0 | 0 | 0 | 0 | 0 | 0 | 0 | 0
183 | 26844982 | 26844973 | 25231607 | 1 | 1 | 1 | 2 | 91.14.02-001 | ФСЭМ-2001, 91.14.02-001, приказ Минстроя России №1039/пр от 30.12.2016г. | Автомобили бортовые, грузоподъемность до 5 т | 1368 | 1011 | маш.-ч | маш.-ч | 1 | 0.01 | 0 | 65.71 | 11.6 | 0 | 0 | 1 | 0 | )*1,25 | 0.0125 | 2 | 26844976 | 540 | 0 | 0 | 0 | 0 | 0 | 0 | 0 | 0
183 | 26844983 | 26844973 | 25231911 | 1 | 1 | 1 | 2 | 91.17.04-233 | ФСЭМ-2001, 91.17.04-233, приказ Минстроя России №1039/пр от 30.12.2016г. | Установки для сварки ручной дуговой (постоянного тока) | 1368 | 1011 | маш.-ч | маш.-ч | 1 | 0.12 | 0 | 8.1 | 0 | 0 | 0 | 1 | 0 | )*1,25 | 0.15 | 2 | 26844977 | 541 | 0 | 0 | 0 | 0 | 0 | 0 | 0 | 0
183 | 26844984 | 26844973 | 25151438 | 1 | 1 | 1 | 3 | 01.7.11.07-0045 | ФССЦ-2001, 01.7.11.07-0045, приказ Минстроя России №1039/пр от 30.12.2016г. | Электроды диаметром 5 мм Э42А | 1348 | 1009 | т | т | 1000 | 0.00011 | 10362 | 0 | 0 | 0 | 0 | 1 | 0 |  | 0.00011 | 2 | 26844978 | 542 | 0 | 0 | 0 | 0 | 0 | 0 | 0 | 0
183 | 26844985 | 26844973 | 25144380 | 17 | 1 | 1 | 3 | 04.3.01.09 |  | Раствор цементный | 1339 | 1007 | м3 | м3 | 1 | 0.0003 | 0 | 0 | 0 | 0 | 0 | 0 | 0 |  | 0.0003 | 3 | -1 |  | 0 | 0 | 0 | 0 | 0 | 0 | 0 | 0
183 | 26844986 | 26844973 | 25174741 | 1 | 1 | 1 | 3 | 08.4.03.02-0004 | ФССЦ-2001, 08.4.03.02-0004, приказ Минстроя России №1039/пр от 30.12.2016г. | Горячекатаная арматурная сталь гладкая класса А-I, диаметром 12 мм | 1348 | 1009 | т | т | 1000 | 0.00043 | 6508.75 | 0 | 0 | 0 | 0 | 1 | 0 |  | 0.00043 | 2 | 26844979 | 543 | 0 | 0 | 0 | 0 | 0 | 0 | 0 | 0
183 | 26844987 | 26844973 | 25146001 | 17 | 1 | 1 | 3 | 19.2.03.09 |  | Решетки жалюзийные | 1354 | 1010 | шт. | шт. | 1 | 1 | 0 | 0 | 0 | 0 | 0 | 0 | 0 |  | 1 | 3 | -1 |  | 0 | 0 | 0 | 0 | 0 | 0 | 0 | 0
223 | 26840909 | 26840908 | 25414543 | 1 | 1 | 1 | 1 | 1-100-23 |  | Рабочий среднего разряда 2.3 | 1191 | 1013 | чел.-ч. | чел.-ч. | 1 | 17.89 | 0 | 0 | 0 | 8.02 | 0 | 1 | 1 |  | 17.89 | 2 | 26840909 | 545 | 0 | 0 | 0 | 0 | 0 | 0 | 0 | 0
223 | 26840910 | 26840908 | 25412928 | 1 | 1 | 1 | 1 | 4-100-00 |  | Затраты труда машинистов | 1191 | 1013 | чел.-ч. | чел.-ч. | 1 | 0.08 | 0 | 0 | 0 | 0 | 0 | 1 | 2 |  | 0.08 | 2 | 26840910 | 546 | 0 | 0 | 0 | 0 | 0 | 0 | 0 | 0
223 | 26840911 | 26840908 | 25230514 | 1 | 1 | 1 | 2 | 91.06.06-048 | ФСЭМ-2001, 91.06.06-048, приказ Минстроя России №1039/пр от 30.12.2016г. | Подъемники одномачтовые, грузоподъемность до 500 кг, высота подъема 45 м | 1368 | 1011 | маш.-ч | маш.-ч | 1 | 0.08 | 0 | 31.26 | 13.5 | 0 | 0 | 1 | 0 |  | 0.08 | 2 | 26840911 | 547 | 0 | 0 | 0 | 0 | 0 | 0 | 0 | 0
224 | 26840909 | 26840908 | 25414543 | 1 | 1 | 1 | 1 | 1-100-23 |  | Рабочий среднего разряда 2.3 | 1191 | 1013 | чел.-ч. | чел.-ч. | 1 | 17.89 | 0 | 0 | 0 | 8.02 | 0 | 1 | 1 |  | 17.89 | 2 | 26840909 | 548 | 0 | 0 | 0 | 0 | 0 | 0 | 0 | 0
224 | 26840910 | 26840908 | 25412928 | 1 | 1 | 1 | 1 | 4-100-00 |  | Затраты труда машинистов | 1191 | 1013 | чел.-ч. | чел.-ч. | 1 | 0.08 | 0 | 0 | 0 | 0 | 0 | 1 | 2 |  | 0.08 | 2 | 26840910 | 549 | 0 | 0 | 0 | 0 | 0 | 0 | 0 | 0
224 | 26840911 | 26840908 | 25230514 | 1 | 1 | 1 | 2 | 91.06.06-048 | ФСЭМ-2001, 91.06.06-048, приказ Минстроя России №1039/пр от 30.12.2016г. | Подъемники одномачтовые, грузоподъемность до 500 кг, высота подъема 45 м | 1368 | 1011 | маш.-ч | маш.-ч | 1 | 0.08 | 0 | 31.26 | 13.5 | 0 | 0 | 1 | 0 |  | 0.08 | 2 | 26840911 | 550 | 0 | 0 | 0 | 0 | 0 | 0 | 0 | 0
225 | 26840913 | 26840912 | 25413050 | 1 | 1 | 1 | 1 | 1-100-20 |  | Рабочий среднего разряда 2 | 1191 | 1013 | чел.-ч. | чел.-ч. | 1 | 5.84 | 0 | 0 | 0 | 7.8 | 0 | 1 | 1 |  | 5.84 | 2 | 26840913 | 551 | 0 | 0 | 0 | 0 | 0 | 0 | 0 | 0
226 | 26840913 | 26840912 | 25413050 | 1 | 1 | 1 | 1 | 1-100-20 |  | Рабочий среднего разряда 2 | 1191 | 1013 | чел.-ч. | чел.-ч. | 1 | 5.84 | 0 | 0 | 0 | 7.8 | 0 | 1 | 1 |  | 5.84 | 2 | 26840913 | 552 | 0 | 0 | 0 | 0 | 0 | 0 | 0 | 0
227 | 26840915 | 26840914 | 25429015 | 1 | 1 | 1 | 1 | 1-100-54 |  | Рабочий среднего разряда 5.4 | 1191 | 1013 | чел.-ч. | чел.-ч. | 1 | 1.68 | 0 | 0 | 0 | 11.82 | 0 | 1 | 1 | )*0,6 | 1.008 | 2 | 26840915 | 553 | 0 | 0 | 0 | 0 | 0 | 0 | 0 | 0
227 | 26840916 | 26840914 | 25148593 | 1 | 1 | 1 | 3 | 01.3.05.17-0002 | ФССЦ-2001, 01.3.05.17-0002, приказ Минстроя России №1039/пр от 30.12.2016г. | Канифоль сосновая | 1346 | 1009 | кг | кг | 1 | 0.0004 | 27.74 | 0 | 0 | 0 | 0 | 1 | 0 | )*0 | 0 | 2 | 26840916 | 554 | 0 | 0 | 0 | 0 | 0 | 0 | 0 | 0
227 | 26840917 | 26840914 | 25152746 | 1 | 1 | 1 | 3 | 01.7.15.07-0012 | ФССЦ-2001, 01.7.15.07-0012, приказ Минстроя России №1039/пр от 30.12.2016г. | Дюбели пластмассовые с шурупами 12х70 мм | 1355 | 1010 | 100 шт. | 100 шт. | 100 | 0.03 | 83 | 0 | 0 | 0 | 0 | 1 | 0 | )*0 | 0 | 2 | 26840917 | 555 | 0 | 0 | 0 | 0 | 0 | 0 | 0 | 0
227 | 26840918 | 26840914 | 25154653 | 1 | 1 | 1 | 3 | 03.1.01.01-0002 | ФССЦ-2001, 03.1.01.01-0002, приказ Минстроя России №1039/пр от 30.12.2016г. | Гипсовые вяжущие, марка Г3 | 1348 | 1009 | т | т | 1000 | 2e-05 | 729.98 | 0 | 0 | 0 | 0 | 1 | 0 | )*0 | 0 | 2 | 26840918 | 556 | 0 | 0 | 0 | 0 | 0 | 0 | 0 | 0
227 | 26840919 | 26840914 | 25177689 | 1 | 1 | 1 | 3 | 10.3.02.03-0012 | ФССЦ-2001, 10.3.02.03-0012, приказ Минстроя России №1039/пр от 30.12.2016г. | Припои оловянно-свинцовые бессурьмянистые марки ПОС40 | 1346 | 1009 | кг | кг | 1 | 0.004 | 65.75 | 0 | 0 | 0 | 0 | 1 | 0 | )*0 | 0 | 2 | 26840919 | 557 | 0 | 0 | 0 | 0 | 0 | 0 | 0 | 0
227 | 26840920 | 26840914 | 25147235 | 17 | 1 | 1 | 3 | 999-9950 |  | Вспомогательные ненормируемые материалы (2% от ОЗП) | 1374 | 1013 | РУБ | РУБ | 1 | 0.4 | 1 | 0 | 0 | 0 | 0 | 1 | 0 | )*0 | 0 | 2 | 26840920 | 558 | 0 | 0 | 0 | 0 | 0 | 0 | 0 | 0
228 | 26840915 | 26840914 | 25429015 | 1 | 1 | 1 | 1 | 1-100-54 |  | Рабочий среднего разряда 5.4 | 1191 | 1013 | чел.-ч. | чел.-ч. | 1 | 1.68 | 0 | 0 | 0 | 11.82 | 0 | 1 | 1 | )*0,6 | 1.008 | 2 | 26840915 | 559 | 0 | 0 | 0 | 0 | 0 | 0 | 0 | 0
228 | 26840916 | 26840914 | 25148593 | 1 | 1 | 1 | 3 | 01.3.05.17-0002 | ФССЦ-2001, 01.3.05.17-0002, приказ Минстроя России №1039/пр от 30.12.2016г. | Канифоль сосновая | 1346 | 1009 | кг | кг | 1 | 0.0004 | 27.74 | 0 | 0 | 0 | 0 | 1 | 0 | )*0 | 0 | 2 | 26840916 | 560 | 0 | 0 | 0 | 0 | 0 | 0 | 0 | 0
228 | 26840917 | 26840914 | 25152746 | 1 | 1 | 1 | 3 | 01.7.15.07-0012 | ФССЦ-2001, 01.7.15.07-0012, приказ Минстроя России №1039/пр от 30.12.2016г. | Дюбели пластмассовые с шурупами 12х70 мм | 1355 | 1010 | 100 шт. | 100 шт. | 100 | 0.03 | 83 | 0 | 0 | 0 | 0 | 1 | 0 | )*0 | 0 | 2 | 26840917 | 561 | 0 | 0 | 0 | 0 | 0 | 0 | 0 | 0
228 | 26840918 | 26840914 | 25154653 | 1 | 1 | 1 | 3 | 03.1.01.01-0002 | ФССЦ-2001, 03.1.01.01-0002, приказ Минстроя России №1039/пр от 30.12.2016г. | Гипсовые вяжущие, марка Г3 | 1348 | 1009 | т | т | 1000 | 2e-05 | 729.98 | 0 | 0 | 0 | 0 | 1 | 0 | )*0 | 0 | 2 | 26840918 | 562 | 0 | 0 | 0 | 0 | 0 | 0 | 0 | 0
228 | 26840919 | 26840914 | 25177689 | 1 | 1 | 1 | 3 | 10.3.02.03-0012 | ФССЦ-2001, 10.3.02.03-0012, приказ Минстроя России №1039/пр от 30.12.2016г. | Припои оловянно-свинцовые бессурьмянистые марки ПОС40 | 1346 | 1009 | кг | кг | 1 | 0.004 | 65.75 | 0 | 0 | 0 | 0 | 1 | 0 | )*0 | 0 | 2 | 26840919 | 563 | 0 | 0 | 0 | 0 | 0 | 0 | 0 | 0
228 | 26840920 | 26840914 | 25147235 | 17 | 1 | 1 | 3 | 999-9950 |  | Вспомогательные ненормируемые материалы (2% от ОЗП) | 1374 | 1013 | РУБ | РУБ | 1 | 0.4 | 1 | 0 | 0 | 0 | 0 | 1 | 0 | )*0 | 0 | 2 | 26840920 | 564 | 0 | 0 | 0 | 0 | 0 | 0 | 0 | 0
229 | 26840924 | 26840923 | 25420819 | 1 | 1 | 1 | 1 | 1-100-36 |  | Рабочий среднего разряда 3.6 | 1191 | 1013 | чел.-ч. | чел.-ч. | 1 | 15.2 | 0 | 0 | 0 | 9.18 | 0 | 1 | 1 |  | 15.2 | 2 | 26840924 | 565 | 0 | 0 | 0 | 0 | 0 | 0 | 0 | 0
229 | 26840925 | 26840923 | 25152829 | 1 | 1 | 1 | 3 | 01.7.15.07-0152 | ФССЦ-2001, 01.7.15.07-0152, приказ Минстроя России №1039/пр от 30.12.2016г. | Дюбель с шурупом 6/35 мм | 1355 | 1010 | 100 шт. | 100 шт. | 100 | 1.75 | 8 | 0 | 0 | 0 | 0 | 1 | 0 |  | 1.75 | 2 | 26840925 | 566 | 0 | 0 | 0 | 0 | 0 | 0 | 0 | 0
229 | 26840926 | 26840923 | 25147235 | 17 | 1 | 1 | 3 | 999-9950 |  | Вспомогательные ненормируемые материалы (2% от ОЗП) | 1374 | 1013 | РУБ | РУБ | 1 | 2.79 | 1 | 0 | 0 | 0 | 0 | 1 | 0 |  | 2.79 | 2 | 26840926 | 569 | 0 | 0 | 0 | 0 | 0 | 0 | 0 | 0
230 | 26840924 | 26840923 | 25420819 | 1 | 1 | 1 | 1 | 1-100-36 |  | Рабочий среднего разряда 3.6 | 1191 | 1013 | чел.-ч. | чел.-ч. | 1 | 15.2 | 0 | 0 | 0 | 9.18 | 0 | 1 | 1 |  | 15.2 | 2 | 26840924 | 570 | 0 | 0 | 0 | 0 | 0 | 0 | 0 | 0
230 | 26840925 | 26840923 | 25152829 | 1 | 1 | 1 | 3 | 01.7.15.07-0152 | ФССЦ-2001, 01.7.15.07-0152, приказ Минстроя России №1039/пр от 30.12.2016г. | Дюбель с шурупом 6/35 мм | 1355 | 1010 | 100 шт. | 100 шт. | 100 | 1.75 | 8 | 0 | 0 | 0 | 0 | 1 | 0 |  | 1.75 | 2 | 26840925 | 571 | 0 | 0 | 0 | 0 | 0 | 0 | 0 | 0
230 | 26840926 | 26840923 | 25147235 | 17 | 1 | 1 | 3 | 999-9950 |  | Вспомогательные ненормируемые материалы (2% от ОЗП) | 1374 | 1013 | РУБ | РУБ | 1 | 2.79 | 1 | 0 | 0 | 0 | 0 | 1 | 0 |  | 2.79 | 2 | 26840926 | 574 | 0 | 0 | 0 | 0 | 0 | 0 | 0 | 0
235 | 26840947 | 26840946 | 25412930 | 1 | 1 | 1 | 1 | 1-100-38 |  | Рабочий среднего разряда 3.8 | 1191 | 1013 | чел.-ч. | чел.-ч. | 1 | 6.29 | 0 | 0 | 0 | 9.4 | 0 | 1 | 1 |  | 6.29 | 2 | 26840947 | 575 | 0 | 0 | 0 | 0 | 0 | 0 | 0 | 0
235 | 26840948 | 26840946 | 25412928 | 1 | 1 | 1 | 1 | 4-100-00 |  | Затраты труда машинистов | 1191 | 1013 | чел.-ч. | чел.-ч. | 1 | 0.06 | 0 | 0 | 0 | 0 | 0 | 1 | 2 |  | 0.06 | 2 | 26840948 | 576 | 0 | 0 | 0 | 0 | 0 | 0 | 0 | 0
235 | 26840949 | 26840946 | 25230220 | 1 | 1 | 1 | 2 | 91.05.05-014 | ФСЭМ-2001, 91.05.05-014, приказ Минстроя России №1039/пр от 30.12.2016г. | Краны на автомобильном ходу, грузоподъемность 10 т | 1368 | 1011 | маш.-ч | маш.-ч | 1 | 0.03 | 0 | 111.99 | 13.5 | 0 | 0 | 1 | 0 |  | 0.03 | 2 | 26840949 | 577 | 0 | 0 | 0 | 0 | 0 | 0 | 0 | 0
235 | 26840950 | 26840946 | 25231607 | 1 | 1 | 1 | 2 | 91.14.02-001 | ФСЭМ-2001, 91.14.02-001, приказ Минстроя России №1039/пр от 30.12.2016г. | Автомобили бортовые, грузоподъемность до 5 т | 1368 | 1011 | маш.-ч | маш.-ч | 1 | 0.03 | 0 | 65.71 | 11.6 | 0 | 0 | 1 | 0 |  | 0.03 | 2 | 26840950 | 578 | 0 | 0 | 0 | 0 | 0 | 0 | 0 | 0
235 | 26840951 | 26840946 | 25150263 | 1 | 1 | 1 | 3 | 01.7.06.05-0041 | ФССЦ-2001, 01.7.06.05-0041, приказ Минстроя России №1039/пр от 30.12.2016г. | Лента изоляционная прорезиненная односторонняя ширина 20 мм, толщина 0,25-0,35 мм | 1346 | 1009 | кг | кг | 1 | 0.32 | 30.4 | 0 | 0 | 0 | 0 | 1 | 0 |  | 0.32 | 2 | 26840951 | 579 | 0 | 0 | 0 | 0 | 0 | 0 | 0 | 0
235 | 26840952 | 26840946 | 25150542 | 1 | 1 | 1 | 3 | 01.7.07.20-0002 | ФССЦ-2001, 01.7.07.20-0002, приказ Минстроя России №1039/пр от 30.12.2016г. | Тальк молотый, сорт I | 1348 | 1009 | т | т | 1000 | 0.00105 | 1820 | 0 | 0 | 0 | 0 | 1 | 0 |  | 0.00105 | 2 | 26840952 | 580 | 0 | 0 | 0 | 0 | 0 | 0 | 0 | 0
235 | 26840953 | 26840946 | 25186459 | 1 | 1 | 1 | 3 | 14.4.02.09-0001 | ФССЦ-2001, 14.4.02.09-0001, приказ Минстроя России №1039/пр от 30.12.2016г. | Краска | 1346 | 1009 | кг | кг | 1 | 0.02 | 28.6 | 0 | 0 | 0 | 0 | 1 | 0 |  | 0.02 | 2 | 26840953 | 581 | 0 | 0 | 0 | 0 | 0 | 0 | 0 | 0
235 | 26840954 | 26840946 | 25200137 | 1 | 1 | 1 | 3 | 20.2.01.05-0005 | ФССЦ-2001, 20.2.01.05-0005, приказ Минстроя России №1039/пр от 30.12.2016г. | Гильза кабельная медная ГМ 16 | 1355 | 1010 | 100 шт. | 100 шт. | 100 | 0.05 | 143 | 0 | 0 | 0 | 0 | 1 | 0 |  | 0.05 | 2 | 26840954 | 582 | 0 | 0 | 0 | 0 | 0 | 0 | 0 | 0
235 | 26840955 | 26840946 | 25200187 | 1 | 1 | 1 | 3 | 20.2.02.01-0013 | ФССЦ-2001, 20.2.02.01-0013, приказ Минстроя России №1039/пр от 30.12.2016г. | Втулки В28 | 1356 | 1010 | 1000 шт. | 1000 шт. | 1000 | 0.0122 | 176.21 | 0 | 0 | 0 | 0 | 1 | 0 |  | 0.0122 | 2 | 26840955 | 583 | 0 | 0 | 0 | 0 | 0 | 0 | 0 | 0
235 | 26840956 | 26840946 | 25147235 | 17 | 1 | 1 | 3 | 999-9950 |  | Вспомогательные ненормируемые материалы (2% от ОЗП) | 1374 | 1013 | РУБ | РУБ | 1 | 1.18 | 1 | 0 | 0 | 0 | 0 | 1 | 0 |  | 1.18 | 2 | 26840956 | 585 | 0 | 0 | 0 | 0 | 0 | 0 | 0 | 0
236 | 26840947 | 26840946 | 25412930 | 1 | 1 | 1 | 1 | 1-100-38 |  | Рабочий среднего разряда 3.8 | 1191 | 1013 | чел.-ч. | чел.-ч. | 1 | 6.29 | 0 | 0 | 0 | 9.4 | 0 | 1 | 1 |  | 6.29 | 2 | 26840947 | 586 | 0 | 0 | 0 | 0 | 0 | 0 | 0 | 0
236 | 26840948 | 26840946 | 25412928 | 1 | 1 | 1 | 1 | 4-100-00 |  | Затраты труда машинистов | 1191 | 1013 | чел.-ч. | чел.-ч. | 1 | 0.06 | 0 | 0 | 0 | 0 | 0 | 1 | 2 |  | 0.06 | 2 | 26840948 | 587 | 0 | 0 | 0 | 0 | 0 | 0 | 0 | 0
236 | 26840949 | 26840946 | 25230220 | 1 | 1 | 1 | 2 | 91.05.05-014 | ФСЭМ-2001, 91.05.05-014, приказ Минстроя России №1039/пр от 30.12.2016г. | Краны на автомобильном ходу, грузоподъемность 10 т | 1368 | 1011 | маш.-ч | маш.-ч | 1 | 0.03 | 0 | 111.99 | 13.5 | 0 | 0 | 1 | 0 |  | 0.03 | 2 | 26840949 | 588 | 0 | 0 | 0 | 0 | 0 | 0 | 0 | 0
236 | 26840950 | 26840946 | 25231607 | 1 | 1 | 1 | 2 | 91.14.02-001 | ФСЭМ-2001, 91.14.02-001, приказ Минстроя России №1039/пр от 30.12.2016г. | Автомобили бортовые, грузоподъемность до 5 т | 1368 | 1011 | маш.-ч | маш.-ч | 1 | 0.03 | 0 | 65.71 | 11.6 | 0 | 0 | 1 | 0 |  | 0.03 | 2 | 26840950 | 589 | 0 | 0 | 0 | 0 | 0 | 0 | 0 | 0
236 | 26840951 | 26840946 | 25150263 | 1 | 1 | 1 | 3 | 01.7.06.05-0041 | ФССЦ-2001, 01.7.06.05-0041, приказ Минстроя России №1039/пр от 30.12.2016г. | Лента изоляционная прорезиненная односторонняя ширина 20 мм, толщина 0,25-0,35 мм | 1346 | 1009 | кг | кг | 1 | 0.32 | 30.4 | 0 | 0 | 0 | 0 | 1 | 0 |  | 0.32 | 2 | 26840951 | 590 | 0 | 0 | 0 | 0 | 0 | 0 | 0 | 0
236 | 26840952 | 26840946 | 25150542 | 1 | 1 | 1 | 3 | 01.7.07.20-0002 | ФССЦ-2001, 01.7.07.20-0002, приказ Минстроя России №1039/пр от 30.12.2016г. | Тальк молотый, сорт I | 1348 | 1009 | т | т | 1000 | 0.00105 | 1820 | 0 | 0 | 0 | 0 | 1 | 0 |  | 0.00105 | 2 | 26840952 | 591 | 0 | 0 | 0 | 0 | 0 | 0 | 0 | 0
236 | 26840953 | 26840946 | 25186459 | 1 | 1 | 1 | 3 | 14.4.02.09-0001 | ФССЦ-2001, 14.4.02.09-0001, приказ Минстроя России №1039/пр от 30.12.2016г. | Краска | 1346 | 1009 | кг | кг | 1 | 0.02 | 28.6 | 0 | 0 | 0 | 0 | 1 | 0 |  | 0.02 | 2 | 26840953 | 592 | 0 | 0 | 0 | 0 | 0 | 0 | 0 | 0
236 | 26840954 | 26840946 | 25200137 | 1 | 1 | 1 | 3 | 20.2.01.05-0005 | ФССЦ-2001, 20.2.01.05-0005, приказ Минстроя России №1039/пр от 30.12.2016г. | Гильза кабельная медная ГМ 16 | 1355 | 1010 | 100 шт. | 100 шт. | 100 | 0.05 | 143 | 0 | 0 | 0 | 0 | 1 | 0 |  | 0.05 | 2 | 26840954 | 593 | 0 | 0 | 0 | 0 | 0 | 0 | 0 | 0
236 | 26840955 | 26840946 | 25200187 | 1 | 1 | 1 | 3 | 20.2.02.01-0013 | ФССЦ-2001, 20.2.02.01-0013, приказ Минстроя России №1039/пр от 30.12.2016г. | Втулки В28 | 1356 | 1010 | 1000 шт. | 1000 шт. | 1000 | 0.0122 | 176.21 | 0 | 0 | 0 | 0 | 1 | 0 |  | 0.0122 | 2 | 26840955 | 594 | 0 | 0 | 0 | 0 | 0 | 0 | 0 | 0
236 | 26840956 | 26840946 | 25147235 | 17 | 1 | 1 | 3 | 999-9950 |  | Вспомогательные ненормируемые материалы (2% от ОЗП) | 1374 | 1013 | РУБ | РУБ | 1 | 1.18 | 1 | 0 | 0 | 0 | 0 | 1 | 0 |  | 1.18 | 2 | 26840956 | 596 | 0 | 0 | 0 | 0 | 0 | 0 | 0 | 0
239 | 26840958 | 26840957 | 25418254 | 1 | 1 | 1 | 1 | 1-100-39 |  | Рабочий среднего разряда 3.9 | 1191 | 1013 | чел.-ч. | чел.-ч. | 1 | 16.29 | 0 | 0 | 0 | 9.51 | 0 | 1 | 1 |  | 16.29 | 2 | 26840958 | 597 | 0 | 0 | 0 | 0 | 0 | 0 | 0 | 0
239 | 26840959 | 26840957 | 25412928 | 1 | 1 | 1 | 1 | 4-100-00 |  | Затраты труда машинистов | 1191 | 1013 | чел.-ч. | чел.-ч. | 1 | 0.01 | 0 | 0 | 0 | 0 | 0 | 1 | 2 |  | 0.01 | 2 | 26840959 | 598 | 0 | 0 | 0 | 0 | 0 | 0 | 0 | 0
239 | 26840960 | 26840957 | 25230514 | 1 | 1 | 1 | 2 | 91.06.06-048 | ФСЭМ-2001, 91.06.06-048, приказ Минстроя России №1039/пр от 30.12.2016г. | Подъемники одномачтовые, грузоподъемность до 500 кг, высота подъема 45 м | 1368 | 1011 | маш.-ч | маш.-ч | 1 | 0.01 | 0 | 31.26 | 13.5 | 0 | 0 | 1 | 0 |  | 0.01 | 2 | 26840960 | 599 | 0 | 0 | 0 | 0 | 0 | 0 | 0 | 0
239 | 26840961 | 26840957 | 25152750 | 1 | 1 | 1 | 3 | 01.7.15.07-0022 | ФССЦ-2001, 01.7.15.07-0022, приказ Минстроя России №1039/пр от 30.12.2016г. | Дюбели распорные полиэтиленовые 6х40 мм | 1356 | 1010 | 1000 шт. | 1000 шт. | 1000 | 0.2 | 180 | 0 | 0 | 0 | 0 | 1 | 0 |  | 0.2 | 2 | 26840961 | 600 | 0 | 0 | 0 | 0 | 0 | 0 | 0 | 0
239 | 26840962 | 26840957 | 25153112 | 1 | 1 | 1 | 3 | 01.7.15.14-0165 | ФССЦ-2001, 01.7.15.14-0165, приказ Минстроя России №1039/пр от 30.12.2016г. | Шурупы с полукруглой головкой 4x40 мм | 1348 | 1009 | т | т | 1000 | 0.001 | 12430 | 0 | 0 | 0 | 0 | 1 | 0 |  | 0.001 | 2 | 26840962 | 601 | 0 | 0 | 0 | 0 | 0 | 0 | 0 | 0
239 | 26840963 | 26840957 | 25147235 | 17 | 1 | 1 | 3 | 999-9950 |  | Вспомогательные ненормируемые материалы (2% от ОЗП) | 1374 | 1013 | РУБ | РУБ | 1 | 3.1 | 1 | 0 | 0 | 0 | 0 | 1 | 0 |  | 3.1 | 2 | 26840963 | 603 | 0 | 0 | 0 | 0 | 0 | 0 | 0 | 0
240 | 26840958 | 26840957 | 25418254 | 1 | 1 | 1 | 1 | 1-100-39 |  | Рабочий среднего разряда 3.9 | 1191 | 1013 | чел.-ч. | чел.-ч. | 1 | 16.29 | 0 | 0 | 0 | 9.51 | 0 | 1 | 1 |  | 16.29 | 2 | 26840958 | 604 | 0 | 0 | 0 | 0 | 0 | 0 | 0 | 0
240 | 26840959 | 26840957 | 25412928 | 1 | 1 | 1 | 1 | 4-100-00 |  | Затраты труда машинистов | 1191 | 1013 | чел.-ч. | чел.-ч. | 1 | 0.01 | 0 | 0 | 0 | 0 | 0 | 1 | 2 |  | 0.01 | 2 | 26840959 | 605 | 0 | 0 | 0 | 0 | 0 | 0 | 0 | 0
240 | 26840960 | 26840957 | 25230514 | 1 | 1 | 1 | 2 | 91.06.06-048 | ФСЭМ-2001, 91.06.06-048, приказ Минстроя России №1039/пр от 30.12.2016г. | Подъемники одномачтовые, грузоподъемность до 500 кг, высота подъема 45 м | 1368 | 1011 | маш.-ч | маш.-ч | 1 | 0.01 | 0 | 31.26 | 13.5 | 0 | 0 | 1 | 0 |  | 0.01 | 2 | 26840960 | 606 | 0 | 0 | 0 | 0 | 0 | 0 | 0 | 0
240 | 26840961 | 26840957 | 25152750 | 1 | 1 | 1 | 3 | 01.7.15.07-0022 | ФССЦ-2001, 01.7.15.07-0022, приказ Минстроя России №1039/пр от 30.12.2016г. | Дюбели распорные полиэтиленовые 6х40 мм | 1356 | 1010 | 1000 шт. | 1000 шт. | 1000 | 0.2 | 180 | 0 | 0 | 0 | 0 | 1 | 0 |  | 0.2 | 2 | 26840961 | 607 | 0 | 0 | 0 | 0 | 0 | 0 | 0 | 0
240 | 26840962 | 26840957 | 25153112 | 1 | 1 | 1 | 3 | 01.7.15.14-0165 | ФССЦ-2001, 01.7.15.14-0165, приказ Минстроя России №1039/пр от 30.12.2016г. | Шурупы с полукруглой головкой 4x40 мм | 1348 | 1009 | т | т | 1000 | 0.001 | 12430 | 0 | 0 | 0 | 0 | 1 | 0 |  | 0.001 | 2 | 26840962 | 608 | 0 | 0 | 0 | 0 | 0 | 0 | 0 | 0
240 | 26840963 | 26840957 | 25147235 | 17 | 1 | 1 | 3 | 999-9950 |  | Вспомогательные ненормируемые материалы (2% от ОЗП) | 1374 | 1013 | РУБ | РУБ | 1 | 3.1 | 1 | 0 | 0 | 0 | 0 | 1 | 0 |  | 3.1 | 2 | 26840963 | 610 | 0 | 0 | 0 | 0 | 0 | 0 | 0 | 0
243 | 26840965 | 26840964 | 25418254 | 1 | 1 | 1 | 1 | 1-100-39 |  | Рабочий среднего разряда 3.9 | 1191 | 1013 | чел.-ч. | чел.-ч. | 1 | 20.33 | 0 | 0 | 0 | 9.51 | 0 | 1 | 1 |  | 20.33 | 2 | 26840965 | 611 | 0 | 0 | 0 | 0 | 0 | 0 | 0 | 0
243 | 26840966 | 26840964 | 25412928 | 1 | 1 | 1 | 1 | 4-100-00 |  | Затраты труда машинистов | 1191 | 1013 | чел.-ч. | чел.-ч. | 1 | 0.01 | 0 | 0 | 0 | 0 | 0 | 1 | 2 |  | 0.01 | 2 | 26840966 | 612 | 0 | 0 | 0 | 0 | 0 | 0 | 0 | 0
243 | 26840967 | 26840964 | 25230514 | 1 | 1 | 1 | 2 | 91.06.06-048 | ФСЭМ-2001, 91.06.06-048, приказ Минстроя России №1039/пр от 30.12.2016г. | Подъемники одномачтовые, грузоподъемность до 500 кг, высота подъема 45 м | 1368 | 1011 | маш.-ч | маш.-ч | 1 | 0.01 | 0 | 31.26 | 13.5 | 0 | 0 | 1 | 0 |  | 0.01 | 2 | 26840967 | 613 | 0 | 0 | 0 | 0 | 0 | 0 | 0 | 0
243 | 26840968 | 26840964 | 25152750 | 1 | 1 | 1 | 3 | 01.7.15.07-0022 | ФССЦ-2001, 01.7.15.07-0022, приказ Минстроя России №1039/пр от 30.12.2016г. | Дюбели распорные полиэтиленовые 6х40 мм | 1356 | 1010 | 1000 шт. | 1000 шт. | 1000 | 0.4 | 180 | 0 | 0 | 0 | 0 | 1 | 0 |  | 0.4 | 2 | 26840968 | 614 | 0 | 0 | 0 | 0 | 0 | 0 | 0 | 0
243 | 26840969 | 26840964 | 25153112 | 1 | 1 | 1 | 3 | 01.7.15.14-0165 | ФССЦ-2001, 01.7.15.14-0165, приказ Минстроя России №1039/пр от 30.12.2016г. | Шурупы с полукруглой головкой 4x40 мм | 1348 | 1009 | т | т | 1000 | 0.0014 | 12430 | 0 | 0 | 0 | 0 | 1 | 0 |  | 0.0014 | 2 | 26840969 | 615 | 0 | 0 | 0 | 0 | 0 | 0 | 0 | 0
243 | 26840970 | 26840964 | 25147235 | 17 | 1 | 1 | 3 | 999-9950 |  | Вспомогательные ненормируемые материалы (2% от ОЗП) | 1374 | 1013 | РУБ | РУБ | 1 | 3.87 | 1 | 0 | 0 | 0 | 0 | 1 | 0 |  | 3.87 | 2 | 26840970 | 617 | 0 | 0 | 0 | 0 | 0 | 0 | 0 | 0
244 | 26840965 | 26840964 | 25418254 | 1 | 1 | 1 | 1 | 1-100-39 |  | Рабочий среднего разряда 3.9 | 1191 | 1013 | чел.-ч. | чел.-ч. | 1 | 20.33 | 0 | 0 | 0 | 9.51 | 0 | 1 | 1 |  | 20.33 | 2 | 26840965 | 618 | 0 | 0 | 0 | 0 | 0 | 0 | 0 | 0
244 | 26840966 | 26840964 | 25412928 | 1 | 1 | 1 | 1 | 4-100-00 |  | Затраты труда машинистов | 1191 | 1013 | чел.-ч. | чел.-ч. | 1 | 0.01 | 0 | 0 | 0 | 0 | 0 | 1 | 2 |  | 0.01 | 2 | 26840966 | 619 | 0 | 0 | 0 | 0 | 0 | 0 | 0 | 0
244 | 26840967 | 26840964 | 25230514 | 1 | 1 | 1 | 2 | 91.06.06-048 | ФСЭМ-2001, 91.06.06-048, приказ Минстроя России №1039/пр от 30.12.2016г. | Подъемники одномачтовые, грузоподъемность до 500 кг, высота подъема 45 м | 1368 | 1011 | маш.-ч | маш.-ч | 1 | 0.01 | 0 | 31.26 | 13.5 | 0 | 0 | 1 | 0 |  | 0.01 | 2 | 26840967 | 620 | 0 | 0 | 0 | 0 | 0 | 0 | 0 | 0
244 | 26840968 | 26840964 | 25152750 | 1 | 1 | 1 | 3 | 01.7.15.07-0022 | ФССЦ-2001, 01.7.15.07-0022, приказ Минстроя России №1039/пр от 30.12.2016г. | Дюбели распорные полиэтиленовые 6х40 мм | 1356 | 1010 | 1000 шт. | 1000 шт. | 1000 | 0.4 | 180 | 0 | 0 | 0 | 0 | 1 | 0 |  | 0.4 | 2 | 26840968 | 621 | 0 | 0 | 0 | 0 | 0 | 0 | 0 | 0
244 | 26840969 | 26840964 | 25153112 | 1 | 1 | 1 | 3 | 01.7.15.14-0165 | ФССЦ-2001, 01.7.15.14-0165, приказ Минстроя России №1039/пр от 30.12.2016г. | Шурупы с полукруглой головкой 4x40 мм | 1348 | 1009 | т | т | 1000 | 0.0014 | 12430 | 0 | 0 | 0 | 0 | 1 | 0 |  | 0.0014 | 2 | 26840969 | 622 | 0 | 0 | 0 | 0 | 0 | 0 | 0 | 0
244 | 26840970 | 26840964 | 25147235 | 17 | 1 | 1 | 3 | 999-9950 |  | Вспомогательные ненормируемые материалы (2% от ОЗП) | 1374 | 1013 | РУБ | РУБ | 1 | 3.87 | 1 | 0 | 0 | 0 | 0 | 1 | 0 |  | 3.87 | 2 | 26840970 | 624 | 0 | 0 | 0 | 0 | 0 | 0 | 0 | 0
247 | 26840972 | 26840971 | 25412930 | 1 | 1 | 1 | 1 | 1-100-38 |  | Рабочий среднего разряда 3.8 | 1191 | 1013 | чел.-ч. | чел.-ч. | 1 | 3.76 | 0 | 0 | 0 | 9.4 | 0 | 1 | 1 |  | 3.76 | 2 | 26840972 | 625 | 0 | 0 | 0 | 0 | 0 | 0 | 0 | 0
247 | 26840973 | 26840971 | 25412928 | 1 | 1 | 1 | 1 | 4-100-00 |  | Затраты труда машинистов | 1191 | 1013 | чел.-ч. | чел.-ч. | 1 | 0.02 | 0 | 0 | 0 | 0 | 0 | 1 | 2 |  | 0.02 | 2 | 26840973 | 626 | 0 | 0 | 0 | 0 | 0 | 0 | 0 | 0
247 | 26840974 | 26840971 | 25230220 | 1 | 1 | 1 | 2 | 91.05.05-014 | ФСЭМ-2001, 91.05.05-014, приказ Минстроя России №1039/пр от 30.12.2016г. | Краны на автомобильном ходу, грузоподъемность 10 т | 1368 | 1011 | маш.-ч | маш.-ч | 1 | 0.01 | 0 | 111.99 | 13.5 | 0 | 0 | 1 | 0 |  | 0.01 | 2 | 26840974 | 627 | 0 | 0 | 0 | 0 | 0 | 0 | 0 | 0
247 | 26840975 | 26840971 | 25231607 | 1 | 1 | 1 | 2 | 91.14.02-001 | ФСЭМ-2001, 91.14.02-001, приказ Минстроя России №1039/пр от 30.12.2016г. | Автомобили бортовые, грузоподъемность до 5 т | 1368 | 1011 | маш.-ч | маш.-ч | 1 | 0.01 | 0 | 65.71 | 11.6 | 0 | 0 | 1 | 0 |  | 0.01 | 2 | 26840975 | 628 | 0 | 0 | 0 | 0 | 0 | 0 | 0 | 0
247 | 26840976 | 26840971 | 25150263 | 1 | 1 | 1 | 3 | 01.7.06.05-0041 | ФССЦ-2001, 01.7.06.05-0041, приказ Минстроя России №1039/пр от 30.12.2016г. | Лента изоляционная прорезиненная односторонняя ширина 20 мм, толщина 0,25-0,35 мм | 1346 | 1009 | кг | кг | 1 | 0.16 | 30.4 | 0 | 0 | 0 | 0 | 1 | 0 |  | 0.16 | 2 | 26840976 | 629 | 0 | 0 | 0 | 0 | 0 | 0 | 0 | 0
247 | 26840977 | 26840971 | 25150275 | 1 | 1 | 1 | 3 | 01.7.06.07-0001 | ФССЦ-2001, 01.7.06.07-0001, приказ Минстроя России №1039/пр от 30.12.2016г. | Лента К226 | 1308 | 1003 | 100 м | 100 м | 100 | 0.055 | 120 | 0 | 0 | 0 | 0 | 1 | 0 |  | 0.055 | 2 | 26840977 | 630 | 0 | 0 | 0 | 0 | 0 | 0 | 0 | 0
247 | 26840978 | 26840971 | 25186459 | 1 | 1 | 1 | 3 | 14.4.02.09-0001 | ФССЦ-2001, 14.4.02.09-0001, приказ Минстроя России №1039/пр от 30.12.2016г. | Краска | 1346 | 1009 | кг | кг | 1 | 0.05 | 28.6 | 0 | 0 | 0 | 0 | 1 | 0 |  | 0.05 | 2 | 26840978 | 631 | 0 | 0 | 0 | 0 | 0 | 0 | 0 | 0
247 | 26840979 | 26840971 | 25147235 | 17 | 1 | 1 | 3 | 999-9950 |  | Вспомогательные ненормируемые материалы (2% от ОЗП) | 1374 | 1013 | РУБ | РУБ | 1 | 0.71 | 1 | 0 | 0 | 0 | 0 | 1 | 0 |  | 0.71 | 2 | 26840979 | 634 | 0 | 0 | 0 | 0 | 0 | 0 | 0 | 0
248 | 26840972 | 26840971 | 25412930 | 1 | 1 | 1 | 1 | 1-100-38 |  | Рабочий среднего разряда 3.8 | 1191 | 1013 | чел.-ч. | чел.-ч. | 1 | 3.76 | 0 | 0 | 0 | 9.4 | 0 | 1 | 1 |  | 3.76 | 2 | 26840972 | 635 | 0 | 0 | 0 | 0 | 0 | 0 | 0 | 0
248 | 26840973 | 26840971 | 25412928 | 1 | 1 | 1 | 1 | 4-100-00 |  | Затраты труда машинистов | 1191 | 1013 | чел.-ч. | чел.-ч. | 1 | 0.02 | 0 | 0 | 0 | 0 | 0 | 1 | 2 |  | 0.02 | 2 | 26840973 | 636 | 0 | 0 | 0 | 0 | 0 | 0 | 0 | 0
248 | 26840974 | 26840971 | 25230220 | 1 | 1 | 1 | 2 | 91.05.05-014 | ФСЭМ-2001, 91.05.05-014, приказ Минстроя России №1039/пр от 30.12.2016г. | Краны на автомобильном ходу, грузоподъемность 10 т | 1368 | 1011 | маш.-ч | маш.-ч | 1 | 0.01 | 0 | 111.99 | 13.5 | 0 | 0 | 1 | 0 |  | 0.01 | 2 | 26840974 | 637 | 0 | 0 | 0 | 0 | 0 | 0 | 0 | 0
248 | 26840975 | 26840971 | 25231607 | 1 | 1 | 1 | 2 | 91.14.02-001 | ФСЭМ-2001, 91.14.02-001, приказ Минстроя России №1039/пр от 30.12.2016г. | Автомобили бортовые, грузоподъемность до 5 т | 1368 | 1011 | маш.-ч | маш.-ч | 1 | 0.01 | 0 | 65.71 | 11.6 | 0 | 0 | 1 | 0 |  | 0.01 | 2 | 26840975 | 638 | 0 | 0 | 0 | 0 | 0 | 0 | 0 | 0
248 | 26840976 | 26840971 | 25150263 | 1 | 1 | 1 | 3 | 01.7.06.05-0041 | ФССЦ-2001, 01.7.06.05-0041, приказ Минстроя России №1039/пр от 30.12.2016г. | Лента изоляционная прорезиненная односторонняя ширина 20 мм, толщина 0,25-0,35 мм | 1346 | 1009 | кг | кг | 1 | 0.16 | 30.4 | 0 | 0 | 0 | 0 | 1 | 0 |  | 0.16 | 2 | 26840976 | 639 | 0 | 0 | 0 | 0 | 0 | 0 | 0 | 0
248 | 26840977 | 26840971 | 25150275 | 1 | 1 | 1 | 3 | 01.7.06.07-0001 | ФССЦ-2001, 01.7.06.07-0001, приказ Минстроя России №1039/пр от 30.12.2016г. | Лента К226 | 1308 | 1003 | 100 м | 100 м | 100 | 0.055 | 120 | 0 | 0 | 0 | 0 | 1 | 0 |  | 0.055 | 2 | 26840977 | 640 | 0 | 0 | 0 | 0 | 0 | 0 | 0 | 0
248 | 26840978 | 26840971 | 25186459 | 1 | 1 | 1 | 3 | 14.4.02.09-0001 | ФССЦ-2001, 14.4.02.09-0001, приказ Минстроя России №1039/пр от 30.12.2016г. | Краска | 1346 | 1009 | кг | кг | 1 | 0.05 | 28.6 | 0 | 0 | 0 | 0 | 1 | 0 |  | 0.05 | 2 | 26840978 | 641 | 0 | 0 | 0 | 0 | 0 | 0 | 0 | 0
248 | 26840979 | 26840971 | 25147235 | 17 | 1 | 1 | 3 | 999-9950 |  | Вспомогательные ненормируемые материалы (2% от ОЗП) | 1374 | 1013 | РУБ | РУБ | 1 | 0.71 | 1 | 0 | 0 | 0 | 0 | 1 | 0 |  | 0.71 | 2 | 26840979 | 644 | 0 | 0 | 0 | 0 | 0 | 0 | 0 | 0
253 | 26840938 | 26840937 | 25428833 | 1 | 1 | 1 | 1 | 1-100-42 |  | Рабочий среднего разряда 4.2 | 1191 | 1013 | чел.-ч. | чел.-ч. | 1 | 35.13 | 0 | 0 | 0 | 9.92 | 0 | 1 | 1 |  | 35.13 | 2 | 26840938 | 645 | 0 | 0 | 0 | 0 | 0 | 0 | 0 | 0
253 | 26840939 | 26840937 | 25412928 | 1 | 1 | 1 | 1 | 4-100-00 |  | Затраты труда машинистов | 1191 | 1013 | чел.-ч. | чел.-ч. | 1 | 0.05 | 0 | 0 | 0 | 0 | 0 | 1 | 2 |  | 0.05 | 2 | 26840939 | 646 | 0 | 0 | 0 | 0 | 0 | 0 | 0 | 0
253 | 26840940 | 26840937 | 25230220 | 1 | 1 | 1 | 2 | 91.05.05-014 | ФСЭМ-2001, 91.05.05-014, приказ Минстроя России №1039/пр от 30.12.2016г. | Краны на автомобильном ходу, грузоподъемность 10 т | 1368 | 1011 | маш.-ч | маш.-ч | 1 | 0.03 | 0 | 111.99 | 13.5 | 0 | 0 | 1 | 0 |  | 0.03 | 2 | 26840940 | 647 | 0 | 0 | 0 | 0 | 0 | 0 | 0 | 0
253 | 26840941 | 26840937 | 25231607 | 1 | 1 | 1 | 2 | 91.14.02-001 | ФСЭМ-2001, 91.14.02-001, приказ Минстроя России №1039/пр от 30.12.2016г. | Автомобили бортовые, грузоподъемность до 5 т | 1368 | 1011 | маш.-ч | маш.-ч | 1 | 0.02 | 0 | 65.71 | 11.6 | 0 | 0 | 1 | 0 |  | 0.02 | 2 | 26840941 | 648 | 0 | 0 | 0 | 0 | 0 | 0 | 0 | 0
253 | 26840942 | 26840937 | 25152748 | 1 | 1 | 1 | 3 | 01.7.15.07-0014 | ФССЦ-2001, 01.7.15.07-0014, приказ Минстроя России №1039/пр от 30.12.2016г. | Дюбели распорные полипропиленовые | 1355 | 1010 | 100 шт. | 100 шт. | 100 | 1.02 | 86 | 0 | 0 | 0 | 0 | 1 | 0 |  | 1.02 | 2 | 26840942 | 649 | 0 | 0 | 0 | 0 | 0 | 0 | 0 | 0
253 | 26840943 | 26840937 | 25153108 | 1 | 1 | 1 | 3 | 01.7.15.14-0161 | ФССЦ-2001, 01.7.15.14-0161, приказ Минстроя России №1039/пр от 30.12.2016г. | Шурупы с полукруглой головкой 2,5х20 мм | 1348 | 1009 | т | т | 1000 | 0.00016 | 29800 | 0 | 0 | 0 | 0 | 1 | 0 |  | 0.00016 | 2 | 26840943 | 650 | 0 | 0 | 0 | 0 | 0 | 0 | 0 | 0
253 | 26840944 | 26840937 | 25153112 | 1 | 1 | 1 | 3 | 01.7.15.14-0165 | ФССЦ-2001, 01.7.15.14-0165, приказ Минстроя России №1039/пр от 30.12.2016г. | Шурупы с полукруглой головкой 4x40 мм | 1348 | 1009 | т | т | 1000 | 0.0003 | 12430 | 0 | 0 | 0 | 0 | 1 | 0 |  | 0.0003 | 2 | 26840944 | 651 | 0 | 0 | 0 | 0 | 0 | 0 | 0 | 0
253 | 26840945 | 26840937 | 25147235 | 17 | 1 | 1 | 3 | 999-9950 |  | Вспомогательные ненормируемые материалы (2% от ОЗП) | 1374 | 1013 | РУБ | РУБ | 1 | 6.97 | 1 | 0 | 0 | 0 | 0 | 1 | 0 |  | 6.97 | 2 | 26840945 | 653 | 0 | 0 | 0 | 0 | 0 | 0 | 0 | 0
254 | 26840938 | 26840937 | 25428833 | 1 | 1 | 1 | 1 | 1-100-42 |  | Рабочий среднего разряда 4.2 | 1191 | 1013 | чел.-ч. | чел.-ч. | 1 | 35.13 | 0 | 0 | 0 | 9.92 | 0 | 1 | 1 |  | 35.13 | 2 | 26840938 | 654 | 0 | 0 | 0 | 0 | 0 | 0 | 0 | 0
254 | 26840939 | 26840937 | 25412928 | 1 | 1 | 1 | 1 | 4-100-00 |  | Затраты труда машинистов | 1191 | 1013 | чел.-ч. | чел.-ч. | 1 | 0.05 | 0 | 0 | 0 | 0 | 0 | 1 | 2 |  | 0.05 | 2 | 26840939 | 655 | 0 | 0 | 0 | 0 | 0 | 0 | 0 | 0
254 | 26840940 | 26840937 | 25230220 | 1 | 1 | 1 | 2 | 91.05.05-014 | ФСЭМ-2001, 91.05.05-014, приказ Минстроя России №1039/пр от 30.12.2016г. | Краны на автомобильном ходу, грузоподъемность 10 т | 1368 | 1011 | маш.-ч | маш.-ч | 1 | 0.03 | 0 | 111.99 | 13.5 | 0 | 0 | 1 | 0 |  | 0.03 | 2 | 26840940 | 656 | 0 | 0 | 0 | 0 | 0 | 0 | 0 | 0
254 | 26840941 | 26840937 | 25231607 | 1 | 1 | 1 | 2 | 91.14.02-001 | ФСЭМ-2001, 91.14.02-001, приказ Минстроя России №1039/пр от 30.12.2016г. | Автомобили бортовые, грузоподъемность до 5 т | 1368 | 1011 | маш.-ч | маш.-ч | 1 | 0.02 | 0 | 65.71 | 11.6 | 0 | 0 | 1 | 0 |  | 0.02 | 2 | 26840941 | 657 | 0 | 0 | 0 | 0 | 0 | 0 | 0 | 0
254 | 26840942 | 26840937 | 25152748 | 1 | 1 | 1 | 3 | 01.7.15.07-0014 | ФССЦ-2001, 01.7.15.07-0014, приказ Минстроя России №1039/пр от 30.12.2016г. | Дюбели распорные полипропиленовые | 1355 | 1010 | 100 шт. | 100 шт. | 100 | 1.02 | 86 | 0 | 0 | 0 | 0 | 1 | 0 |  | 1.02 | 2 | 26840942 | 658 | 0 | 0 | 0 | 0 | 0 | 0 | 0 | 0
254 | 26840943 | 26840937 | 25153108 | 1 | 1 | 1 | 3 | 01.7.15.14-0161 | ФССЦ-2001, 01.7.15.14-0161, приказ Минстроя России №1039/пр от 30.12.2016г. | Шурупы с полукруглой головкой 2,5х20 мм | 1348 | 1009 | т | т | 1000 | 0.00016 | 29800 | 0 | 0 | 0 | 0 | 1 | 0 |  | 0.00016 | 2 | 26840943 | 659 | 0 | 0 | 0 | 0 | 0 | 0 | 0 | 0
254 | 26840944 | 26840937 | 25153112 | 1 | 1 | 1 | 3 | 01.7.15.14-0165 | ФССЦ-2001, 01.7.15.14-0165, приказ Минстроя России №1039/пр от 30.12.2016г. | Шурупы с полукруглой головкой 4x40 мм | 1348 | 1009 | т | т | 1000 | 0.0003 | 12430 | 0 | 0 | 0 | 0 | 1 | 0 |  | 0.0003 | 2 | 26840944 | 660 | 0 | 0 | 0 | 0 | 0 | 0 | 0 | 0
254 | 26840945 | 26840937 | 25147235 | 17 | 1 | 1 | 3 | 999-9950 |  | Вспомогательные ненормируемые материалы (2% от ОЗП) | 1374 | 1013 | РУБ | РУБ | 1 | 6.97 | 1 | 0 | 0 | 0 | 0 | 1 | 0 |  | 6.97 | 2 | 26840945 | 662 | 0 | 0 | 0 | 0 | 0 | 0 | 0 | 0
257 | 26844551 | 26844550 | 25428833 | 1 | 1 | 1 | 1 | 1-100-42 |  | Рабочий среднего разряда 4.2 | 1191 | 1013 | чел.-ч. | чел.-ч. | 1 | 30.48 | 0 | 0 | 0 | 9.92 | 0 | 1 | 1 |  | 30.48 | 2 | 26844551 | 663 | 0 | 0 | 0 | 0 | 0 | 0 | 0 | 0
257 | 26844552 | 26844550 | 25412928 | 1 | 1 | 1 | 1 | 4-100-00 |  | Затраты труда машинистов | 1191 | 1013 | чел.-ч. | чел.-ч. | 1 | 0.05 | 0 | 0 | 0 | 0 | 0 | 1 | 2 |  | 0.05 | 2 | 26844552 | 664 | 0 | 0 | 0 | 0 | 0 | 0 | 0 | 0
257 | 26844553 | 26844550 | 25230220 | 1 | 1 | 1 | 2 | 91.05.05-014 | ФСЭМ-2001, 91.05.05-014, приказ Минстроя России №1039/пр от 30.12.2016г. | Краны на автомобильном ходу, грузоподъемность 10 т | 1368 | 1011 | маш.-ч | маш.-ч | 1 | 0.03 | 0 | 111.99 | 13.5 | 0 | 0 | 1 | 0 |  | 0.03 | 2 | 26844553 | 665 | 0 | 0 | 0 | 0 | 0 | 0 | 0 | 0
257 | 26844554 | 26844550 | 25231607 | 1 | 1 | 1 | 2 | 91.14.02-001 | ФСЭМ-2001, 91.14.02-001, приказ Минстроя России №1039/пр от 30.12.2016г. | Автомобили бортовые, грузоподъемность до 5 т | 1368 | 1011 | маш.-ч | маш.-ч | 1 | 0.02 | 0 | 65.71 | 11.6 | 0 | 0 | 1 | 0 |  | 0.02 | 2 | 26844554 | 666 | 0 | 0 | 0 | 0 | 0 | 0 | 0 | 0
257 | 26844555 | 26844550 | 25150263 | 1 | 1 | 1 | 3 | 01.7.06.05-0041 | ФССЦ-2001, 01.7.06.05-0041, приказ Минстроя России №1039/пр от 30.12.2016г. | Лента изоляционная прорезиненная односторонняя ширина 20 мм, толщина 0,25-0,35 мм | 1346 | 1009 | кг | кг | 1 | 0.42 | 30.4 | 0 | 0 | 0 | 0 | 1 | 0 |  | 0.42 | 2 | 26844555 | 667 | 0 | 0 | 0 | 0 | 0 | 0 | 0 | 0
257 | 26844556 | 26844550 | 25152616 | 1 | 1 | 1 | 3 | 01.7.15.03-0042 | ФССЦ-2001, 01.7.15.03-0042, приказ Минстроя России №1039/пр от 30.12.2016г. | Болты с гайками и шайбами строительные | 1346 | 1009 | кг | кг | 1 | 1.5 | 9.04 | 0 | 0 | 0 | 0 | 1 | 0 |  | 1.5 | 2 | 26844556 | 668 | 0 | 0 | 0 | 0 | 0 | 0 | 0 | 0
257 | 26844557 | 26844550 | 25154653 | 1 | 1 | 1 | 3 | 03.1.01.01-0002 | ФССЦ-2001, 03.1.01.01-0002, приказ Минстроя России №1039/пр от 30.12.2016г. | Гипсовые вяжущие, марка Г3 | 1348 | 1009 | т | т | 1000 | 0.00315 | 729.98 | 0 | 0 | 0 | 0 | 1 | 0 |  | 0.00315 | 2 | 26844557 | 669 | 0 | 0 | 0 | 0 | 0 | 0 | 0 | 0
257 | 26844558 | 26844550 | 25200193 | 1 | 1 | 1 | 3 | 20.2.02.01-0019 | ФССЦ-2001, 20.2.02.01-0019, приказ Минстроя России №1039/пр от 30.12.2016г. | Втулки изолирующие | 1356 | 1010 | 1000 шт. | 1000 шт. | 1000 | 0.102 | 270 | 0 | 0 | 0 | 0 | 1 | 0 |  | 0.102 | 2 | 26844558 | 670 | 0 | 0 | 0 | 0 | 0 | 0 | 0 | 0
257 | 26844559 | 26844550 | 25147235 | 17 | 1 | 1 | 3 | 999-9950 |  | Вспомогательные ненормируемые материалы (2% от ОЗП) | 1374 | 1013 | РУБ | РУБ | 1 | 6.05 | 1 | 0 | 0 | 0 | 0 | 1 | 0 |  | 6.05 | 2 | 26844559 | 672 | 0 | 0 | 0 | 0 | 0 | 0 | 0 | 0
258 | 26844551 | 26844550 | 25428833 | 1 | 1 | 1 | 1 | 1-100-42 |  | Рабочий среднего разряда 4.2 | 1191 | 1013 | чел.-ч. | чел.-ч. | 1 | 30.48 | 0 | 0 | 0 | 9.92 | 0 | 1 | 1 |  | 30.48 | 2 | 26844551 | 673 | 0 | 0 | 0 | 0 | 0 | 0 | 0 | 0
258 | 26844552 | 26844550 | 25412928 | 1 | 1 | 1 | 1 | 4-100-00 |  | Затраты труда машинистов | 1191 | 1013 | чел.-ч. | чел.-ч. | 1 | 0.05 | 0 | 0 | 0 | 0 | 0 | 1 | 2 |  | 0.05 | 2 | 26844552 | 674 | 0 | 0 | 0 | 0 | 0 | 0 | 0 | 0
258 | 26844553 | 26844550 | 25230220 | 1 | 1 | 1 | 2 | 91.05.05-014 | ФСЭМ-2001, 91.05.05-014, приказ Минстроя России №1039/пр от 30.12.2016г. | Краны на автомобильном ходу, грузоподъемность 10 т | 1368 | 1011 | маш.-ч | маш.-ч | 1 | 0.03 | 0 | 111.99 | 13.5 | 0 | 0 | 1 | 0 |  | 0.03 | 2 | 26844553 | 675 | 0 | 0 | 0 | 0 | 0 | 0 | 0 | 0
258 | 26844554 | 26844550 | 25231607 | 1 | 1 | 1 | 2 | 91.14.02-001 | ФСЭМ-2001, 91.14.02-001, приказ Минстроя России №1039/пр от 30.12.2016г. | Автомобили бортовые, грузоподъемность до 5 т | 1368 | 1011 | маш.-ч | маш.-ч | 1 | 0.02 | 0 | 65.71 | 11.6 | 0 | 0 | 1 | 0 |  | 0.02 | 2 | 26844554 | 676 | 0 | 0 | 0 | 0 | 0 | 0 | 0 | 0
258 | 26844555 | 26844550 | 25150263 | 1 | 1 | 1 | 3 | 01.7.06.05-0041 | ФССЦ-2001, 01.7.06.05-0041, приказ Минстроя России №1039/пр от 30.12.2016г. | Лента изоляционная прорезиненная односторонняя ширина 20 мм, толщина 0,25-0,35 мм | 1346 | 1009 | кг | кг | 1 | 0.42 | 30.4 | 0 | 0 | 0 | 0 | 1 | 0 |  | 0.42 | 2 | 26844555 | 677 | 0 | 0 | 0 | 0 | 0 | 0 | 0 | 0
258 | 26844556 | 26844550 | 25152616 | 1 | 1 | 1 | 3 | 01.7.15.03-0042 | ФССЦ-2001, 01.7.15.03-0042, приказ Минстроя России №1039/пр от 30.12.2016г. | Болты с гайками и шайбами строительные | 1346 | 1009 | кг | кг | 1 | 1.5 | 9.04 | 0 | 0 | 0 | 0 | 1 | 0 |  | 1.5 | 2 | 26844556 | 678 | 0 | 0 | 0 | 0 | 0 | 0 | 0 | 0
258 | 26844557 | 26844550 | 25154653 | 1 | 1 | 1 | 3 | 03.1.01.01-0002 | ФССЦ-2001, 03.1.01.01-0002, приказ Минстроя России №1039/пр от 30.12.2016г. | Гипсовые вяжущие, марка Г3 | 1348 | 1009 | т | т | 1000 | 0.00315 | 729.98 | 0 | 0 | 0 | 0 | 1 | 0 |  | 0.00315 | 2 | 26844557 | 679 | 0 | 0 | 0 | 0 | 0 | 0 | 0 | 0
258 | 26844558 | 26844550 | 25200193 | 1 | 1 | 1 | 3 | 20.2.02.01-0019 | ФССЦ-2001, 20.2.02.01-0019, приказ Минстроя России №1039/пр от 30.12.2016г. | Втулки изолирующие | 1356 | 1010 | 1000 шт. | 1000 шт. | 1000 | 0.102 | 270 | 0 | 0 | 0 | 0 | 1 | 0 |  | 0.102 | 2 | 26844558 | 680 | 0 | 0 | 0 | 0 | 0 | 0 | 0 | 0
258 | 26844559 | 26844550 | 25147235 | 17 | 1 | 1 | 3 | 999-9950 |  | Вспомогательные ненормируемые материалы (2% от ОЗП) | 1374 | 1013 | РУБ | РУБ | 1 | 6.05 | 1 | 0 | 0 | 0 | 0 | 1 | 0 |  | 6.05 | 2 | 26844559 | 682 | 0 | 0 | 0 | 0 | 0 | 0 | 0 | 0
261 | 26844572 | 26844571 | 25428833 | 1 | 1 | 1 | 1 | 1-100-42 |  | Рабочий среднего разряда 4.2 | 1191 | 1013 | чел.-ч. | чел.-ч. | 1 | 1.78 | 0 | 0 | 0 | 9.92 | 0 | 1 | 1 |  | 1.78 | 2 | 26844572 | 683 | 0 | 0 | 0 | 0 | 0 | 0 | 0 | 0
261 | 26844573 | 26844571 | 25412928 | 1 | 1 | 1 | 1 | 4-100-00 |  | Затраты труда машинистов | 1191 | 1013 | чел.-ч. | чел.-ч. | 1 | 0.02 | 0 | 0 | 0 | 0 | 0 | 1 | 2 |  | 0.02 | 2 | 26844573 | 684 | 0 | 0 | 0 | 0 | 0 | 0 | 0 | 0
261 | 26844574 | 26844571 | 25230220 | 1 | 1 | 1 | 2 | 91.05.05-014 | ФСЭМ-2001, 91.05.05-014, приказ Минстроя России №1039/пр от 30.12.2016г. | Краны на автомобильном ходу, грузоподъемность 10 т | 1368 | 1011 | маш.-ч | маш.-ч | 1 | 0.01 | 0 | 111.99 | 13.5 | 0 | 0 | 1 | 0 |  | 0.01 | 2 | 26844574 | 685 | 0 | 0 | 0 | 0 | 0 | 0 | 0 | 0
261 | 26844575 | 26844571 | 25231607 | 1 | 1 | 1 | 2 | 91.14.02-001 | ФСЭМ-2001, 91.14.02-001, приказ Минстроя России №1039/пр от 30.12.2016г. | Автомобили бортовые, грузоподъемность до 5 т | 1368 | 1011 | маш.-ч | маш.-ч | 1 | 0.01 | 0 | 65.71 | 11.6 | 0 | 0 | 1 | 0 |  | 0.01 | 2 | 26844575 | 686 | 0 | 0 | 0 | 0 | 0 | 0 | 0 | 0
261 | 26844576 | 26844571 | 25150263 | 1 | 1 | 1 | 3 | 01.7.06.05-0041 | ФССЦ-2001, 01.7.06.05-0041, приказ Минстроя России №1039/пр от 30.12.2016г. | Лента изоляционная прорезиненная односторонняя ширина 20 мм, толщина 0,25-0,35 мм | 1346 | 1009 | кг | кг | 1 | 0.016 | 30.4 | 0 | 0 | 0 | 0 | 1 | 0 |  | 0.016 | 2 | 26844576 | 687 | 0 | 0 | 0 | 0 | 0 | 0 | 0 | 0
261 | 26844577 | 26844571 | 25152748 | 1 | 1 | 1 | 3 | 01.7.15.07-0014 | ФССЦ-2001, 01.7.15.07-0014, приказ Минстроя России №1039/пр от 30.12.2016г. | Дюбели распорные полипропиленовые | 1355 | 1010 | 100 шт. | 100 шт. | 100 | 0.04 | 86 | 0 | 0 | 0 | 0 | 1 | 0 |  | 0.04 | 2 | 26844577 | 688 | 0 | 0 | 0 | 0 | 0 | 0 | 0 | 0
261 | 26844578 | 26844571 | 25186459 | 1 | 1 | 1 | 3 | 14.4.02.09-0001 | ФССЦ-2001, 14.4.02.09-0001, приказ Минстроя России №1039/пр от 30.12.2016г. | Краска | 1346 | 1009 | кг | кг | 1 | 0.1 | 28.6 | 0 | 0 | 0 | 0 | 1 | 0 |  | 0.1 | 2 | 26844578 | 689 | 0 | 0 | 0 | 0 | 0 | 0 | 0 | 0
261 | 26844579 | 26844571 | 25200071 | 1 | 1 | 1 | 3 | 20.1.02.23-0082 | ФССЦ-2001, 20.1.02.23-0082, приказ Минстроя России №1039/пр от 30.12.2016г. | Перемычки гибкие, тип ПГС-50 | 1358 | 1010 | 10 шт. | 10 шт. | 10 | 0.1 | 39 | 0 | 0 | 0 | 0 | 1 | 0 |  | 0.1 | 2 | 26844579 | 690 | 0 | 0 | 0 | 0 | 0 | 0 | 0 | 0
261 | 26844580 | 26844571 | 25203887 | 1 | 1 | 1 | 3 | 20.5.04.09-0001 | ФССЦ-2001, 20.5.04.09-0001, приказ Минстроя России №1039/пр от 30.12.2016г. | Сжимы ответвительные | 1355 | 1010 | 100 шт. | 100 шт. | 100 | 0.04 | 528 | 0 | 0 | 0 | 0 | 1 | 0 |  | 0.04 | 2 | 26844580 | 691 | 0 | 0 | 0 | 0 | 0 | 0 | 0 | 0
261 | 26844581 | 26844571 | 25215895 | 1 | 1 | 1 | 3 | 24.3.01.01-0002 | ФССЦ-2001, 24.3.01.01-0002, приказ Минстроя России №1039/пр от 30.12.2016г. | Трубка полихлорвиниловая | 1346 | 1009 | кг | кг | 1 | 0.124 | 35.7 | 0 | 0 | 0 | 0 | 1 | 0 |  | 0.124 | 2 | 26844581 | 693 | 0 | 0 | 0 | 0 | 0 | 0 | 0 | 0
261 | 26844582 | 26844571 | 25147235 | 17 | 1 | 1 | 3 | 999-9950 |  | Вспомогательные ненормируемые материалы (2% от ОЗП) | 1374 | 1013 | РУБ | РУБ | 1 | 0.35 | 1 | 0 | 0 | 0 | 0 | 1 | 0 |  | 0.35 | 2 | 26844582 | 694 | 0 | 0 | 0 | 0 | 0 | 0 | 0 | 0
262 | 26844572 | 26844571 | 25428833 | 1 | 1 | 1 | 1 | 1-100-42 |  | Рабочий среднего разряда 4.2 | 1191 | 1013 | чел.-ч. | чел.-ч. | 1 | 1.78 | 0 | 0 | 0 | 9.92 | 0 | 1 | 1 |  | 1.78 | 2 | 26844572 | 695 | 0 | 0 | 0 | 0 | 0 | 0 | 0 | 0
262 | 26844573 | 26844571 | 25412928 | 1 | 1 | 1 | 1 | 4-100-00 |  | Затраты труда машинистов | 1191 | 1013 | чел.-ч. | чел.-ч. | 1 | 0.02 | 0 | 0 | 0 | 0 | 0 | 1 | 2 |  | 0.02 | 2 | 26844573 | 696 | 0 | 0 | 0 | 0 | 0 | 0 | 0 | 0
262 | 26844574 | 26844571 | 25230220 | 1 | 1 | 1 | 2 | 91.05.05-014 | ФСЭМ-2001, 91.05.05-014, приказ Минстроя России №1039/пр от 30.12.2016г. | Краны на автомобильном ходу, грузоподъемность 10 т | 1368 | 1011 | маш.-ч | маш.-ч | 1 | 0.01 | 0 | 111.99 | 13.5 | 0 | 0 | 1 | 0 |  | 0.01 | 2 | 26844574 | 697 | 0 | 0 | 0 | 0 | 0 | 0 | 0 | 0
262 | 26844575 | 26844571 | 25231607 | 1 | 1 | 1 | 2 | 91.14.02-001 | ФСЭМ-2001, 91.14.02-001, приказ Минстроя России №1039/пр от 30.12.2016г. | Автомобили бортовые, грузоподъемность до 5 т | 1368 | 1011 | маш.-ч | маш.-ч | 1 | 0.01 | 0 | 65.71 | 11.6 | 0 | 0 | 1 | 0 |  | 0.01 | 2 | 26844575 | 698 | 0 | 0 | 0 | 0 | 0 | 0 | 0 | 0
262 | 26844576 | 26844571 | 25150263 | 1 | 1 | 1 | 3 | 01.7.06.05-0041 | ФССЦ-2001, 01.7.06.05-0041, приказ Минстроя России №1039/пр от 30.12.2016г. | Лента изоляционная прорезиненная односторонняя ширина 20 мм, толщина 0,25-0,35 мм | 1346 | 1009 | кг | кг | 1 | 0.016 | 30.4 | 0 | 0 | 0 | 0 | 1 | 0 |  | 0.016 | 2 | 26844576 | 699 | 0 | 0 | 0 | 0 | 0 | 0 | 0 | 0
262 | 26844577 | 26844571 | 25152748 | 1 | 1 | 1 | 3 | 01.7.15.07-0014 | ФССЦ-2001, 01.7.15.07-0014, приказ Минстроя России №1039/пр от 30.12.2016г. | Дюбели распорные полипропиленовые | 1355 | 1010 | 100 шт. | 100 шт. | 100 | 0.04 | 86 | 0 | 0 | 0 | 0 | 1 | 0 |  | 0.04 | 2 | 26844577 | 700 | 0 | 0 | 0 | 0 | 0 | 0 | 0 | 0
262 | 26844578 | 26844571 | 25186459 | 1 | 1 | 1 | 3 | 14.4.02.09-0001 | ФССЦ-2001, 14.4.02.09-0001, приказ Минстроя России №1039/пр от 30.12.2016г. | Краска | 1346 | 1009 | кг | кг | 1 | 0.1 | 28.6 | 0 | 0 | 0 | 0 | 1 | 0 |  | 0.1 | 2 | 26844578 | 701 | 0 | 0 | 0 | 0 | 0 | 0 | 0 | 0
262 | 26844579 | 26844571 | 25200071 | 1 | 1 | 1 | 3 | 20.1.02.23-0082 | ФССЦ-2001, 20.1.02.23-0082, приказ Минстроя России №1039/пр от 30.12.2016г. | Перемычки гибкие, тип ПГС-50 | 1358 | 1010 | 10 шт. | 10 шт. | 10 | 0.1 | 39 | 0 | 0 | 0 | 0 | 1 | 0 |  | 0.1 | 2 | 26844579 | 702 | 0 | 0 | 0 | 0 | 0 | 0 | 0 | 0
262 | 26844580 | 26844571 | 25203887 | 1 | 1 | 1 | 3 | 20.5.04.09-0001 | ФССЦ-2001, 20.5.04.09-0001, приказ Минстроя России №1039/пр от 30.12.2016г. | Сжимы ответвительные | 1355 | 1010 | 100 шт. | 100 шт. | 100 | 0.04 | 528 | 0 | 0 | 0 | 0 | 1 | 0 |  | 0.04 | 2 | 26844580 | 703 | 0 | 0 | 0 | 0 | 0 | 0 | 0 | 0
262 | 26844581 | 26844571 | 25215895 | 1 | 1 | 1 | 3 | 24.3.01.01-0002 | ФССЦ-2001, 24.3.01.01-0002, приказ Минстроя России №1039/пр от 30.12.2016г. | Трубка полихлорвиниловая | 1346 | 1009 | кг | кг | 1 | 0.124 | 35.7 | 0 | 0 | 0 | 0 | 1 | 0 |  | 0.124 | 2 | 26844581 | 705 | 0 | 0 | 0 | 0 | 0 | 0 | 0 | 0
262 | 26844582 | 26844571 | 25147235 | 17 | 1 | 1 | 3 | 999-9950 |  | Вспомогательные ненормируемые материалы (2% от ОЗП) | 1374 | 1013 | РУБ | РУБ | 1 | 0.35 | 1 | 0 | 0 | 0 | 0 | 1 | 0 |  | 0.35 | 2 | 26844582 | 706 | 0 | 0 | 0 | 0 | 0 | 0 | 0 | 0
265 | 26844643 | 26844642 | 25418254 | 1 | 1 | 1 | 1 | 1-100-39 |  | Рабочий среднего разряда 3.9 | 1191 | 1013 | чел.-ч. | чел.-ч. | 1 | 1.56 | 0 | 0 | 0 | 9.51 | 0 | 1 | 1 |  | 1.56 | 2 | 26844643 | 707 | 0 | 0 | 0 | 0 | 0 | 0 | 0 | 0
265 | 26844644 | 26844642 | 25231911 | 1 | 1 | 1 | 2 | 91.17.04-233 | ФСЭМ-2001, 91.17.04-233, приказ Минстроя России №1039/пр от 30.12.2016г. | Установки для сварки ручной дуговой (постоянного тока) | 1368 | 1011 | маш.-ч | маш.-ч | 1 | 0.13 | 0 | 8.1 | 0 | 0 | 0 | 1 | 0 |  | 0.13 | 2 | 26844644 | 708 | 0 | 0 | 0 | 0 | 0 | 0 | 0 | 0
265 | 26844645 | 26844642 | 25148213 | 1 | 1 | 1 | 3 | 01.3.01.02-0002 | ФССЦ-2001, 01.3.01.02-0002, приказ Минстроя России №1039/пр от 30.12.2016г. | Вазелин технический | 1346 | 1009 | кг | кг | 1 | 0.006 | 44.97 | 0 | 0 | 0 | 0 | 1 | 0 |  | 0.006 | 2 | 26844645 | 709 | 0 | 0 | 0 | 0 | 0 | 0 | 0 | 0
265 | 26844646 | 26844642 | 25149944 | 1 | 1 | 1 | 3 | 01.7.02.09-0002 | ФССЦ-2001, 01.7.02.09-0002, приказ Минстроя России №1039/пр от 30.12.2016г. | Шпагат бумажный | 1346 | 1009 | кг | кг | 1 | 0.001 | 11.5 | 0 | 0 | 0 | 0 | 1 | 0 |  | 0.001 | 2 | 26844646 | 710 | 0 | 0 | 0 | 0 | 0 | 0 | 0 | 0
265 | 26844647 | 26844642 | 25150263 | 1 | 1 | 1 | 3 | 01.7.06.05-0041 | ФССЦ-2001, 01.7.06.05-0041, приказ Минстроя России №1039/пр от 30.12.2016г. | Лента изоляционная прорезиненная односторонняя ширина 20 мм, толщина 0,25-0,35 мм | 1346 | 1009 | кг | кг | 1 | 0.012 | 30.4 | 0 | 0 | 0 | 0 | 1 | 0 |  | 0.012 | 2 | 26844647 | 711 | 0 | 0 | 0 | 0 | 0 | 0 | 0 | 0
265 | 26844648 | 26844642 | 25151427 | 1 | 1 | 1 | 3 | 01.7.11.07-0034 | ФССЦ-2001, 01.7.11.07-0034, приказ Минстроя России №1039/пр от 30.12.2016г. | Электроды диаметром 4 мм Э42А | 1346 | 1009 | кг | кг | 1 | 0.07 | 10.57 | 0 | 0 | 0 | 0 | 1 | 0 |  | 0.07 | 2 | 26844648 | 712 | 0 | 0 | 0 | 0 | 0 | 0 | 0 | 0
265 | 26844649 | 26844642 | 25152616 | 1 | 1 | 1 | 3 | 01.7.15.03-0042 | ФССЦ-2001, 01.7.15.03-0042, приказ Минстроя России №1039/пр от 30.12.2016г. | Болты с гайками и шайбами строительные | 1346 | 1009 | кг | кг | 1 | 0.049 | 9.04 | 0 | 0 | 0 | 0 | 1 | 0 |  | 0.049 | 2 | 26844649 | 713 | 0 | 0 | 0 | 0 | 0 | 0 | 0 | 0
265 | 26844650 | 26844642 | 25152748 | 1 | 1 | 1 | 3 | 01.7.15.07-0014 | ФССЦ-2001, 01.7.15.07-0014, приказ Минстроя России №1039/пр от 30.12.2016г. | Дюбели распорные полипропиленовые | 1355 | 1010 | 100 шт. | 100 шт. | 100 | 0.014 | 86 | 0 | 0 | 0 | 0 | 1 | 0 |  | 0.014 | 2 | 26844650 | 714 | 0 | 0 | 0 | 0 | 0 | 0 | 0 | 0
265 | 26844651 | 26844642 | 25153666 | 1 | 1 | 1 | 3 | 01.7.20.04-0005 | ФССЦ-2001, 01.7.20.04-0005, приказ Минстроя России №1039/пр от 30.12.2016г. | Нитки швейные | 1346 | 1009 | кг | кг | 1 | 0.001 | 133.05 | 0 | 0 | 0 | 0 | 1 | 0 |  | 0.001 | 2 | 26844651 | 715 | 0 | 0 | 0 | 0 | 0 | 0 | 0 | 0
265 | 26844652 | 26844642 | 25171300 | 1 | 1 | 1 | 3 | 07.2.07.04-0007 | ФССЦ-2001, 07.2.07.04-0007, приказ Минстроя России №1039/пр от 30.12.2016г. | Конструкции стальные индивидуальные решетчатые сварные массой до 0,1 т | 1348 | 1009 | т | т | 1000 | 0.001 | 11500 | 0 | 0 | 0 | 0 | 1 | 0 |  | 0.001 | 2 | 26844652 | 716 | 0 | 0 | 0 | 0 | 0 | 0 | 0 | 0
265 | 26844653 | 26844642 | 25186459 | 1 | 1 | 1 | 3 | 14.4.02.09-0001 | ФССЦ-2001, 14.4.02.09-0001, приказ Минстроя России №1039/пр от 30.12.2016г. | Краска | 1346 | 1009 | кг | кг | 1 | 0.036 | 28.6 | 0 | 0 | 0 | 0 | 1 | 0 |  | 0.036 | 2 | 26844653 | 717 | 0 | 0 | 0 | 0 | 0 | 0 | 0 | 0
265 | 26844654 | 26844642 | 25186612 | 1 | 1 | 1 | 3 | 14.4.03.17-0011 | ФССЦ-2001, 14.4.03.17-0011, приказ Минстроя России №1039/пр от 30.12.2016г. | Лак электроизоляционный 318 | 1346 | 1009 | кг | кг | 1 | 0.006 | 35.63 | 0 | 0 | 0 | 0 | 1 | 0 |  | 0.006 | 2 | 26844654 | 718 | 0 | 0 | 0 | 0 | 0 | 0 | 0 | 0
265 | 26844655 | 26844642 | 25200071 | 1 | 1 | 1 | 3 | 20.1.02.23-0082 | ФССЦ-2001, 20.1.02.23-0082, приказ Минстроя России №1039/пр от 30.12.2016г. | Перемычки гибкие, тип ПГС-50 | 1358 | 1010 | 10 шт. | 10 шт. | 10 | 0.1 | 39 | 0 | 0 | 0 | 0 | 1 | 0 |  | 0.1 | 2 | 26844655 | 719 | 0 | 0 | 0 | 0 | 0 | 0 | 0 | 0
265 | 26844656 | 26844642 | 25147235 | 17 | 1 | 1 | 3 | 999-9950 |  | Вспомогательные ненормируемые материалы (2% от ОЗП) | 1374 | 1013 | РУБ | РУБ | 1 | 0.3 | 1 | 0 | 0 | 0 | 0 | 1 | 0 |  | 0.3 | 2 | 26844656 | 723 | 0 | 0 | 0 | 0 | 0 | 0 | 0 | 0
266 | 26844643 | 26844642 | 25418254 | 1 | 1 | 1 | 1 | 1-100-39 |  | Рабочий среднего разряда 3.9 | 1191 | 1013 | чел.-ч. | чел.-ч. | 1 | 1.56 | 0 | 0 | 0 | 9.51 | 0 | 1 | 1 |  | 1.56 | 2 | 26844643 | 724 | 0 | 0 | 0 | 0 | 0 | 0 | 0 | 0
266 | 26844644 | 26844642 | 25231911 | 1 | 1 | 1 | 2 | 91.17.04-233 | ФСЭМ-2001, 91.17.04-233, приказ Минстроя России №1039/пр от 30.12.2016г. | Установки для сварки ручной дуговой (постоянного тока) | 1368 | 1011 | маш.-ч | маш.-ч | 1 | 0.13 | 0 | 8.1 | 0 | 0 | 0 | 1 | 0 |  | 0.13 | 2 | 26844644 | 725 | 0 | 0 | 0 | 0 | 0 | 0 | 0 | 0
266 | 26844645 | 26844642 | 25148213 | 1 | 1 | 1 | 3 | 01.3.01.02-0002 | ФССЦ-2001, 01.3.01.02-0002, приказ Минстроя России №1039/пр от 30.12.2016г. | Вазелин технический | 1346 | 1009 | кг | кг | 1 | 0.006 | 44.97 | 0 | 0 | 0 | 0 | 1 | 0 |  | 0.006 | 2 | 26844645 | 726 | 0 | 0 | 0 | 0 | 0 | 0 | 0 | 0
266 | 26844646 | 26844642 | 25149944 | 1 | 1 | 1 | 3 | 01.7.02.09-0002 | ФССЦ-2001, 01.7.02.09-0002, приказ Минстроя России №1039/пр от 30.12.2016г. | Шпагат бумажный | 1346 | 1009 | кг | кг | 1 | 0.001 | 11.5 | 0 | 0 | 0 | 0 | 1 | 0 |  | 0.001 | 2 | 26844646 | 727 | 0 | 0 | 0 | 0 | 0 | 0 | 0 | 0
266 | 26844647 | 26844642 | 25150263 | 1 | 1 | 1 | 3 | 01.7.06.05-0041 | ФССЦ-2001, 01.7.06.05-0041, приказ Минстроя России №1039/пр от 30.12.2016г. | Лента изоляционная прорезиненная односторонняя ширина 20 мм, толщина 0,25-0,35 мм | 1346 | 1009 | кг | кг | 1 | 0.012 | 30.4 | 0 | 0 | 0 | 0 | 1 | 0 |  | 0.012 | 2 | 26844647 | 728 | 0 | 0 | 0 | 0 | 0 | 0 | 0 | 0
266 | 26844648 | 26844642 | 25151427 | 1 | 1 | 1 | 3 | 01.7.11.07-0034 | ФССЦ-2001, 01.7.11.07-0034, приказ Минстроя России №1039/пр от 30.12.2016г. | Электроды диаметром 4 мм Э42А | 1346 | 1009 | кг | кг | 1 | 0.07 | 10.57 | 0 | 0 | 0 | 0 | 1 | 0 |  | 0.07 | 2 | 26844648 | 729 | 0 | 0 | 0 | 0 | 0 | 0 | 0 | 0
266 | 26844649 | 26844642 | 25152616 | 1 | 1 | 1 | 3 | 01.7.15.03-0042 | ФССЦ-2001, 01.7.15.03-0042, приказ Минстроя России №1039/пр от 30.12.2016г. | Болты с гайками и шайбами строительные | 1346 | 1009 | кг | кг | 1 | 0.049 | 9.04 | 0 | 0 | 0 | 0 | 1 | 0 |  | 0.049 | 2 | 26844649 | 730 | 0 | 0 | 0 | 0 | 0 | 0 | 0 | 0
266 | 26844650 | 26844642 | 25152748 | 1 | 1 | 1 | 3 | 01.7.15.07-0014 | ФССЦ-2001, 01.7.15.07-0014, приказ Минстроя России №1039/пр от 30.12.2016г. | Дюбели распорные полипропиленовые | 1355 | 1010 | 100 шт. | 100 шт. | 100 | 0.014 | 86 | 0 | 0 | 0 | 0 | 1 | 0 |  | 0.014 | 2 | 26844650 | 731 | 0 | 0 | 0 | 0 | 0 | 0 | 0 | 0
266 | 26844651 | 26844642 | 25153666 | 1 | 1 | 1 | 3 | 01.7.20.04-0005 | ФССЦ-2001, 01.7.20.04-0005, приказ Минстроя России №1039/пр от 30.12.2016г. | Нитки швейные | 1346 | 1009 | кг | кг | 1 | 0.001 | 133.05 | 0 | 0 | 0 | 0 | 1 | 0 |  | 0.001 | 2 | 26844651 | 732 | 0 | 0 | 0 | 0 | 0 | 0 | 0 | 0
266 | 26844652 | 26844642 | 25171300 | 1 | 1 | 1 | 3 | 07.2.07.04-0007 | ФССЦ-2001, 07.2.07.04-0007, приказ Минстроя России №1039/пр от 30.12.2016г. | Конструкции стальные индивидуальные решетчатые сварные массой до 0,1 т | 1348 | 1009 | т | т | 1000 | 0.001 | 11500 | 0 | 0 | 0 | 0 | 1 | 0 |  | 0.001 | 2 | 26844652 | 733 | 0 | 0 | 0 | 0 | 0 | 0 | 0 | 0
266 | 26844653 | 26844642 | 25186459 | 1 | 1 | 1 | 3 | 14.4.02.09-0001 | ФССЦ-2001, 14.4.02.09-0001, приказ Минстроя России №1039/пр от 30.12.2016г. | Краска | 1346 | 1009 | кг | кг | 1 | 0.036 | 28.6 | 0 | 0 | 0 | 0 | 1 | 0 |  | 0.036 | 2 | 26844653 | 734 | 0 | 0 | 0 | 0 | 0 | 0 | 0 | 0
266 | 26844654 | 26844642 | 25186612 | 1 | 1 | 1 | 3 | 14.4.03.17-0011 | ФССЦ-2001, 14.4.03.17-0011, приказ Минстроя России №1039/пр от 30.12.2016г. | Лак электроизоляционный 318 | 1346 | 1009 | кг | кг | 1 | 0.006 | 35.63 | 0 | 0 | 0 | 0 | 1 | 0 |  | 0.006 | 2 | 26844654 | 735 | 0 | 0 | 0 | 0 | 0 | 0 | 0 | 0
266 | 26844655 | 26844642 | 25200071 | 1 | 1 | 1 | 3 | 20.1.02.23-0082 | ФССЦ-2001, 20.1.02.23-0082, приказ Минстроя России №1039/пр от 30.12.2016г. | Перемычки гибкие, тип ПГС-50 | 1358 | 1010 | 10 шт. | 10 шт. | 10 | 0.1 | 39 | 0 | 0 | 0 | 0 | 1 | 0 |  | 0.1 | 2 | 26844655 | 736 | 0 | 0 | 0 | 0 | 0 | 0 | 0 | 0
266 | 26844656 | 26844642 | 25147235 | 17 | 1 | 1 | 3 | 999-9950 |  | Вспомогательные ненормируемые материалы (2% от ОЗП) | 1374 | 1013 | РУБ | РУБ | 1 | 0.3 | 1 | 0 | 0 | 0 | 0 | 1 | 0 |  | 0.3 | 2 | 26844656 | 740 | 0 | 0 | 0 | 0 | 0 | 0 | 0 | 0
273 | 26844921 | 26844892 | 25429015 | 1 | 1 | 1 | 1 | 1-100-54 |  | Рабочий среднего разряда 5.4 | 1191 | 1013 | чел.-ч. | чел.-ч. | 1 | 1.68 | 0 | 0 | 0 | 11.82 | 0 | 1 | 1 |  | 1.68 | 2 | 26844921 | 741 | 0 | 0 | 0 | 0 | 0 | 0 | 0 | 0
273 | 26844922 | 26844892 | 25148593 | 1 | 1 | 1 | 3 | 01.3.05.17-0002 | ФССЦ-2001, 01.3.05.17-0002, приказ Минстроя России №1039/пр от 30.12.2016г. | Канифоль сосновая | 1346 | 1009 | кг | кг | 1 | 0.0004 | 27.74 | 0 | 0 | 0 | 0 | 1 | 0 |  | 0.0004 | 2 | 26844922 | 742 | 0 | 0 | 0 | 0 | 0 | 0 | 0 | 0
273 | 26844923 | 26844892 | 25152746 | 1 | 1 | 1 | 3 | 01.7.15.07-0012 | ФССЦ-2001, 01.7.15.07-0012, приказ Минстроя России №1039/пр от 30.12.2016г. | Дюбели пластмассовые с шурупами 12х70 мм | 1355 | 1010 | 100 шт. | 100 шт. | 100 | 0.03 | 83 | 0 | 0 | 0 | 0 | 1 | 0 |  | 0.03 | 2 | 26844923 | 743 | 0 | 0 | 0 | 0 | 0 | 0 | 0 | 0
273 | 26844924 | 26844892 | 25154653 | 1 | 1 | 1 | 3 | 03.1.01.01-0002 | ФССЦ-2001, 03.1.01.01-0002, приказ Минстроя России №1039/пр от 30.12.2016г. | Гипсовые вяжущие, марка Г3 | 1348 | 1009 | т | т | 1000 | 2e-05 | 729.98 | 0 | 0 | 0 | 0 | 1 | 0 |  | 2e-05 | 2 | 26844924 | 744 | 0 | 0 | 0 | 0 | 0 | 0 | 0 | 0
273 | 26844925 | 26844892 | 25177689 | 1 | 1 | 1 | 3 | 10.3.02.03-0012 | ФССЦ-2001, 10.3.02.03-0012, приказ Минстроя России №1039/пр от 30.12.2016г. | Припои оловянно-свинцовые бессурьмянистые марки ПОС40 | 1346 | 1009 | кг | кг | 1 | 0.004 | 65.75 | 0 | 0 | 0 | 0 | 1 | 0 |  | 0.004 | 2 | 26844925 | 745 | 0 | 0 | 0 | 0 | 0 | 0 | 0 | 0
273 | 26844926 | 26844892 | 25147235 | 17 | 1 | 1 | 3 | 999-9950 |  | Вспомогательные ненормируемые материалы (2% от ОЗП) | 1374 | 1013 | РУБ | РУБ | 1 | 0.4 | 1 | 0 | 0 | 0 | 0 | 1 | 0 |  | 0.4 | 2 | 26844926 | 746 | 0 | 0 | 0 | 0 | 0 | 0 | 0 | 0
274 | 26844921 | 26844892 | 25429015 | 1 | 1 | 1 | 1 | 1-100-54 |  | Рабочий среднего разряда 5.4 | 1191 | 1013 | чел.-ч. | чел.-ч. | 1 | 1.68 | 0 | 0 | 0 | 11.82 | 0 | 1 | 1 |  | 1.68 | 2 | 26844921 | 747 | 0 | 0 | 0 | 0 | 0 | 0 | 0 | 0
274 | 26844922 | 26844892 | 25148593 | 1 | 1 | 1 | 3 | 01.3.05.17-0002 | ФССЦ-2001, 01.3.05.17-0002, приказ Минстроя России №1039/пр от 30.12.2016г. | Канифоль сосновая | 1346 | 1009 | кг | кг | 1 | 0.0004 | 27.74 | 0 | 0 | 0 | 0 | 1 | 0 |  | 0.0004 | 2 | 26844922 | 748 | 0 | 0 | 0 | 0 | 0 | 0 | 0 | 0
274 | 26844923 | 26844892 | 25152746 | 1 | 1 | 1 | 3 | 01.7.15.07-0012 | ФССЦ-2001, 01.7.15.07-0012, приказ Минстроя России №1039/пр от 30.12.2016г. | Дюбели пластмассовые с шурупами 12х70 мм | 1355 | 1010 | 100 шт. | 100 шт. | 100 | 0.03 | 83 | 0 | 0 | 0 | 0 | 1 | 0 |  | 0.03 | 2 | 26844923 | 749 | 0 | 0 | 0 | 0 | 0 | 0 | 0 | 0
274 | 26844924 | 26844892 | 25154653 | 1 | 1 | 1 | 3 | 03.1.01.01-0002 | ФССЦ-2001, 03.1.01.01-0002, приказ Минстроя России №1039/пр от 30.12.2016г. | Гипсовые вяжущие, марка Г3 | 1348 | 1009 | т | т | 1000 | 2e-05 | 729.98 | 0 | 0 | 0 | 0 | 1 | 0 |  | 2e-05 | 2 | 26844924 | 750 | 0 | 0 | 0 | 0 | 0 | 0 | 0 | 0
274 | 26844925 | 26844892 | 25177689 | 1 | 1 | 1 | 3 | 10.3.02.03-0012 | ФССЦ-2001, 10.3.02.03-0012, приказ Минстроя России №1039/пр от 30.12.2016г. | Припои оловянно-свинцовые бессурьмянистые марки ПОС40 | 1346 | 1009 | кг | кг | 1 | 0.004 | 65.75 | 0 | 0 | 0 | 0 | 1 | 0 |  | 0.004 | 2 | 26844925 | 751 | 0 | 0 | 0 | 0 | 0 | 0 | 0 | 0
274 | 26844926 | 26844892 | 25147235 | 17 | 1 | 1 | 3 | 999-9950 |  | Вспомогательные ненормируемые материалы (2% от ОЗП) | 1374 | 1013 | РУБ | РУБ | 1 | 0.4 | 1 | 0 | 0 | 0 | 0 | 1 | 0 |  | 0.4 | 2 | 26844926 | 752 | 0 | 0 | 0 | 0 | 0 | 0 | 0 | 0
275 | 26844908 | 26844907 | 25428833 | 1 | 1 | 1 | 1 | 1-100-42 |  | Рабочий среднего разряда 4.2 | 1191 | 1013 | чел.-ч. | чел.-ч. | 1 | 213.6 | 0 | 0 | 0 | 9.92 | 0 | 1 | 1 |  | 213.6 | 2 | 26844908 | 753 | 0 | 0 | 0 | 0 | 0 | 0 | 0 | 0
275 | 26844909 | 26844907 | 25412928 | 1 | 1 | 1 | 1 | 4-100-00 |  | Затраты труда машинистов | 1191 | 1013 | чел.-ч. | чел.-ч. | 1 | 1.98 | 0 | 0 | 0 | 0 | 0 | 1 | 2 |  | 1.98 | 2 | 26844909 | 754 | 0 | 0 | 0 | 0 | 0 | 0 | 0 | 0
275 | 26844910 | 26844907 | 25230220 | 1 | 1 | 1 | 2 | 91.05.05-014 | ФСЭМ-2001, 91.05.05-014, приказ Минстроя России №1039/пр от 30.12.2016г. | Краны на автомобильном ходу, грузоподъемность 10 т | 1368 | 1011 | маш.-ч | маш.-ч | 1 | 0.99 | 0 | 111.99 | 13.5 | 0 | 0 | 1 | 0 |  | 0.99 | 2 | 26844910 | 755 | 0 | 0 | 0 | 0 | 0 | 0 | 0 | 0
275 | 26844911 | 26844907 | 25231607 | 1 | 1 | 1 | 2 | 91.14.02-001 | ФСЭМ-2001, 91.14.02-001, приказ Минстроя России №1039/пр от 30.12.2016г. | Автомобили бортовые, грузоподъемность до 5 т | 1368 | 1011 | маш.-ч | маш.-ч | 1 | 0.99 | 0 | 65.71 | 11.6 | 0 | 0 | 1 | 0 |  | 0.99 | 2 | 26844911 | 756 | 0 | 0 | 0 | 0 | 0 | 0 | 0 | 0
275 | 26844912 | 26844907 | 25231911 | 1 | 1 | 1 | 2 | 91.17.04-233 | ФСЭМ-2001, 91.17.04-233, приказ Минстроя России №1039/пр от 30.12.2016г. | Установки для сварки ручной дуговой (постоянного тока) | 1368 | 1011 | маш.-ч | маш.-ч | 1 | 1.14 | 0 | 8.1 | 0 | 0 | 0 | 1 | 0 |  | 1.14 | 2 | 26844912 | 757 | 0 | 0 | 0 | 0 | 0 | 0 | 0 | 0
275 | 26844913 | 26844907 | 25150263 | 1 | 1 | 1 | 3 | 01.7.06.05-0041 | ФССЦ-2001, 01.7.06.05-0041, приказ Минстроя России №1039/пр от 30.12.2016г. | Лента изоляционная прорезиненная односторонняя ширина 20 мм, толщина 0,25-0,35 мм | 1346 | 1009 | кг | кг | 1 | 0.42 | 30.4 | 0 | 0 | 0 | 0 | 1 | 0 |  | 0.42 | 2 | 26844913 | 758 | 0 | 0 | 0 | 0 | 0 | 0 | 0 | 0
275 | 26844914 | 26844907 | 25150275 | 1 | 1 | 1 | 3 | 01.7.06.07-0001 | ФССЦ-2001, 01.7.06.07-0001, приказ Минстроя России №1039/пр от 30.12.2016г. | Лента К226 | 1308 | 1003 | 100 м | 100 м | 100 | 0.1 | 120 | 0 | 0 | 0 | 0 | 1 | 0 |  | 0.1 | 2 | 26844914 | 759 | 0 | 0 | 0 | 0 | 0 | 0 | 0 | 0
275 | 26844915 | 26844907 | 25151427 | 1 | 1 | 1 | 3 | 01.7.11.07-0034 | ФССЦ-2001, 01.7.11.07-0034, приказ Минстроя России №1039/пр от 30.12.2016г. | Электроды диаметром 4 мм Э42А | 1346 | 1009 | кг | кг | 1 | 2.1 | 10.57 | 0 | 0 | 0 | 0 | 1 | 0 |  | 2.1 | 2 | 26844915 | 760 | 0 | 0 | 0 | 0 | 0 | 0 | 0 | 0
275 | 26844916 | 26844907 | 25152616 | 1 | 1 | 1 | 3 | 01.7.15.03-0042 | ФССЦ-2001, 01.7.15.03-0042, приказ Минстроя России №1039/пр от 30.12.2016г. | Болты с гайками и шайбами строительные | 1346 | 1009 | кг | кг | 1 | 10.4 | 9.04 | 0 | 0 | 0 | 0 | 1 | 0 |  | 10.4 | 2 | 26844916 | 761 | 0 | 0 | 0 | 0 | 0 | 0 | 0 | 0
275 | 26844917 | 26844907 | 25174136 | 1 | 1 | 1 | 3 | 08.3.07.01-0076 | ФССЦ-2001, 08.3.07.01-0076, приказ Минстроя России №1039/пр от 30.12.2016г. | Сталь полосовая, марка стали Ст3сп шириной 50-200 мм толщиной 4-5 мм | 1348 | 1009 | т | т | 1000 | 0.15 | 5000 | 0 | 0 | 0 | 0 | 1 | 0 |  | 0.15 | 2 | 26844917 | 762 | 0 | 0 | 0 | 0 | 0 | 0 | 0 | 0
275 | 26844918 | 26844907 | 25186459 | 1 | 1 | 1 | 3 | 14.4.02.09-0001 | ФССЦ-2001, 14.4.02.09-0001, приказ Минстроя России №1039/пр от 30.12.2016г. | Краска | 1346 | 1009 | кг | кг | 1 | 3 | 28.6 | 0 | 0 | 0 | 0 | 1 | 0 |  | 3 | 2 | 26844918 | 763 | 0 | 0 | 0 | 0 | 0 | 0 | 0 | 0
275 | 26844919 | 26844907 | 25147235 | 17 | 1 | 1 | 3 | 999-9950 |  | Вспомогательные ненормируемые материалы (2% от ОЗП) | 1374 | 1013 | РУБ | РУБ | 1 | 42.38 | 1 | 0 | 0 | 0 | 0 | 1 | 0 |  | 42.38 | 2 | 26844919 | 764 | 0 | 0 | 0 | 0 | 0 | 0 | 0 | 0
276 | 26844908 | 26844907 | 25428833 | 1 | 1 | 1 | 1 | 1-100-42 |  | Рабочий среднего разряда 4.2 | 1191 | 1013 | чел.-ч. | чел.-ч. | 1 | 213.6 | 0 | 0 | 0 | 9.92 | 0 | 1 | 1 |  | 213.6 | 2 | 26844908 | 765 | 0 | 0 | 0 | 0 | 0 | 0 | 0 | 0
276 | 26844909 | 26844907 | 25412928 | 1 | 1 | 1 | 1 | 4-100-00 |  | Затраты труда машинистов | 1191 | 1013 | чел.-ч. | чел.-ч. | 1 | 1.98 | 0 | 0 | 0 | 0 | 0 | 1 | 2 |  | 1.98 | 2 | 26844909 | 766 | 0 | 0 | 0 | 0 | 0 | 0 | 0 | 0
276 | 26844910 | 26844907 | 25230220 | 1 | 1 | 1 | 2 | 91.05.05-014 | ФСЭМ-2001, 91.05.05-014, приказ Минстроя России №1039/пр от 30.12.2016г. | Краны на автомобильном ходу, грузоподъемность 10 т | 1368 | 1011 | маш.-ч | маш.-ч | 1 | 0.99 | 0 | 111.99 | 13.5 | 0 | 0 | 1 | 0 |  | 0.99 | 2 | 26844910 | 767 | 0 | 0 | 0 | 0 | 0 | 0 | 0 | 0
276 | 26844911 | 26844907 | 25231607 | 1 | 1 | 1 | 2 | 91.14.02-001 | ФСЭМ-2001, 91.14.02-001, приказ Минстроя России №1039/пр от 30.12.2016г. | Автомобили бортовые, грузоподъемность до 5 т | 1368 | 1011 | маш.-ч | маш.-ч | 1 | 0.99 | 0 | 65.71 | 11.6 | 0 | 0 | 1 | 0 |  | 0.99 | 2 | 26844911 | 768 | 0 | 0 | 0 | 0 | 0 | 0 | 0 | 0
276 | 26844912 | 26844907 | 25231911 | 1 | 1 | 1 | 2 | 91.17.04-233 | ФСЭМ-2001, 91.17.04-233, приказ Минстроя России №1039/пр от 30.12.2016г. | Установки для сварки ручной дуговой (постоянного тока) | 1368 | 1011 | маш.-ч | маш.-ч | 1 | 1.14 | 0 | 8.1 | 0 | 0 | 0 | 1 | 0 |  | 1.14 | 2 | 26844912 | 769 | 0 | 0 | 0 | 0 | 0 | 0 | 0 | 0
276 | 26844913 | 26844907 | 25150263 | 1 | 1 | 1 | 3 | 01.7.06.05-0041 | ФССЦ-2001, 01.7.06.05-0041, приказ Минстроя России №1039/пр от 30.12.2016г. | Лента изоляционная прорезиненная односторонняя ширина 20 мм, толщина 0,25-0,35 мм | 1346 | 1009 | кг | кг | 1 | 0.42 | 30.4 | 0 | 0 | 0 | 0 | 1 | 0 |  | 0.42 | 2 | 26844913 | 770 | 0 | 0 | 0 | 0 | 0 | 0 | 0 | 0
276 | 26844914 | 26844907 | 25150275 | 1 | 1 | 1 | 3 | 01.7.06.07-0001 | ФССЦ-2001, 01.7.06.07-0001, приказ Минстроя России №1039/пр от 30.12.2016г. | Лента К226 | 1308 | 1003 | 100 м | 100 м | 100 | 0.1 | 120 | 0 | 0 | 0 | 0 | 1 | 0 |  | 0.1 | 2 | 26844914 | 771 | 0 | 0 | 0 | 0 | 0 | 0 | 0 | 0
276 | 26844915 | 26844907 | 25151427 | 1 | 1 | 1 | 3 | 01.7.11.07-0034 | ФССЦ-2001, 01.7.11.07-0034, приказ Минстроя России №1039/пр от 30.12.2016г. | Электроды диаметром 4 мм Э42А | 1346 | 1009 | кг | кг | 1 | 2.1 | 10.57 | 0 | 0 | 0 | 0 | 1 | 0 |  | 2.1 | 2 | 26844915 | 772 | 0 | 0 | 0 | 0 | 0 | 0 | 0 | 0
276 | 26844916 | 26844907 | 25152616 | 1 | 1 | 1 | 3 | 01.7.15.03-0042 | ФССЦ-2001, 01.7.15.03-0042, приказ Минстроя России №1039/пр от 30.12.2016г. | Болты с гайками и шайбами строительные | 1346 | 1009 | кг | кг | 1 | 10.4 | 9.04 | 0 | 0 | 0 | 0 | 1 | 0 |  | 10.4 | 2 | 26844916 | 773 | 0 | 0 | 0 | 0 | 0 | 0 | 0 | 0
276 | 26844917 | 26844907 | 25174136 | 1 | 1 | 1 | 3 | 08.3.07.01-0076 | ФССЦ-2001, 08.3.07.01-0076, приказ Минстроя России №1039/пр от 30.12.2016г. | Сталь полосовая, марка стали Ст3сп шириной 50-200 мм толщиной 4-5 мм | 1348 | 1009 | т | т | 1000 | 0.15 | 5000 | 0 | 0 | 0 | 0 | 1 | 0 |  | 0.15 | 2 | 26844917 | 774 | 0 | 0 | 0 | 0 | 0 | 0 | 0 | 0
276 | 26844918 | 26844907 | 25186459 | 1 | 1 | 1 | 3 | 14.4.02.09-0001 | ФССЦ-2001, 14.4.02.09-0001, приказ Минстроя России №1039/пр от 30.12.2016г. | Краска | 1346 | 1009 | кг | кг | 1 | 3 | 28.6 | 0 | 0 | 0 | 0 | 1 | 0 |  | 3 | 2 | 26844918 | 775 | 0 | 0 | 0 | 0 | 0 | 0 | 0 | 0
276 | 26844919 | 26844907 | 25147235 | 17 | 1 | 1 | 3 | 999-9950 |  | Вспомогательные ненормируемые материалы (2% от ОЗП) | 1374 | 1013 | РУБ | РУБ | 1 | 42.38 | 1 | 0 | 0 | 0 | 0 | 1 | 0 |  | 42.38 | 2 | 26844919 | 776 | 0 | 0 | 0 | 0 | 0 | 0 | 0 | 0
277 | 26844933 | 26844930 | 25866764 | 1 | 1 | 1 | 1 | 2-300-20 |  | Техник по наладке и испытаниям, категория II | 1191 | 1013 | чел.-ч. | чел.-ч. | 1 | 0.65 | 0 | 0 | 0 | 9.17 | 0 | 1 | 1 |  | 0.65 | 2 | 26844931 | 777 | 0 | 0 | 0 | 0 | 0 | 0 | 0 | 0
277 | 26844934 | 26844930 | 25866818 | 1 | 1 | 1 | 1 | 2-400-20 |  | Инженер по наладке и испытаниям, категория II | 1191 | 1013 | чел.-ч. | чел.-ч. | 1 | 0.97 | 0 | 0 | 0 | 14.09 | 0 | 1 | 1 |  | 0.97 | 2 | 26844932 | 778 | 0 | 0 | 0 | 0 | 0 | 0 | 0 | 0
278 | 26844933 | 26844930 | 25866764 | 1 | 1 | 1 | 1 | 2-300-20 |  | Техник по наладке и испытаниям, категория II | 1191 | 1013 | чел.-ч. | чел.-ч. | 1 | 0.65 | 0 | 0 | 0 | 9.17 | 0 | 1 | 1 |  | 0.65 | 2 | 26844931 | 779 | 0 | 0 | 0 | 0 | 0 | 0 | 0 | 0
278 | 26844934 | 26844930 | 25866818 | 1 | 1 | 1 | 1 | 2-400-20 |  | Инженер по наладке и испытаниям, категория II | 1191 | 1013 | чел.-ч. | чел.-ч. | 1 | 0.97 | 0 | 0 | 0 | 14.09 | 0 | 1 | 1 |  | 0.97 | 2 | 26844932 | 780 | 0 | 0 | 0 | 0 | 0 | 0 | 0 | 0
279 | 26844969 | 26844966 | 9649895 | 1 | 1 | 1 | 1 | 0-3306 |  | Электромонтажник-наладчик 6 разряда | 1369 | 1013 | чел.-ч | чел.-ч | 1 | 0.16 | 0 | 0 | 0 | 12.92 | 0 | 1 | 1 |  | 0.16 | 2 | 26844967 | 781 | 0 | 0 | 0 | 0 | 0 | 0 | 0 | 0
279 | 26844970 | 26844966 | 5510902 | 1 | 1 | 1 | 1 | 2-0023 |  | Инженер по наладке и испытаниям III категории | 1369 | 1013 | чел.-ч | чел.-ч | 1 | 0.16 | 0 | 0 | 0 | 12.69 | 0 | 1 | 1 |  | 0.16 | 2 | 26844968 | 782 | 0 | 0 | 0 | 0 | 0 | 0 | 0 | 0
280 | 26844969 | 26844966 | 9649895 | 1 | 1 | 1 | 1 | 0-3306 |  | Электромонтажник-наладчик 6 разряда | 1369 | 1013 | чел.-ч | чел.-ч | 1 | 0.16 | 0 | 0 | 0 | 12.92 | 0 | 1 | 1 |  | 0.16 | 2 | 26844967 | 783 | 0 | 0 | 0 | 0 | 0 | 0 | 0 | 0
280 | 26844970 | 26844966 | 5510902 | 1 | 1 | 1 | 1 | 2-0023 |  | Инженер по наладке и испытаниям III категории | 1369 | 1013 | чел.-ч | чел.-ч | 1 | 0.16 | 0 | 0 | 0 | 12.69 | 0 | 1 | 1 |  | 0.16 | 2 | 26844968 | 784 | 0 | 0 | 0 | 0 | 0 | 0 | 0 | 0
281 | 26844964 | 26844963 | 25867731 | 1 | 1 | 1 | 1 | 2-200-60 |  | Электромонтажник-наладчик, разряд VI | 1191 | 1013 | чел.-ч. | чел.-ч. | 1 | 0.61 | 0 | 0 | 0 | 12.92 | 0 | 1 | 1 |  | 0.61 | 2 | 26844964 | 785 | 0 | 0 | 0 | 0 | 0 | 0 | 0 | 0
281 | 26844965 | 26844963 | 25866768 | 1 | 1 | 1 | 1 | 2-400-30 |  | Инженер по наладке и испытаниям, категория III | 1191 | 1013 | чел.-ч. | чел.-ч. | 1 | 0.61 | 0 | 0 | 0 | 12.69 | 0 | 1 | 1 |  | 0.61 | 2 | 26844965 | 786 | 0 | 0 | 0 | 0 | 0 | 0 | 0 | 0
282 | 26844964 | 26844963 | 25867731 | 1 | 1 | 1 | 1 | 2-200-60 |  | Электромонтажник-наладчик, разряд VI | 1191 | 1013 | чел.-ч. | чел.-ч. | 1 | 0.61 | 0 | 0 | 0 | 12.92 | 0 | 1 | 1 |  | 0.61 | 2 | 26844964 | 787 | 0 | 0 | 0 | 0 | 0 | 0 | 0 | 0
282 | 26844965 | 26844963 | 25866768 | 1 | 1 | 1 | 1 | 2-400-30 |  | Инженер по наладке и испытаниям, категория III | 1191 | 1013 | чел.-ч. | чел.-ч. | 1 | 0.61 | 0 | 0 | 0 | 12.69 | 0 | 1 | 1 |  | 0.61 | 2 | 26844965 | 788 | 0 | 0 | 0 | 0 | 0 | 0 | 0 | 0