## 24657
СОГЛАСОВАНО: |  |  |  | ФГУП "Комбинат "Электрохимприбор" | [7 empty] | УТВЕРЖДАЮ:
[6 empty] | (наименование стройки) | [5 empty] | Зам.генерального директора
_________________ | [12 empty] | Е.В. Гордеев
" _____ " ________________ 201_ г. | [11 empty] | __________________
[6 empty] | ЛОКАЛЬНЫЙ СМЕТНЫЙ РАСЧЕТ № 24657 | [5 empty] | "______ " __________201_ г.
(локальная смета)
|  | на | реконструкцию. Архитектурно-строительные решения. г. Лесной, ул.Кирова, 1а
Гостиница "Лесная". Бильярдная (инв. № 8712564)
Основание: проект № 24452-12-АС
|  |  | Сметная стоимость строительных работ _______________________________________________________________________________________________ | [5 empty] | ___________________________54,067 |  | тыс. руб.
|  |  | Средства на оплату труда _______________________________________________________________________________________________ | [5 empty] | ___________________________4,875 |  | тыс. руб.
|  |  | Сметная трудоемкость _______________________________________________________________________________________________ | [5 empty] | _______________________________________________________________________________________________351,92 |  | чел.час
|  |  | Материалы ____________________________________________________________ | [6 empty] | 40,449 тыс.руб.
Составлен(а) в базовых ценах 2001г. в редакции 2009г.
№ пп | Обоснование | Наименование | Ед. изм. | Кол. | Стоимость единицы, руб. |  |  |  | Общая стоимость, руб. |  |  |  | Т/з осн. раб.на ед. | Т/з осн. раб. Всего | Т/з мех. на ед. | Т/з мех. Всего
[5 empty] | Всего | В том числе |  |  | Всего | В том числе
[6 empty] | Осн.З/п | Эк.Маш | З/пМех |  | Осн.З/п | Эк.Маш | З/пМех
1 | 2 | 3 | 4 | 5 | 6 | 7 | 8 | 9 | 10 | 11 | 12 | 13 | 14 | 15 | 16 | 17
Раздел 1. Разборка конструкций
1 | ТЕР09-04-009-04 | Разборка оконных блоков из алюминиевых многокамерных профилей с герметичными стеклопакетами КОЭФ. К ПОЗИЦИИ: Разборка конструкций ОЗП=0,7; ЭМ=0,7 к расх.; ЗПМ=0,7; МАТ=0 к расх.; ТЗ=0,7; ТЗМ=0,7 | 100 м2 | 0.126 | 6489.06 | 4282.42 | 2206.64 | 258.48 | 818 | 540 | 278 | 33 | 306.54 | 38.62 | 12.94 | 1.63
2 | ТЕРр57-2-1 | Разборка покрытий полов из линолеума | 100 м2 | 0.375 | 130.42 | 125.18 | 5.24 | 2.03 | 49 | 47 | 2 | 1 | 11.39 | 4.27 | 0.13 | 0.05
3 | ТЕРр57-3-1 | Разборка плинтусов деревянных и из пластмассовых материалов | 100 м плинтуса | 0.184 | 41.43 | 41.43 |  |  | 8 | 8 |  |  | 3.77 | 0.69
4 | СЦП1-1-27-А | Погрузочные работы при автомобильных перевозках: мусор строительный КОЭФ. К ПОЗИЦИИ: Коэффициент техн.часть п.3 ПЗ=1,025 (ОЗП=1,025; ЭМ=1,025 к расх.; ЗПМ=1,025; МАТ=1,025 к расх.; ТЗ=1,025; ТЗМ=1,025) | т | 1.48 | 2.77 | 2.77 |  |  | 4 | 4
5 | СЦП3-3-40-1 | Перевозка грузов (мусора) автомобилями-самосвалами (работающими вне карьеров): расстояние 40 км, класс груза I КОЭФ. К ПОЗИЦИИ: 17 При перевозке грузов к провозной плате (тарифам) применять поправочный коэффициент ПЗ=1,37 (ОЗП=1,37; ЭМ=1,37 к расх.; ЗПМ=1,37; МАТ=1,37 к расх.; ТЗ=1,37; ТЗМ=1,37) | т | 1.48 | 52.85 |  | 52.85 |  | 78 |  | 78
Раздел 2. Общестроительные работы
Потолок ГП-1
6 | ТЕР10-05-011-01 | Устройство подвесных потолков из гипсокартонных листов (ГКЛ) по системе «КНАУФ» двухуровневых (П 112) | 100 м2 потолка | 0.371 | 7546.21 | 1175.76 | 18.95 |  | 2800 | 436 | 7 |  | 92 | 34.13
7 | ТСЦ-101-2508 | Листы гипсокартонные ГКЛ 10 мм | м2 | 41.55 | 31.58 |  |  |  | 1312
8 | ТСЦ-101-2589 | Дюбель-гвоздь 6/39 мм | шт. | 82 | 0.7 |  |  |  | 57
9 | ТСЦ-201-0797 | Профиль направляющий ПН 28/27/0,6 | м | 42 | 5 |  |  |  | 210
Перегородка П 1, облицовка Об-1
10 | ТЕР10-05-001-02 | Устройство перегородок из гипсокартонных листов (ГКЛ) по системе «КНАУФ» с одинарным металлическим каркасом и однослойной обшивкой с обеих сторон (С 111) с одним дверным проемом | 100 м2 перегородок (за вычетом проемов) | 0.052 | 11854.4 | 1316.34 | 70.59 |  | 616 | 68 | 4 |  | 103 | 5.36
11 | ТСЦ-201-0808 | Профиль стоечный ПС-6 100/50/0,6 | м | 27.9 | 15.85 |  |  |  | 442
12 | ТСЦ-201-0796 | Профиль направляющий ПН-6 100/40/0,6 | м | 16.5 | 13.78 |  |  |  | 227
13 | ТСЦ-101-2582 | Шуруп самонарезающий (LN) 3,5/9,5 мм | шт. | 20 | 0.04 |  |  |  | 1
14 | ТСЦ-101-2583 | Шуруп самонарезающий (TN) 3,5/25 мм | шт. | 130 | 0.08 |  |  |  | 10
15 | Цена поставщика | ДСП ламинированная, с распилом (цена: 350руб:1,18:5,56х1,02=54,41) | м2 | 1 | 54.41 |  |  |  | 54
16 | ТЕР10-01-059-01 прим. | Установка металлических стоек мебельных в перегородке | 100 шт. изделий | 0.02 | 3440.78 | 848.44 | 339.37 | 27.02 | 69 | 17 | 7 | 1 | 75.15 | 1.5 | 1.73 | 0.03
17 | Цена поставщика | Труба мебельная d25 (цена: 100руб:1,18:5,56х1,02=15,55) | м | 4.5 | 15.55 |  |  |  | 70
18 | ТЕР15-05-020-01 прим. | Остекление перегородок триплексом | м2 | 6.7 | 67.39 | 9.98 | 4.74 | 0.18 | 452 | 67 | 32 | 1 | 0.81 | 5.43 | 0.01 | 0.07
19 | "СТРОЙТЕХСТЕКЛО" | Триплекс (цена: 1751,40руб:1,18:5,56х1,02=272,29) | м2 | 6.7 | 272.29 |  |  |  | 1824
20 | ТЕР15-07-016-01 | Облицовка стен гипсокартонными листами на клее | 100 м2 | 0.425 | 2947.13 | 874.72 | 12.49 | 4.84 | 1253 | 372 | 5 | 2 | 71 | 30.18 | 0.31 | 0.13
21 | ТСЦ-101-2508 | Листы гипсокартонные ГКЛ 9,5 мм | м2 | 9.2 | 31.58 |  |  |  | 291
22 | ТСЦ-101-2509 | Листы гипсокартонные ГКЛ 12,5 мм | м2 | 44.63 | 35.15 |  |  |  | 1569
Проемы
23 | ТЕР10-01-034-04 | Установка в зданиях оконных блоков из ПВХ профилей поворотных (откидных, поворотно-откидных) с площадью проема более 2 м2 одностворчатых | 100 м2 проемов | 0.084 | 13025.26 | 1987.59 | 552.31 | 10.31 | 1094 | 167 | 46 | 1 | 161.33 | 13.55 | 0.66 | 0.06
24 | Цена поставщика | Оконный блок из ПВХ, стеклопакет 32 мм двухкамерный (цена: 6741,1:5,56:1,18х1,02=1048,03) | шт. | 2 | 1048.03 |  |  |  | 2096
25 | Цена поставщика | Оконный блок из ПВХ, стеклопакет 32 мм двухкамерный (цена: 6770,43:5,56:1,18х1,02=1052,59) | шт. | 2 | 1052.59 |  |  |  | 2105
26 | ТЕР10-01-034-06 | Установка в зданиях оконных блоков из ПВХ профилей поворотных (откидных, поворотно-откидных) с площадью проема более 2 м2 с фрамугой | 100 м2 проемов | 0.042 | 11246.07 | 1795.27 | 527.48 | 10.31 | 472 | 75 | 22 |  | 145.72 | 6.12 | 0.66 | 0.03
27 | Цена поставщика | Оконный блок из ПВХ, стеклопакет 32 мм двухкамерный (цена: 6928,67:5,56:1,18х1,02=1077,19) | шт. | 1 | 1077.19 |  |  |  | 1077
28 | Цена поставщика | Оконный блок из ПВХ, стеклопакет 32 мм двухкамерный (цена: 6958:5,56:1,18х1,02=1081,75) | шт. | 1 | 1081.75 |  |  |  | 1082
29 | ТЕР10-01-035-01 | Установка подоконных досок из ПВХ в каменных стенах толщиной до 0,51 м | 100 п. м | 0.072 | 4353.28 | 254.49 | 17.99 | 0.62 | 313 | 18 | 1 |  | 21.19 | 1.53 | 0.04
30 | Цена поставщика | Подоконник из ПВХ, 300 мм (цена: 1326,12:5,56:1,18х1,02=206,17) | шт. | 2 | 206.17 |  |  |  | 412
31 | ТЕР12-01-010-01 | Устройство мелких покрытий (оконные отливы) из листовой оцинкованной стали с полимерным покрытием | 100 м2 покрытия | 0.03 | 1546.39 | 1354.13 | 58.83 | 3.64 | 46 | 41 | 2 |  | 112.75 | 3.38 | 0.2 | 0.01
32 | ТСЦ-101-3190 | Сталь оцинкованная в рулонах толщиной 0,5 мм, с полимерным покрытием | т | 0.017 | 13072.65 |  |  |  | 222
33 | ТЕР10-01-039-03 | Установка блоков в наружных и внутренних дверных проемах в перегородках, площадь проема до 3 м2 | 100 м2 проемов | 0.027 | 3036.71 | 1452.45 | 425.76 |  | 82 | 39 | 11 |  | 115 | 3.11
34 | Цена поставщика | Дверь "Софья" (полотно 600х2000) (цена: 11951:5,56:1,18*1,02=1858,01 ) | шт. | 2 | 1858.01 |  |  |  | 3716
35 | Цена поставщика | Коробка дверная (цена: 3573:5,56:1,18*1,02=555,49) | шт. | 1 | 555.49 |  |  |  | 555
36 | Цена поставщика | Петли для дверей (цена: 747:5,56:1,18*1,02=116,14) | шт. | 4 | 116.14 |  |  |  | 465
37 | ТСЦ-101-0950 | Замок врезной оцинкованный | компл. | 1 | 81.32 |  |  |  | 81
38 | Цена поставщика | Ручка на планке (цена: 450:5,56:1,18*1,02=69,96) | шт. | 2 | 69.96 |  |  |  | 140
39 | Цена поставщика | Засов врезной (цена: 82:5,56:1,18*1,02=12,75) | шт. | 2 | 12.75 |  |  |  | 26
40 | ТЕР10-01-060-01 | Установка и крепление наличников | 100 м коробок блоков | 0.11 | 1111.95 | 90.01 | 4.37 |  | 122 | 10 |  |  | 7.82 | 0.86
41 | Цена поставщика | Наличник (цена: 685:5,56:1,18*1,02=106,50) | шт. | 6 | 106.5 |  |  |  | 639
Отделочные работы
42 | ТЕР15-04-027-06 | Шпатлевка при высококачественной окраске по сборным конструкциям потолков, подготовленных под окраску | 100 м2 | 0.375 | 566.5 | 221.1 | 4.77 | 0.16 | 212 | 83 | 2 |  | 16.5 | 6.19 | 0.01
43 | ТЕР15-04-027-05 | Шпатлевка при высококачественной окраске по штукатурке и сборным конструкциям стен, подготовленных под окраску | 100 м2 | 0.467 | 504.98 | 160.67 | 3.68 | 0.16 | 236 | 75 | 2 |  | 11.99 | 5.6 | 0.01
44 | ТСЦ-101-2438 | Шпаклевка «Фугенфюллер», КНАУФ (из расчета 0,3 кг на 1 м2) | кг | 25.26 | 4.6 |  |  |  | 116
45 | ТЕР15-04-005-10 | Окраска поливинилацетатными водоэмульсионными составами высококачественная по сборным конструкциям потолков | 100 м2 окрашиваемой поверхности | 0.375 | 1625.3 | 757.17 | 16.09 | 0.31 | 609 | 284 | 6 |  | 55.88 | 20.96 | 0.02 | 0.01
46 | ТСЦ-101-0335 | Краски водно-дисперсионные акрилатные ВД-АК-111 | т | 0.026 | 33000 |  |  |  | 858
47 | ТЕР15-04-048-08 прим. | Отделка стен внутри помещений мелкозернистыми декоративными покрытиями из минеральных или полимерминеральных пастовых составов на латексной основе по подготовленной поверхности, состав с наполнителем из крупнозернистого минерала (размер зерна до 5 мм) | 100 м2 | 0.467 | 12364.11 | 932.36 | 58.91 | 1.09 | 5774 | 435 | 28 | 1 | 63.04 | 29.44 | 0.07 | 0.03
48 | ТЕР15-01-020-13 прим. | Облицовка стен на клее из сухих смесей искусственным камнем | 100 м2 | 0.039 | 4208.68 | 2035.72 | 42.41 | 23.08 | 164 | 79 | 2 | 1 | 157.32 | 6.14 | 1.65 | 0.06
49 | Цена поставщика | Искусственный камень "Хаос" (цена: 1493,33:5,56:1,18*1,02=232,17) | м2 | 3.9 | 232.17 |  |  |  | 905
50 | ТЕРр61-7-1 | Ремонт штукатурки откосов внутри здания по камню и бетону цементно-известковым раствором прямолинейных | 100 м2 | 0.1 | 7777.57 | 4838.05 | 46.75 | 18.12 | 778 | 484 | 5 | 2 | 383.06 | 38.31 | 1.16 | 0.12
51 | ТЕР15-04-027-05 | Шпатлевка откосов при высококачественной окраске | 100 м2 | 0.1 | 606.48 | 160.67 | 3.68 | 0.16 | 61 | 16 |  |  | 11.99 | 1.2 | 0.01
52 | ТЕР15-04-005-07 | Окраска поливинилацетатными водоэмульсионными составами высококачественная по штукатурке откосов | 100 м2 | 0.1 | 2000.37 | 931.56 | 23.04 | 0.47 | 200 | 93 | 2 |  | 68.75 | 6.88 | 0.03
53 | ТСЦ-101-0335 | Краски водно-дисперсионные акрилатные ВД-АК-111 | т | 0.0063 | 33000 |  |  |  | 208
54 | ТСЦ-101-2167 прим. | Подложка под ковровое покрытие из экструдированного пенополистирола, толщина 3 мм | м3 | 0.113 | 1046.1 |  |  |  | 118
55 | ТЕР11-01-037-05 | Устройство покрытий из готовых ковров насухо на комнату | 100 м2 | 0.375 | 280.59 | 211.9 | 68.69 | 5.47 | 105 | 79 | 26 | 2 | 17.2 | 6.45 | 0.35 | 0.13
56 | Цена поставщика | Ковролин (цена: 1200:1,18:5,56х1,02=186,56) | м2 | 38.25 | 186.56 |  |  |  | 7136
57 | ТЕР11-01-040-01 | Устройство плинтусов поливинилхлоридных | 100 м плинтуса | 0.23 | 626.51 | 123.7 | 3.28 |  | 144 | 28 | 1 |  | 8.99 | 2.07
Итого прямые затраты по смете в ценах 2001г. | [8 empty] | 44583 | 3565 | 569 | 45 |  | 271.97 |  | 2.36
Итого прямые затраты по смете с учетом коэффициентов к итогам | [8 empty] | 45997 | 4816 | 732 | 59 |  | 351.92 |  | 2.97
В том числе, справочно:
Районный к-т 4,3% (Поз. 1-3, 6-14, 16, 23-30, 33, 35-41, 15, 17-22, 42-49, 51-53, 31-32, 34, 54-57, 50) | [8 empty] | 155 | 153 | 2 | 2
При ремонте и реконструкции зданий работы, аналогичные технологическим процессам в новом строительстве ОЗП=1,15; ЭМ=1,25; ЗПМ=1,25; ТЗ=1,15; ТЗМ=1,25 (Поз. 6-14, 16, 23-30, 33, 35-41, 15, 17-22, 42-49, 51-53, 31-32, 34, 54-57) | [8 empty] | 441 | 388 | 52 | 2 |  | 28.512 |  | 0.14
Условия производства работ ОЗП=1,2; ЭМ=1,2; ЗПМ=1,2; ТЗ=1,2; ТЗМ=1,2 (Поз. 1, 6-14, 16, 23-30, 33, 35-41, 15, 17-22, 42-49, 51-53, 31-32, 34, 54-57) | [8 empty] | 818 | 708 | 108 | 9 |  | 51.442 |  | 0.466
Накладные расходы | [8 empty] | 5059
В том числе, справочно:
79% ФОТ (от 507) (Поз. 50) | [8 empty] | 401
80% ФОТ (от 58) (Поз. 2-3) | [8 empty] | 46
90% ФОТ (от 717) (Поз. 1) | [8 empty] | 645
100% ФОТ (от 4) (Поз. 4) | [8 empty] | 4
105% ФОТ (от 2172) (Поз. 15, 17-22, 42-49, 51-53) | [8 empty] | 2281
118% ФОТ (от 1199) (Поз. 6-14, 16, 23-30, 33, 35-41) | [8 empty] | 1415
120% ФОТ (от 59) (Поз. 31-32) | [8 empty] | 71
123% ФОТ (от 159) (Поз. 34, 54-57) | [8 empty] | 196
Сметная прибыль | [8 empty] | 3011
В том числе, справочно:
50% ФОТ (от 507) (Поз. 50) | [8 empty] | 254
55% ФОТ (от 2172) (Поз. 15, 17-22, 42-49, 51-53) | [8 empty] | 1195
60% ФОТ (от 4) (Поз. 4) | [8 empty] | 2
63% ФОТ (от 1199) (Поз. 6-14, 16, 23-30, 33, 35-41) | [8 empty] | 755
65% ФОТ (от 59) (Поз. 31-32) | [8 empty] | 38
68% ФОТ (от 58) (Поз. 2-3) | [8 empty] | 39
75% ФОТ (от 159) (Поз. 34, 54-57) | [8 empty] | 119
85% ФОТ (от 717) (Поз. 1) | [8 empty] | 609
Итоги по смете:
Строительные металлические конструкции | [8 empty] | 2265 |  |  |  |  | 46.34 |  | 1.96
Полы (ремонтно-строительные) | [8 empty] | 144 |  |  |  |  | 4.96 |  | 0.05
Погрузо-разгрузочные работы при автоперевозках | [8 empty] | 10
Перевозка грузов автотранспортом | [8 empty] | 78
Деревянные конструкции | [8 empty] | 19090 |  |  |  |  | 91.3 |  | 0.18
Отделочные работы | [8 empty] | 19033 |  |  |  |  | 154.58 |  | 0.46
Кровли | [8 empty] | 397 |  |  |  |  | 4.67 |  | 0.01
Полы | [8 empty] | 11596 |  |  |  |  | 11.76 |  | 0.19
Штукатурные работы (ремонтно-строительные) | [8 empty] | 1454 |  |  |  |  | 38.31 |  | 0.12
Итого | [8 empty] | 54067 |  |  |  |  | 351.92 |  | 2.97
В том числе:
Материалы | [8 empty] | 40449
Машины и механизмы | [8 empty] | 673
ФОТ | [8 empty] | 4875
Накладные расходы | [8 empty] | 5059
Сметная прибыль | [8 empty] | 3011
ВСЕГО по смете | [8 empty] | 54067 |  |  |  |  | 351.92 |  | 2.97
Примечание: материал от разборки, пригодный для дальнейшего использования, передается балансодержателю по акту.
| Составил ______________________ | [6 empty] | Проверил _____________________

## 24690
СОГЛАСОВАНО: |  |  |  | ФГУП "Комбинат "Электрохимприбор" | [7 empty] | УТВЕРЖДАЮ:
[6 empty] | (наименование стройки) | [5 empty] | Зам. генерального директора
_____________________________ | [11 empty] | Е.В.Гордеев
" _____ " ________________ 201_г. | [5 empty] | ЛОКАЛЬНЫЙ СМЕТНЫЙ РАСЧЕТ № 24690
[6 empty] | (локальная смета) | [5 empty] | "______ " __________2012 г.
|  | на | Реконструкция отопления. г.Лесной, ул.Кирова 1а, Гостиница "Лесная" Бильярдная (инв.№ 8712564)
(наименование работ и затрат, наименование объекта)
Основание: проект № 24463-12-ОВ
|  |  | Сметная стоимость строительных работ _______________________________________________________________________________________________ | [5 empty] | ___________________________3,272 |  | тыс. руб.
|  |  | Средства на оплату труда _______________________________________________________________________________________________ | [5 empty] | ___________________________0,329 |  | тыс. руб.
|  |  | Сметная трудоемкость _______________________________________________________________________________________________ | [5 empty] | _______________________________________________________________________________________________24,05 |  | чел.час
|  |  | Материалы ___________________________________________________________ | [5 empty] | 2.25 |  | тыс.руб.
Составлен(а) в базовых ценах 2001г. в редакции 2009г.
№ пп | Обоснование | Наименование | Ед. изм. | Кол. | Стоимость единицы, руб. |  |  |  | Общая стоимость, руб. |  |  |  | Т/з осн. раб.на ед. | Т/з осн. раб. Всего | Т/з мех. на ед. | Т/з мех. Всего
[5 empty] | Всего | В том числе |  |  | Всего | В том числе
[6 empty] | Осн.З/п | Эк.Маш | З/пМех |  | Осн.З/п | Эк.Маш | З/пМех
1 | 2 | 3 | 4 | 5 | 6 | 7 | 8 | 9 | 10 | 11 | 12 | 13 | 14 | 15 | 16 | 17
Раздел 1. Разборка.
1 | ТЕРр65-19-5 | Демонтаж конвекторов | 100 экм | 0.08 | 211.01 | 202.95 | 8.06 | 3.12 | 17 | 16 | 1 |  | 18.3 | 1.46 | 0.2 | 0.02
Раздел 2. Отопление.
2 | ТЕР18-03-001-02 | Установка радиаторов стальных | 100 кВт | 0.0327 | 2426.28 | 828.53 | 270.15 | 20.22 | 79 | 27 | 9 | 1 | 65.6 | 2.15 | 1.28 | 0.04
Уд | 1. 301-0559 | Радиаторы стальные панельные РСВ2-1, РСВ2-6 однорядные | кВт | 100 3,27 | 179.38 |  |  |  | 586.57
3 | Цена поставщика. | Радиатор "Термал 300" (Цена: 227,00:1,18:5,56*1,02=35,29) | секций | 30 | 35.29 |  |  |  | 1059
4 | Цена поставщика. | Заглушка ф=20 (Цена:12,23:1,18:5,56*1,02=1,90) | шт | 8 | 1.9 |  |  |  | 15
12 | ТЕР16-05-001-01 прим. | Установка клапанов на трубопроводах диаметром до 25 мм | 1 шт. | 4 | 84.1 | 18.79 | 4.23 |  | 336 | 75 | 17 |  | 1.47 | 5.88
5 | ТСЦ-301-1670 прим. | Клапан регулирующий прямой с ручкой, никилированная латунь, муфта-штуцер, Ру 10, Т 110 С, диаметром 15 мм | шт. | 4 | 56.72 |  |  |  | 227
6 | ТЕР16-02-001-01 | Прокладка трубопроводов отопления из стальных водогазопроводных неоцинкованных труб диаметром 15 мм | 100 м | 0.14 | 3897.38 | 446.74 | 69.04 | 2.73 | 546 | 63 | 10 |  | 32.97 | 4.62 | 0.15 | 0.02
7 | ТЕР16-02-001-02 | Прокладка трубопроводов отопления из стальных водогазопроводных неоцинкованных труб диаметром 20 мм | 100 м | 0.03 | 4340.3 | 446.74 | 69.04 | 2.73 | 130 | 13 | 2 |  | 32.97 | 0.99 | 0.15
8 | ТСЦ-301-1224 | Крепления для трубопроводов и радиаторов | кг | 3.4 | 17.02 |  |  |  | 58
9 | ТЕР16-07-005-01 | Гидравлическое испытание трубопроводов систем отопления, водопровода и горячего водоснабжения диаметром до 50 мм | 100 м | 0.17 | 104.4 | 82.16 | 15.29 |  | 18 | 14 | 3 |  | 5.01 | 0.85
10 | ТЕР13-03-002-04 | Огрунтовка металлических поверхностей за один раз грунтовкой ГФ-021 | 100 м2 | 0.019 | 417.46 | 79.65 | 10.15 | 0.16 | 8 | 2 |  |  | 5.31 | 0.1 | 0.01
11 | ТЕР15-04-030-04 | Масляная окраска металлических труб диаметром менее 50 мм и т.п., количество окрасок 2 | 100 м2 | 0.019 | 1384.09 | 886.83 | 3.68 | 0.16 | 26 | 17 |  |  | 71.06 | 1.35 | 0.01
Итого прямые затраты по смете в ценах 2001г. | [8 empty] | 2519 | 227 | 42 | 1 |  | 17.4 |  | 0.08
Итого прямые затраты по смете с учетом коэффициентов к итогам | [8 empty] | 2643 | 328 | 65 | 1 |  | 24.05 |  | 0.12
В том числе, справочно:
Районный к-т 4,3% (Поз. 1-4, 12, 5-7, 9, 11) | [8 empty] | 10 | 10
При ремонте и реконструкции зданий и сооружений работы, аналогичные технологическим процессам в новом строительстве ОЗП=1,15; ЭМ=1,25; ЗПМ=1,25; ТЗ=1,15; ТЗМ=1,25 (Поз. 2-4, 12, 5-7, 9, 11) | [8 empty] | 43 | 33 | 10 |  |  | 2.376 |  | 0.015
Испытание систем отопления. (п. 1.18.16 Тех.часть) ОЗП=1,03; ЭМ=1,03; ЗПМ=1,03; ТЗ=1,03; ТЗМ=1,03 (Поз. 2-4, 12, 5-7, 9) | [8 empty] | 9 | 7 | 2 |  |  | 0.4998 |  | 0.0024
Условия производства работ ОЗП=1,2; ЭМ=1,2; ЗПМ=1,2; ТЗ=1,2; ТЗМ=1,2 (Поз. 2-4, 12, 5-7, 9, 11) | [8 empty] | 62 | 52 | 11 |  |  | 3.742 |  | 0.016
Накладные расходы | [8 empty] | 406
Сметная прибыль | [8 empty] | 223
Итоги по смете:
Итого | [8 empty] | 3272 |  |  |  |  | 24.05 |  | 0.12
В том числе:
Материалы | [8 empty] | 2250
Машины и механизмы | [8 empty] | 64
ФОТ | [8 empty] | 329
Накладные расходы | [8 empty] | 406
Сметная прибыль | [8 empty] | 223
ВСЕГО по смете | [8 empty] | 3272 |  |  |  |  | 24.05 |  | 0.12
Примечание: материал от разборки, пригодный для дальнейшего использования, передается балансодержателю по акту.
| Составил ______________________ | [6 empty] | Проверил _____________________

## 24733
СОГЛАСОВАНО: |  |  |  | ФГУП "Комбинат "Электрохимприбор" | [7 empty] | УТВЕРЖДАЮ:
[6 empty] | (наименование стройки) | [5 empty] | Зам. генерального директора
Е.В.Гордеев
_________________ | [11 empty] | _________________
" _____ " ________________ 201_ г. | [11 empty] | "______ " __________201_ г.
ЛОКАЛЬНЫЙ СМЕТНЫЙ РАСЧЕТ № 24733
(локальная смета)
|  | на | Реконструкцию силовых и осветительных сетей. г.Лесной, ул.Кирова, 1а. Гостиница "Лесная"
Бильярдная. Инв. № 8712564.
(наименование работ и затрат, наименование объекта)
Основание: проект №24495-12-ЭМ
|  |  | Сметная стоимость _______________________________________________________________________________________________ | [5 empty] | ___________________________27,417 |  | тыс. руб.
|  |  | строительных работ _______________________________________________________________________________________________ | [5 empty] | _______________________________________________________________________________________________1,405 |  | тыс. руб.
|  |  | монтажных работ _______________________________________________________________________________________________ | [5 empty] | _______________________________________________________________________________________________26,012 |  | тыс. руб.
|  |  | Средства на оплату труда _______________________________________________________________________________________________ | [5 empty] | ___________________________5,534 |  | тыс. руб.
|  |  | Сметная трудоемкость _______________________________________________________________________________________________ | [5 empty] | _______________________________________________________________________________________________340,83 |  | чел.час
Составлен(а) в базовых ценах 2001г. в редакции 2009г.
№ пп | Обоснование | Наименование | Ед. изм. | Кол. | Стоимость единицы, руб. |  |  |  | Общая стоимость, руб. |  |  |  | Т/з осн. раб.на ед. | Т/з осн. раб. Всего | Т/з мех. на ед. | Т/з мех. Всего
[5 empty] | Всего | В том числе |  |  | Всего | В том числе
[6 empty] | Осн.З/п | Эк.Маш | З/пМех |  | Осн.З/п | Эк.Маш | З/пМех
1 | 2 | 3 | 4 | 5 | 6 | 7 | 8 | 9 | 10 | 11 | 12 | 13 | 14 | 15 | 16 | 17
Раздел 1. Демонтажные работы
1 | ТЕРр67-4-3 | Демонтаж светильников с лампами накаливания | 100 шт. | 0.05 | 70.67 | 69.46 | 1.21 | 0.47 | 4 | 4 |  |  | 6.32 | 0.32 | 0.03
2 | ТЕРр67-4-1 | Демонтаж выключателей, розеток | 100 шт. | 0.03 | 64.18 | 64.18 |  |  | 2 | 2 |  |  | 5.84 | 0.18
3 | ТЕРм08-03-545-01 | Демонтаж: ответвительная коробка скрытой проводки КОЭФ. К ПОЗИЦИИ: демонтаж ОЗП=0,3; ЭМ=0,3 к расх.; ЗПМ=0,3; МАТ=0 к расх.; ТЗ=0,3; ТЗМ=0,3 | 1 шт. | 1 | 13.87 | 13.16 | 0.71 |  | 14 | 13 | 1 |  | 0.99 | 0.99
4 | ТЕРр67-3-1 | Демонтаж кабеля | 100 м | 0.15 | 106.34 | 105.94 | 0.4 | 0.16 | 16 | 16 |  |  | 9.64 | 1.45 | 0.01
Раздел 2. Монтажные работы
5 | ТЕРм08-03-526-01 | Автомат одно-, двух-, трехполюсный, устанавливаемый в шкафу, на ток до 25 А | 1 шт. | 1 | 174.77 | 20.9 | 1.28 |  | 175 | 21 | 1 |  | 1.56 | 1.56
6 | ТСЦ-509-0323 | Выключатели автоматические ВА47-29 16А | шт. | 1 | 33.29 |  |  |  | 33
7 | ТЕРм08-03-591-09 | Розетка штепсельная утопленного типа при скрытой проводке | 100 шт. | 0.03 | 696.25 | 532.26 | 11.69 | 0.73 | 21 | 16 |  |  | 38.1 | 1.14 | 0.04
8 | Цена поставщика | Розетка одноместная с з/к скрытой установки (в сборе) "UNICA" цвет: белый (Ц:95руб:1,18:5,56) | шт. | 3 | 14.48 |  |  |  | 43
9 | Цена поставщика | Рамка горизонтальная, 3 места "UNICA" цвет: белый (Ц:540руб:1,18:5,56) | шт. | 1 | 82.31 |  |  |  | 82
10 | ТЕРм08-03-591-05 | Выключатель двухклавишный утопленного типа при скрытой проводке | 100 шт. | 0.01 | 511.12 | 458.22 | 11.69 | 0.73 | 5 | 5 |  |  | 32.8 | 0.33 | 0.04
11 | Цена поставщика | Выключатель двухклавишный (в сборе) "UNICA" цвет: белый с подсветкой (Ц:576руб:1,18:5,56) | шт. | 1 | 87.79 |  |  |  | 88
12 | Цена поставщика | Рамка горизонтальная, 2 места "UNICA" цвет: белый (Ц:114руб:1,18:5,56) | шт. | 1 | 17.38 |  |  |  | 17
13 | ТЕРм08-03-591-02 | Выключатель одноклавишный утопленного типа при скрытой проводке | 100 шт. | 0.01 | 502.57 | 449.83 | 11.69 | 0.73 | 5 | 4 |  |  | 32.2 | 0.32 | 0.04
14 | Цена поставщика | Выключатель одноклавишный (в сборе) "UNICA" цвет: белый с подсветкой (Ц:265руб:1,18:5,56) | шт. | 1 | 40.39 |  |  |  | 40
15 | Цена поставщика | Коробка КМ41024 распаячная d80х40мм для полых стен (металлические лапки, с крышкой ) UKG01-080-040-000-M (Ц:15,44руб:1,18:5,56) | шт. | 3 | 2.35 |  |  |  | 7
16 | Цена поставщика | Коробка КМ40022 установочная d65х46мм для полых стен (с саморезами, пластиковые лапки) UKG10-065-040-000-P (Ц:8,11руб:1,18:5,56) | шт. | 6 | 1.24 |  |  |  | 7
17 | Цена поставщика | Коробка КМ41237 распаячная для о/п d75х40мм IP44 (RAL7035, 4 гермоввода) UKO11-075-040-000-K41-44 (Ц:21руб:1,18:5.56) | шт. | 13 | 3.2 |  |  |  | 42
18 | ТЕРм08-03-593-19 | Светильник в подвесных потолках | 100 шт. | 0.12 | 9513.69 | 1648.46 | 1195.77 | 506.43 | 1142 | 198 | 143 | 61 | 118 | 14.16 | 32.36 | 3.88
19 | Цена поставщика | Светильник встраиваемый Eglo EINBAUSPOT 87374 (Ц:501руб:1,18:5,56) | шт. | 12 | 76.36 |  |  |  | 916
20 | ТЕРм08-03-593-11 | Светильник для подсветки картин с количеством ламп до 5 | 1 шт. | 3 | 121.27 | 16.9 | 36.84 | 15.65 | 364 | 51 | 111 | 47 | 1.21 | 3.63 | 1 | 3
21 | Цена поставщика | Светильник (подсветка картин) LUSSOLE Luino LSQ-411-03 (Ц:4785руб:1,18:5,56) | шт. | 3 | 729.33 |  |  |  | 2188
22 | ТСЦ-509-0742 прим. | Лампы галогенные | 10 шт. | 2.1 | 172.23 |  |  |  | 362
23 | ТЕРм08-03-593-11 | Светильник для освещения бильярдного стола с количеством ламп до 5 | 1 шт. | 1 | 121.27 | 16.9 | 36.84 | 15.65 | 121 | 17 | 37 | 16 | 1.21 | 1.21 | 1 | 1
24 | Цена поставщика | Светильник Evergreen 3-х ламповый (Ц:5800руб:1,18:5,56) | шт. | 1 | 884.04 |  |  |  | 884
25 | ФЕРм08-02-390-01 | Короба пластмассовые: шириной до 40 мм КОЭФ. К ПОЗИЦИИ: Приведение расценок ФЕР к территориальному уровню (Письмо УРЦЦС Ц-297 от 12.04.2011) ОЗП=1,41; ЭМ=1,242; ЗПМ=1,41; МАТ=1,052 | 100 м | 0.08 | 311.4 | 218.44 | 38.75 | 0.17 | 25 | 17 | 3 |  | 16.29 | 1.3 | 0.01
26 | Цена поставщика | Кабель-канал 60х40 "ЭЛЕКОР" CKK10-060-040-1-K01-018 (Ц:88,26руб:1,18:5,56) | м | 4 | 13.45 |  |  |  | 54
27 | Цена поставщика | Соединитель на стык КМС 60х40 "ЭЛЕКОР" CKK10D-S-060-040-K01 (Ц:37,93руб:1,18:5,56) | шт | 1 | 5.78 |  |  |  | 6
28 | Цена поставщика | Кабель-канал 15х10 "ЭЛЕКОР" CKK10-015-010-1-K01 Ц:12,32руб:1,18:5,56) | м | 4 | 1.88 |  |  |  | 8
29 | Цена поставщика | Соединитель на стык КМС 15х10 "ЭЛЕКОР" CKK10D-S-015-010-K01 (Ц:4,54руб:1,18:5,56) | м | 1 | 0.69 |  |  |  | 1
30 | ТЕРм08-02-402-01 | Кабель двух-четырехжильный по установленным конструкциям и лоткам с установкой ответвительных коробок в помещениях с нормальной средой сечением жилы до 10 мм2 1.8.3.ОП При производстве работ на высоте свыше расстояний, указанных в вводных указаниях к разделам сборника: при высоте свыше 2 до 8 м ОЗП=1,05; ТЗ=1,05 | 100 м | 0.15 | 1141.75 | 212.87 | 704.04 | 87.33 | 171 | 32 | 106 | 13 | 16.07 | 2.41 | 5.28 | 0.79
31 | ТЕРм08-02-409-04 | Труба винипластовая по установленным конструкциям, по потолкам, диаметр до 50 мм 1.8.3.ОП При производстве работ на высоте свыше расстояний, указанных в вводных указаниях к разделам сборника: при высоте свыше 2 до 8 м ОЗП=1,05; ТЗ=1,05 | 100 м | 1.35 | 2427.1 | 379.82 | 530.78 | 185.61 | 3277 | 513 | 717 | 251 | 28.67 | 38.7 | 11.83 | 15.97
32 | ТСЦ-301-1380 | Трубки защитные гофрированные | м | 135 | 10.01 |  |  |  | 1351
33 | ТЕРм08-02-412-01 | Затягивание провода в проложенные трубы и металлические рукава первого одножильного или многожильного в общей оплетке, суммарное сечение до 2,5 мм2 1.8.3.ОП При производстве работ на высоте свыше расстояний, указанных в вводных указаниях к разделам сборника: при высоте свыше 2 до 8 м ОЗП=1,05; ТЗ=1,05 | 100 м | 1.35 | 661.77 | 78.05 | 2.92 | 0.18 | 893 | 105 | 4 |  | 5.89 | 7.95 | 0.01 | 0.01
34 | ТСЦ-501-8190 | Кабель силовой с медными жилами с поливинилхлоридной изоляцией в поливинилхлоридной оболочке без защитного покрова ВВГ, напряжением 0,66 Кв, число жил 3 и сечением 1,5 мм2 | 1000 м | 0.0867 | 6962.8 |  |  |  | 604
35 | ТСЦ-501-8191 | Кабель силовой с медными жилами с поливинилхлоридной изоляцией в поливинилхлоридной оболочке без защитного покрова ВВГ, напряжением 0,66 Кв, число жил 3 и сечением 2,5 мм2 | 1000 м | 0.0357 | 10382 |  |  |  | 371
36 | Цена поставщика | Кабель антенный SAT-703 (Цена:30000руб:1,18:5.56) | 1000 м | 0.0306 | 4572.61 |  |  |  | 140
37 | ТЕРм08-03-591-09 | Розетка штепсельная утопленного типа при скрытой проводке | 100 шт. | 0.01 | 696.25 | 532.26 | 11.69 | 0.73 | 7 | 5 |  |  | 38.1 | 0.38 | 0.04
38 | Цена поставщика | Розетка TV (в сборе) "UNICA" цвет: белый (Ц:685руб:1,18:5,56) | шт. | 1 | 104.41 |  |  |  | 104
39 | ТЕР46-03-009-07 | Пробивка в кирпичных стенах отверстий круглых диаметром до 50 мм при толщине стен до 38 см | 100 шт. | 0.02 | 3944.42 | 967.91 | 2976.51 | 329.74 | 79 | 19 | 60 | 7 | 74.8 | 1.5 | 21.11 | 0.42
40 | ТЕР46-03-009-01 | Пробивка в кирпичных стенах гнезд размером до 130х130 мм | 100 шт. | 0.06 | 2386.22 | 468.56 | 1917.66 | 177.6 | 143 | 28 | 115 | 11 | 36.21 | 2.17 | 11.37 | 0.68
41 | ТЕР46-03-011-02 | Пробивка в кирпичных стенах борозд площадью сечения до 50 см2 | 100 м борозд | 0.15 | 1311.62 | 313.15 | 998.47 | 92.47 | 197 | 47 | 150 | 14 | 24.2 | 3.63 | 5.92 | 0.89
42 | ТЕР46-03-017-05 | Заделка отверстий, гнезд и борозд в стенах и перегородках бетонных площадью до 0,1 м2 | 1 м3 заделки | 0.2 | 2078.32 | 857.51 | 44.07 |  | 416 | 172 | 9 |  | 75.22 | 15.04
43 | ТЕРм11-04-026-03 | Разъемы штепсельные с разделкой и включением кабеля, диаметр оболочки до 6 мм | 1 шт. | 2 | 18.1 | 16.09 |  |  | 36 | 32 |  |  | 1.03 | 2.06
44 | ТЕРм11-04-028-01 | Включение в аппаратуру разъемов штепсельных, количество контактов в разъеме до 14 шт. | 1 разъем | 2 | 2.98 | 2.92 |  |  | 6 | 6 |  |  | 0.22 | 0.44
45 | Цена поставщика | Антенный разъем FAS-7 (Цена:125руб:1,18:5,56) | шт | 2 | 19.05 |  |  |  | 38
46 | Цена поставщика | Штекер под разъем (Цена:50руб:1,18:5,56) | шт | 2 | 7.62 |  |  |  | 15
47 | ТЕРм10-05-001-14 | Подключение домовой распределительной сети к магистральной линии с комплексом измерений для одного канала | 1 подключение | 1 | 212.81 | 208.64 |  |  | 213 | 209 |  |  | 14.3 | 14.3
48 | ТЕРм10-05-001-15 | Подключение домовой распределительной сети к магистральной линии с комплексом измерений для каждого последующего канала | 1 подключение | 13 | 197.93 | 194.05 |  |  | 2573 | 2523 |  |  | 13.3 | 172.9
Итого прямые затраты по смете в ценах 2001г. | [8 empty] | 17306 | 4055 | 1457 | 420 |  | 288.07 |  | 26.64
Итого прямые затраты по смете с учетом коэффициентов к итогам | [8 empty] | 18606 | 5015 | 1703 | 519 |  | 340.83 |  | 31.57
В том числе, справочно:
Районный к-т 4,3% (Поз. 39-42, 1-2, 4, 3, 5, 7, 10, 13, 18, 20, 23, 25, 30-31, 33, 37, 43-44, 47-48) | [8 empty] | 192 | 174 | 18 | 18
Заготовительно-складские расходы на материалы - согласно п.4.64 из МДС 81-35.2004 МАТ=1,02 (Поз. 8-9, 11-12, 14-17, 19, 21, 24, 26-29, 36, 38, 45-46) | [8 empty] | 94
Условия производства работ ОЗП=1,2; ЭМ=1,2; ЗПМ=1,2; ТЗ=1,2; ТЗМ=1,2 (Поз. 3, 5, 7, 10, 13, 18, 20, 23, 25, 30-31, 33, 37, 43-44, 47-48) | [8 empty] | 1014 | 786 | 228 | 81 |  | 52.756 |  | 4.93
Накладные расходы | [8 empty] | 5198
В том числе, справочно:
85% ФОТ (от 23) (Поз. 1-2, 4) | [8 empty] | 20
92% ФОТ (от 3467) (Поз. 43-44, 47-48) | [8 empty] | 3190
95% ФОТ (от 1734) (Поз. 3, 5, 7, 10, 13, 18, 20, 23, 25, 30-31, 33, 37) | [8 empty] | 1647
110% ФОТ (от 310) (Поз. 39-42) | [8 empty] | 341
Сметная прибыль | [8 empty] | 3613
В том числе, справочно:
65% ФОТ (от 5224) (Поз. 1-2, 4, 3, 5, 7, 10, 13, 18, 20, 23, 25, 30-31, 33, 37, 43-44, 47-48) | [8 empty] | 3396
70% ФОТ (от 310) (Поз. 39-42) | [8 empty] | 217
Итоги по смете:
Итого Строительные работы | [8 empty] | 1405 |  |  |  |  | 22.34 |  | 1.99
Итого Монтажные работы | [8 empty] | 26012 |  |  |  |  | 318.49 |  | 29.58
Итого | [8 empty] | 27417 |  |  |  |  | 340.83 |  | 31.57
В том числе:
Материалы | [8 empty] | 11888
Машины и механизмы | [8 empty] | 1703
ФОТ | [8 empty] | 5534
Накладные расходы | [8 empty] | 5198
Сметная прибыль | [8 empty] | 3613
ВСЕГО по смете | [8 empty] | 27417 |  |  |  |  | 340.83 |  | 31.57
ПРИМЕЧАНИЕ: материал от разборки, пригодный для дальнейшего использования, передается балансодержателю по акту
| Составил ______________________ | [6 empty] | Проверил _____________________

## 24734
СОГЛАСОВАНО: |  |  |  | ФГУП "Комбинат "Электрохимприбор" | [7 empty] | УТВЕРЖДАЮ:
[6 empty] | (наименование стройки) | [5 empty] | Зам. генерального директора
Е.В.Гордеев
_________________ | [11 empty] | _________________
" _____ " ________________ 201_ г. | [11 empty] | "______ " __________201_ г.
ЛОКАЛЬНЫЙ СМЕТНЫЙ РАСЧЕТ № 24734
(локальная смета)
|  | на | Реконструкцию пожарной сигнализации. г.Лесной, ул.Кирова, 1а. Гостиница "Лесная"
Бильярдная. Инв. № 8712564.
(наименование работ и затрат, наименование объекта)
Основание: проект № 24502-12-ПС
|  |  | Сметная стоимость монтажных работ _______________________________________________________________________________________________ | [5 empty] | ___________________________1,476 |  | тыс. руб.
|  |  | Средства на оплату труда _______________________________________________________________________________________________ | [5 empty] | ___________________________0,175 |  | тыс. руб.
|  |  | Сметная трудоемкость _______________________________________________________________________________________________ | [5 empty] | _______________________________________________________________________________________________12,26 |  | чел.час
Составлен(а) в базовых ценах 2001г. в редакции 2009г.
№ пп | Обоснование | Наименование | Ед. изм. | Кол. | Стоимость единицы, руб. |  |  |  | Общая стоимость, руб. |  |  |  | Т/з осн. раб.на ед. | Т/з осн. раб. Всего | Т/з мех. на ед. | Т/з мех. Всего
[5 empty] | Всего | В том числе |  |  | Всего | В том числе
[6 empty] | Осн.З/п | Эк.Маш | З/пМех |  | Осн.З/п | Эк.Маш | З/пМех
1 | 2 | 3 | 4 | 5 | 6 | 7 | 8 | 9 | 10 | 11 | 12 | 13 | 14 | 15 | 16 | 17
Раздел 1. Демонтажные работы
1 | ТЕРм10-08-002-01 | Демонтаж: извещатель ПС автоматический тепловой электро-контактный, магнитоконтактный в нормальном исполнении КОЭФ. К ПОЗИЦИИ: демонтаж ОЗП=0,3; ЭМ=0,3 к расх.; ЗПМ=0,3; МАТ=0 к расх.; ТЗ=0,3; ТЗМ=0,3 | 1 шт. | 2 | 3.47 | 3.42 | 0.05 |  | 7 | 7 |  |  | 0.25 | 0.5
2 | ТЕРм08-02-402-01 | Демонтаж:кабель КОЭФ. К ПОЗИЦИИ: демонтаж ОЗП=0,3; ЭМ=0,3 к расх.; ЗПМ=0,3; МАТ=0 к расх.; ТЗ=0,3; ТЗМ=0,3 | 100 м | 0.1 | 272.03 | 60.82 | 211.21 | 26.2 | 27 | 6 | 21 | 3 | 4.59 | 0.46 | 1.58 | 0.16
Раздел 2. Монтажные работы
3 | Цена поставщика | ИП 212 - 45 Серия "Марко" для подвесного потолка (Ц:255,31руб :1,18:5,56) | шт | 3 | 38.91 |  |  |  | 117
4 | ТЕРм10-08-002-02 | Извещатель ПС автоматический дымовой, фотоэлектрический, радиоизотопный, световой в нормальном исполнении | 1 шт. | 2 | 28.38 | 22.76 | 0.46 |  | 57 | 46 | 1 |  | 1.68 | 3.36
5 | ТЕРм08-02-413-01 | Провод (кабель), количество проводов в резинобитумной трубке до 2, сечение провода до 6 мм2 | 100 м трубок | 0.3 | 1497.34 | 267.65 | 64.3 | 4 | 449 | 80 | 19 | 1 | 20.2 | 6.06 | 0.22 | 0.07
6 | Цена поставщика | Кабель КПСЭнг-FRLS 1x2x0,5 (Ц:43490руб :1,18:5,56) | 1000м | 0.0306 | 6628.76 |  |  |  | 203
7 | ТСЦ-301-1380 | Трубки защитные гофрированные | м | 30 | 10.01 |  |  |  | 300
8 | Цена поставщика | Коробка распределительная DKC SDMN для кабель-канала высота 10-22, 00677 (Ц:81руб:1,18:5,56) | шт. | 1 | 12.35 |  |  |  | 12
Итого прямые затраты по смете в ценах 2001г. | [8 empty] | 1172 | 139 | 41 | 4 |  | 10.38 |  | 0.23
Итого прямые затраты по смете с учетом коэффициентов к итогам | [8 empty] | 1208 | 171 | 45 | 4 |  | 12.26 |  | 0.24
В том числе, справочно:
Районный к-т 4,3% (Поз. 4-5) | [8 empty] | 5 | 5
Условия производства работ ОЗП=1,2; ЭМ=1,2; ЗПМ=1,2; ТЗ=1,2; ТЗМ=1,2 (Поз. 4-5) | [8 empty] | 31 | 26 | 4 |  |  | 1.884 |  | 0.014
Накладные расходы | [8 empty] | 157
В том числе, справочно:
80% ФОТ (от 65) (Поз. 1, 4) | [8 empty] | 52
95% ФОТ (от 110) (Поз. 2, 5) | [8 empty] | 105
Сметная прибыль | [8 empty] | 111
В том числе, справочно:
60% ФОТ (от 65) (Поз. 1, 4) | [8 empty] | 39
65% ФОТ (от 110) (Поз. 2, 5) | [8 empty] | 72
Итоги по смете:
Итого | [8 empty] | 1476 |  |  |  |  | 12.26 |  | 0.24
В том числе:
Материалы | [8 empty] | 992
Машины и механизмы | [8 empty] | 45
ФОТ | [8 empty] | 175
Накладные расходы | [8 empty] | 157
Сметная прибыль | [8 empty] | 111
ВСЕГО по смете | [8 empty] | 1476 |  |  |  |  | 12.26 |  | 0.24
ПРИМЕЧАНИЕ: материал от разборки, пригодный для дальнейшего использования, передается балансодержателю по акту
| Составил ______________________ | [6 empty] | Проверил _____________________

## 24727
СОГЛАСОВАНО: |  |  |  | ФГУП "Комбинат "Электрохимприбор" | [7 empty] | УТВЕРЖДАЮ:
[6 empty] | (наименование стройки) | [5 empty] | Зам. генерального директора
Е.В.Гордеев
_________________ | [11 empty] | _________________
" _____ " ________________ 201_ г. | [11 empty] | "______ " __________201_ г.
ЛОКАЛЬНЫЙ СМЕТНЫЙ РАСЧЕТ № 24727
(локальная смета)
|  | на | Реконструкцию водопровода и канализации. г.Лесной, ул.Кирова, 1а. Гостиница "Лесная"
Гостиничный номер 4 этажа. Инв. № 8712564.
(наименование работ и затрат, наименование объекта)
Основание: Проект № 24489-12-ВК
|  |  | Сметная стоимость строительных работ _______________________________________________________________________________________________ | [5 empty] | ___________________________18,381 |  | тыс. руб.
|  |  | Средства на оплату труда _______________________________________________________________________________________________ | [5 empty] | ___________________________1,858 |  | тыс. руб.
|  |  | Сметная трудоемкость _______________________________________________________________________________________________ | [5 empty] | _______________________________________________________________________________________________132,47 |  | чел.час
Составлен(а) в базовых ценах 2001г. в редакции 2009г.
№ пп | Обоснование | Наименование | Ед. изм. | Кол. | Стоимость единицы, руб. |  |  |  | Общая стоимость, руб. |  |  |  | Т/з осн. раб.на ед. | Т/з осн. раб. Всего | Т/з мех. на ед. | Т/з мех. Всего
[5 empty] | Всего | В том числе |  |  | Всего | В том числе
[6 empty] | Осн.З/п | Эк.Маш | З/пМех |  | Осн.З/п | Эк.Маш | З/пМех
1 | 2 | 3 | 4 | 5 | 6 | 7 | 8 | 9 | 10 | 11 | 12 | 13 | 14 | 15 | 16 | 17
Раздел 1. Разборка.
1 | ТЕРр65-1-1 | Разборка трубопроводов из водога-зопроводных труб диаметром до 32 мм | 100 м | 0.05 | 483.12 | 405.87 | 8.12 | 1.56 | 24 | 20 |  |  | 34.66 | 1.73 | 0.1 | 0.01
2 | ТЕРр65-2-2 | Разборка трубопроводов из чугунных канализационных труб диаметром 100 мм | 100 м | 0.02 | 1028.82 | 1015.92 | 12.9 | 5 | 21 | 21 |  |  | 85.3 | 1.71 | 0.32 | 0.01
3 | ТЕРр65-2-1 | Разборка трубопроводов из чугунных канализационных труб диаметром 50 мм | 100 м | 0.05 | 825.86 | 819.41 | 6.45 | 2.5 | 41 | 41 |  |  | 68.8 | 3.44 | 0.16 | 0.01
4 | ТЕРр65-4-2 | Разборка унитазов и писсуаров | 100 шт. | 0.01 | 778.41 | 766.72 | 11.69 | 4.53 | 8 | 8 |  |  | 63.84 | 0.64 | 0.29
5 | ТЕРр65-3-7 | Снятие смесителя без душевой сетки | 101 шт. | 0.02 | 443.71 | 440.89 | 2.82 | 1.09 | 9 | 9 |  |  | 36.71 | 0.73 | 0.07
6 | ТЕРр65-3-6 | Снятие смесителя с душевой сеткой | 102 шт. | 0.01 | 696.26 | 691.42 | 4.84 | 1.87 | 7 | 7 |  |  | 57.57 | 0.58 | 0.12
7 | ТЕРр65-4-1 | Разборка умывальников и раковин | 103 шт. | 0.01 | 626.59 | 616.11 | 10.48 | 4.06 | 6 | 6 |  |  | 51.3 | 0.51 | 0.26
8 | ТЕРр65-4-3 | Разборка моек | 104 шт. | 0.01 | 1264.07 | 1232.23 | 31.84 | 12.34 | 13 | 13 |  |  | 102.6 | 1.03 | 0.79 | 0.01
9 | ТЕР17-01-001-18 прим. | Разборка поддонов душевых КОЭФ. К ПОЗИЦИИ: Разборка ОЗП=0,4; ЭМ=0,4 к расх.; ЗПМ=0,4; МАТ=0 к расх.; ТЗ=0,4; ТЗМ=0,4 | 10 компл. | 0.1 | 89.8 | 59.02 | 30.78 | 1.44 | 9 | 6 | 3 |  | 4.36 | 0.44 | 0.09 | 0.01
Раздел 2. Водопровод.
10 | ТЕР16-02-002-03 | Прокладка трубопроводов водоснабжения из стальных водогазопроводных оцинкованных труб диаметром 25 мм | 100 м трубопровода | 0.02 | 6208.42 | 502.3 | 79.16 | 2.73 | 124 | 10 | 2 |  | 37.07 | 0.74 | 0.15
11 | ТЕР16-02-002-01 | Прокладка трубопроводов водоснабжения из стальных водогазопроводных оцинкованных труб диаметром 15 мм | 100 м | 0.015 | 5020.27 | 502.3 | 79.16 | 2.73 | 75 | 8 | 1 |  | 37.07 | 0.56 | 0.15
12 | ТЕР16-03-002-01 | Прокладка трубопроводов водоснабжения из многослойных металл-полимерных труб диаметром 15 мм | 100 м | 0.2 | 6136.29 | 1541.12 | 66.7 | 1.27 | 1227 | 308 | 13 |  | 112 | 22.4 | 0.07 | 0.01
13 | ТСЦ-302-1381 прим. | Фасонные и соединительные части к многослойным металлополимерным трубам | шт. | 24 | 50.98 |  |  |  | 1224
14 | ТСЦ-302-1461 | Фиксатор пластмассовый ординарный для металлополимерных труб размером 1/2" | шт. | 40 | 3.17 |  |  |  | 127
15 | ТСЦ-302-1485 прим. | Кран шаровой PPRC Ду 15 | шт. | 8 | 129.12 |  |  |  | 1033
16 | ТСЦ-302-1136 | Вентили проходные муфтовые 15KЧ18Р для воды, давлением 1,6 МПа (16 кгс/см2), диаметром 25 мм | шт. | 1 | 43.84 |  |  |  | 44
17 | ТЕР18-06-007-01 | Установка фильтров диаметром до 25 мм | 10 фильтров | 0.2 | 5347.8 | 108.39 | 64.42 | 0.18 | 1070 | 22 | 13 |  | 8.18 | 1.64 | 0.01
18 | ТЕРр65-6-10 прим. | Установка гибких подводок | 100 шт. | 0.06 | 4008.14 | 669.67 | 7.47 | 0.78 | 240 | 40 |  |  | 52.4 | 3.14 | 0.05
19 | ТЕР20-02-003-09 прим. | Установка лючков ПВХ размером 300х600 мм | 1 решетка | 1 | 112.5 | 14.78 | 2.94 |  | 113 | 15 | 3 |  | 1.17 | 1.17
20 | ТЕР16-07-003-03 | Врезка в действующие внутренние сети трубопроводов отопления и водоснабжения диаметром 25 мм | 1 врезка | 1 | 127.66 | 62.31 | 5.56 |  | 128 | 62 | 6 |  | 4.46 | 4.46
21 | ТЕР16-07-003-01 | Врезка в действующие внутренние сети трубопроводов отопления и водоснабжения диаметром 15 мм | 1 врезка | 3 | 104.6 | 62.31 | 5.56 |  | 314 | 187 | 17 |  | 4.46 | 13.38
22 | ТЕР16-07-005-01 | Гидравлическое испытание трубопроводов систем отопления, водопровода и горячего водоснабжения диаметром до 50 мм | 100 м | 0.235 | 104.4 | 82.16 | 15.29 |  | 25 | 19 | 4 |  | 5.01 | 1.18
23 | ТЕР15-04-030-04 | Масляная окраска металлических поверхностей труб диаметром менее 50 мм и т.п., количество окрасок 2 | 100 м2 | 0.02 | 1384.09 | 886.83 | 3.68 | 0.16 | 28 | 18 |  |  | 71.06 | 1.42 | 0.01
Раздел 3. Канализация.
24 | ТЕР16-04-001-02 | Прокладка трубопроводов канализации из полиэтиленовых труб высокой плотности диаметром 100 мм | 100 м | 0.045 | 8610.79 | 860.55 | 36.81 | 1.09 | 387 | 39 | 2 |  | 61.6 | 2.77 | 0.06
25 | ТЕР16-04-001-01 | Прокладка трубопроводов канализации из полиэтиленовых труб высокой плотности диаметром 50 мм | 100 м | 0.03 | 5197.98 | 897.43 | 15.84 | 0.36 | 156 | 27 |  |  | 64.24 | 1.93 | 0.02
26 | ТСЦ-301-1224 | Крепления для трубопроводов: кронштейны, планки, хомуты | кг | 1.3 | 17.02 |  |  |  | 22
27 | ТЕР16-07-004-02 | Врезка в действующие внутренние сети трубопроводов канализации диаметром 100 мм | 1 врезка | 1 | 199.38 | 107.37 | 1.09 |  | 199 | 107 | 1 |  | 8.94 | 8.94
Раздел 4. Установка приборов
для гостиничного номера
28 | ТЕР17-01-001-14 | Установка умывальников одиночных с подводкой холодной и горячей воды | 10 компл. | 0.1 | 407.19 | 293.36 | 29.83 | 2.03 | 41 | 29 | 3 |  | 21.65 | 2.17 | 0.13 | 0.01
29 | Цена поставщика. | Умывальник с пьедесталом. (Цена: 3480,00:1,18:5,56х1,02) | компл. | 1 | 541.03 |  |  |  | 541
30 | Цена поставщика. | Смеситель для умывальника настольный. (Цена: 5500,00:1,18:5,56х1,02) | шт | 1 | 855.08 |  |  |  | 855
31 | Цена поставщика | Сифон для раковины (Цена:90,30:1,18:5,56х1,02) | шт. | 1 | 14.04 |  |  |  | 14
32 | ТЕР17-01-003-01 | Установка унитазов с бачком непосредственно присоединенным | 10 компл. | 0.1 | 648.15 | 330.18 | 56.04 | 5 | 65 | 33 | 6 | 1 | 24.64 | 2.46 | 0.32 | 0.03
33 | Цена поставщика | Унитаз-компакт про-во Испания (Ц:4711руб:1,18:5,56х1,02) | компл. | 1 | 732.41 |  |  |  | 732
34 | ТЕР17-01-002-02 | Установка полотенцесушителей из латунных хромированных труб | 10 шт. | 0.1 | 7614.93 | 336.04 | 12.06 |  | 761 | 34 | 1 |  | 24.8 | 2.48
35 | ТЕР17-01-001-20 | Установка кабин душевых со стальными поддонами | 10 компл. | 0.1 | 1021.68 | 828.72 | 102.26 | 10.41 | 102 | 83 | 10 | 1 | 61.16 | 6.12 | 0.61 | 0.06
36 | Цена поставщика. | Душевая кабина SEREHA SE-42100M (Ц:11430руб:1,18:5,56х1,02) | компл. | 1 | 1777.01 |  |  |  | 1777
для комнаты уборочного инвентаря
37 | ТЕР17-01-001-14 | Установка умывальников одиночных с подводкой холодной и горячей воды | 10 компл. | 0.1 | 407.19 | 293.36 | 29.83 | 2.03 | 41 | 29 | 3 |  | 21.65 | 2.17 | 0.13 | 0.01
38 | ТСЦ-301-0696 | Умывальники полуфарфоровые и фарфоровые с смесителем с нижней камерой смешивания, кронштейнами, сифоном бутылочным латунным и выпуском, трапециевидные со встроенными установочными поверхностями без спинки, размером 550х420х150 мм | компл. | 1 | 280.12 |  |  |  | 280
39 | ТЕР17-01-002-03 | Установка смесителей | 10 шт. | 0.1 | 112.27 | 94.85 | 0.29 |  | 11 | 9 |  |  | 7 | 0.7
40 | ТСЦ-301-0619 | Смесители общие для ванн и умывальников с душевой сеткой на гибком шланге, с кнопочным переключателем СМ-ВУ-ШЛР с цельнолитым корпусом | компл. | 1 | 249.9 |  |  |  | 250
41 | ТЕР17-01-003-01 | Установка унитазов с бачком непосредственно присоединенным | 10 компл. | 0.1 | 5639.05 | 330.18 | 56.04 | 5 | 564 | 33 | 6 | 1 | 24.64 | 2.46 | 0.32 | 0.03
42 | ТЕР17-01-002-01 | Установка полотенцесушителей из водогазопроводных труб | 10 шт. | 0.1 | 2771.21 | 82.66 | 11.49 |  | 277 | 8 | 1 |  | 6.1 | 0.61
43 | ТЕР17-01-001-20 | Установка кабин душевых со стальными поддонами | 10 компл. | 0.1 | 1021.68 | 828.72 | 102.26 | 10.41 | 102 | 83 | 10 | 1 | 61.16 | 6.12 | 0.61 | 0.06
44 | Цена поставщика. | Душевой уголок с низким поддоном SEREHA EW-42200M (Ц:6120руб:1,18:5,56х1,02) | компл. | 1 | 951.47 |  |  |  | 951
Итого прямые затраты по смете в ценах 2001г. | [8 empty] | 14038 | 1334 | 105 | 4 |  | 99.83 |  | 0.26
Итого прямые затраты по смете с учетом коэффициентов к итогам | [8 empty] | 14608 | 1852 | 157 | 6 |  | 132.47 |  | 0.36
В том числе, справочно:
Районный к-т 4,3% (Поз. 1-8, 10-12, 17, 19-22, 24-25, 27-28, 32, 34-35, 37, 39, 41-43, 18, 23) | [8 empty] | 57 | 57
При ремонте и реконструкции зданий и сооружений работы, аналогичные технологическим процессам в новом строительстве ОЗП=1,15; ЭМ=1,25; ЗПМ=1,25; ТЗ=1,15; ТЗМ=1,25 (Поз. 10-12, 17, 19-22, 24-25, 27-28, 32, 34-35, 37, 39, 41-43, 23) | [8 empty] | 208 | 182 | 26 | 1 |  | 12.882 |  | 0.0525
Условия производства работ ОЗП=1,2; ЭМ=1,2; ЗПМ=1,2; ТЗ=1,2; ТЗМ=1,2 (Поз. 10-12, 17, 19-22, 24-25, 27-28, 32, 34-35, 37, 39, 41-43, 23) | [8 empty] | 305 | 279 | 26 | 1 |  | 19.752 |  | 0.052
Накладные расходы | [8 empty] | 2291
Сметная прибыль | [8 empty] | 1482
Итоги по смете:
Итого | [8 empty] | 18381 |  |  |  |  | 132.47 |  | 0.36
В том числе:
Материалы | [8 empty] | 12599
Машины и механизмы | [8 empty] | 157
ФОТ | [8 empty] | 1858
Накладные расходы | [8 empty] | 2291
Сметная прибыль | [8 empty] | 1482
ВСЕГО по смете | [8 empty] | 18381 |  |  |  |  | 132.47 |  | 0.36
| Составил ______________________ | [6 empty] | Проверил _____________________

## 24729
СОГЛАСОВАНО: |  |  |  | ФГУП "Комбинат "Электрохимприбор" | [7 empty] | УТВЕРЖДАЮ:
[6 empty] | (наименование стройки) | [5 empty] | Зам. генерального директора
Е.В.Гордеев
_________________ | [11 empty] | _________________
" _____ " ________________ 201_ г. | [11 empty] | "______ " __________201_ г.
ЛОКАЛЬНЫЙ СМЕТНЫЙ РАСЧЕТ № 24729
(локальная смета)
|  | на | Реконструкцию отопления. г.Лесной, ул.Кирова, 1а. Гостиница "Лесная"
Гостиничный номер 4 этажа. Инв. № 8712564.
(наименование работ и затрат, наименование объекта)
Основание: Проект № 24490-12-ОВ
|  |  | Сметная стоимость строительных работ _______________________________________________________________________________________________ | [5 empty] | ___________________________15,147 |  | тыс. руб.
|  |  | Средства на оплату труда _______________________________________________________________________________________________ | [5 empty] | ___________________________0,868 |  | тыс. руб.
|  |  | Сметная трудоемкость _______________________________________________________________________________________________ | [5 empty] | _______________________________________________________________________________________________64,38 |  | чел.час
Составлен(а) в базовых ценах 2001г. в редакции 2009г.
№ пп | Обоснование | Наименование | Ед. изм. | Кол. | Стоимость единицы, руб. |  |  |  | Общая стоимость, руб. |  |  |  | Т/з осн. раб.на ед. | Т/з осн. раб. Всего | Т/з мех. на ед. | Т/з мех. Всего
[5 empty] | Всего | В том числе |  |  | Всего | В том числе
[6 empty] | Осн.З/п | Эк.Маш | З/пМех |  | Осн.З/п | Эк.Маш | З/пМех
1 | 2 | 3 | 4 | 5 | 6 | 7 | 8 | 9 | 10 | 11 | 12 | 13 | 14 | 15 | 16 | 17
Раздел 1. Разборка конструкций
1 | ТЕРр65-19-1 | Демонтаж радиаторов весом до 80 кг | 100 шт. | 0.09 | 1310.17 | 1219.9 | 90.27 | 34.99 | 118 | 110 | 8 | 3 | 110 | 9.9 | 2.24 | 0.2
2 | ТЕРр65-13-1 | Демонтаж воздухосборников | 100 шт. | 0.02 | 589.69 | 589.69 |  |  | 12 | 12 |  |  | 49.1 | 0.98
3 | ТЕРр65-14-1 | Разборка трубопроводов из водогазопроводных труб в зданиях и сооружениях на резьбе диаметром до 32 мм | 100 м трубопровода | 0.35 | 453.98 | 453.98 |  |  | 159 | 159 |  |  | 37.8 | 13.23
Раздел 2. Отопление
4 | ТЕР18-03-001-02 | Установка радиаторов стальных | 100 кВт радиаторов | 0.08517 | 2426.28 | 828.53 | 270.15 | 20.22 | 207 | 71 | 23 | 2 | 65.6 | 5.59 | 1.28 | 0.11
5 | ТСЦ-301-1245 | Радиаторы алюминивые, количество секций 1, мощность 155 Вт | шт. | 51 | 175.66 |  |  |  | 8959
6 | ТСЦ-301-1308 | Пробки радиаторные | шт. | 8 | 19.04 |  |  |  | 152
7 | ТЕР18-07-001-05 | Установка кранов воздушных | 1 компл. | 8 | 2.68 | 1.73 |  |  | 21 | 14 |  |  | 0.12 | 0.96
8 | ТСЦ-301-1313 | Кран радиаторный прямой, верхний | шт. | 8 | 127.09 |  |  |  | 1017
9 | ТЕР16-02-001-01 | Прокладка трубопроводов отопления из стальных водогазопроводных неоцинкованных труб диаметром 15 мм | 100 м трубопровода | 0.17 | 3897.38 | 446.74 | 69.04 | 2.73 | 663 | 76 | 12 |  | 32.97 | 5.6 | 0.15 | 0.03
10 | ТЕР16-02-001-02 | Прокладка трубопроводов отопления из стальных водогазопроводных неоцинкованных труб диаметром 20 мм | 100 м трубопровода | 0.075 | 4340.3 | 446.74 | 69.04 | 2.73 | 326 | 34 | 5 |  | 32.97 | 2.47 | 0.15 | 0.01
11 | ТЕР16-02-001-04 | Прокладка трубопроводов отопления из стальных водогазопроводных неоцинкованных труб диаметром 32 мм | 100 м трубопровода | 0.12 | 5528.68 | 446.74 | 69.04 | 2.73 | 663 | 54 | 8 |  | 32.97 | 3.96 | 0.15 | 0.02
12 | ТСЦ-301-1224 | Крепления для трубопроводов: кронштейны, планки, хомуты | кг | 1.2 | 17.02 |  |  |  | 20
13 | ТСЦ-302-1341 | Вентили проходные муфтовые 15кч18п для воды давлением 1,6 МПа (16 кгс/см2), диаметром 15 мм | шт. | 1 | 26.18 |  |  |  | 26
14 | ТСЦ-302-1831 | Кран шаровой муфтовый 11Б27П1, диаметром 15 мм | шт. | 2 | 25.14 |  |  |  | 50
15 | ТСЦ-302-1832 | Кран шаровой муфтовый 11Б27П1, диаметром 20 мм | шт. | 1 | 39.32 |  |  |  | 39
16 | ТСЦ-302-1834 | Кран шаровой муфтовый 11Б27П1, диаметром 32 мм | шт. | 1 | 117.5 |  |  |  | 118
17 | ТЕР18-06-003-03 | Установка воздухосборников наружным диаметром 108 мм | 1 шт. | 2 | 171.76 | 16.21 | 9.06 | 0.18 | 344 | 32 | 18 |  | 1.21 | 2.42 | 0.01 | 0.02
18 | ТЕР16-07-005-01 | Гидравлическое испытание трубопроводов систем отопления, водопровода и горячего водоснабжения диаметром до 50 мм | 100 м трубопровода | 0.365 | 104.4 | 82.16 | 15.29 |  | 38 | 30 | 6 |  | 5.01 | 1.83
19 | ТЕР15-04-030-04 | Масляная окраска металлических поверхностей труб диаметром менее 50 мм и т.п., количество окрасок 2 | 100 м2 | 0.05 | 1384.09 | 886.83 | 3.68 | 0.16 | 69 | 44 |  |  | 71.06 | 3.55 | 0.01
20 | ТЕР26-01-017-01 | Изоляция трубопроводов изделиями из вспененного полиэтилена («Термофлекс») трубками | 10 м | 0.6 | 259.25 | 49.17 | 28.25 |  | 156 | 30 | 17 |  | 3.52 | 2.11
21 | ТСЦ-104-0279 | Трубки из вспененного полиэтилена, внутренний диаметр до 54 мм, толщина 13 мм | м | 6.6 | 33.87 |  |  |  | 224
Итого прямые затраты по смете в ценах 2001г. | [8 empty] | 13381 | 666 | 97 | 5 |  | 52.6 |  | 0.39
Итого прямые затраты по смете с учетом коэффициентов к итогам | [8 empty] | 13624 | 861 | 145 | 7 |  | 64.38 |  | 0.5
В том числе, справочно:
Районный к-т 4,3% (Поз. 1-21) | [8 empty] | 28 | 29
При ремонте и реконструкции зданий и сооружений работы, аналогичные технологическим процессам в новом строительстве ОЗП=1,15; ЭМ=1,25; ЗПМ=1,25; ТЗ=1,15; ТЗМ=1,25 (Поз. 4-21) | [8 empty] | 83 | 60 | 22 |  |  | 4.2735 |  | 0.0475
На испытание систем отопления с проверкой равномерности прогрева отопительных приборов 3% (тех.часть п.1.18.16) ОЗП=1,03; ЭМ=1,03; ЗПМ=1,03; ТЗ=1,03; ТЗМ=1,03 (Поз. 4-18) | [8 empty] | 14 | 11 | 3 |  |  | 0.7875 |  | 0.0072
Условия производства работ ОЗП=1,2; ЭМ=1,2; ЗПМ=1,2; ТЗ=1,2; ТЗМ=1,2 (Поз. 4-21) | [8 empty] | 118 | 95 | 23 | 1 |  | 6.71 |  | 0.05
Накладные расходы | [8 empty] | 924
Сметная прибыль | [8 empty] | 599
Итоги по смете:
Итого | [8 empty] | 15147 |  |  |  |  | 64.38 |  | 0.5
В том числе:
Материалы | [8 empty] | 12618
Машины и механизмы | [8 empty] | 145
ФОТ | [8 empty] | 868
Накладные расходы | [8 empty] | 924
Сметная прибыль | [8 empty] | 599
ВСЕГО по смете | [8 empty] | 15147 |  |  |  |  | 64.38 |  | 0.5
| Составил ______________________ | [6 empty] | Проверил _____________________

## 24730
СОГЛАСОВАНО: |  |  |  | ФГУП "Комбинат "Электрохимприбор" | [7 empty] | УТВЕРЖДАЮ:
[6 empty] | (наименование стройки) | [5 empty] | Зам. генерального директора
Е.В.Гордеев
_________________ | [11 empty] | _________________
" _____ " ________________ 201_ г. | [11 empty] | "______ " __________201_ г.
ЛОКАЛЬНЫЙ СМЕТНЫЙ РАСЧЕТ № 24730
(локальная смета)
|  | на | Реконструкцию вентиляции. г.Лесной, ул.Кирова, 1а. Гостиница "Лесная"
Гостиничный номер 4 этажа. Инв. № 8712564.
(наименование работ и затрат, наименование объекта)
Основание: Проект № 24499-12-ОВ
|  |  | Сметная стоимость строительных работ _______________________________________________________________________________________________ | [5 empty] | ___________________________4,191 |  | тыс. руб.
|  |  | Средства на оплату труда _______________________________________________________________________________________________ | [5 empty] | ___________________________0,257 |  | тыс. руб.
|  |  | Сметная трудоемкость _______________________________________________________________________________________________ | [5 empty] | _______________________________________________________________________________________________20,12 |  | чел.час
Составлен(а) в базовых ценах 2001г. в редакции 2009г.
№ пп | Обоснование | Наименование | Ед. изм. | Кол. | Стоимость единицы, руб. |  |  |  | Общая стоимость, руб. |  |  |  | Т/з осн. раб.на ед. | Т/з осн. раб. Всего | Т/з мех. на ед. | Т/з мех. Всего
[5 empty] | Всего | В том числе |  |  | Всего | В том числе
[6 empty] | Осн.З/п | Эк.Маш | З/пМех |  | Осн.З/п | Эк.Маш | З/пМех
1 | 2 | 3 | 4 | 5 | 6 | 7 | 8 | 9 | 10 | 11 | 12 | 13 | 14 | 15 | 16 | 17
Раздел 1. Вентиляция
1 | ТЕР20-03-001-01 | Установка вентиляторов массой до 0,05 т | 1 вентилятор | 1 | 100.35 | 78.55 | 6.66 | 0.18 | 100 | 79 | 7 |  | 6.54 | 6.54 | 0.01 | 0.01
2 | Цена поставщика | Вентилятор канальный KV 100 XL (Цена:6127,75руб :1,18:5,56х1,02) | комп-кт | 1 | 952.67 |  |  |  | 953
3 | Цена поставщика | Быстросъемная муфта FK 100 (Цена:125,06руб :1,18:5,56х1,02) | комп-кт | 1 | 19.44 |  |  |  | 19
4 | Цена поставщика | Жалюзи VK 15*3 (Цена:1458.99руб :1,18:5,56х1,02) | комп-кт | 1 | 226.83 |  |  |  | 227
5 | Цена поставщика | Трансформатор RE 1.5 (Цена:5210,68руб :1,18:5,56х1,02) | комп-кт | 1 | 810.1 |  |  |  | 810
6 | ТЕР20-02-003-04 | Установка решеток жалюзийных стальных штампованных | 1 решетка | 2 | 20.76 | 14.78 | 2.94 |  | 42 | 30 | 6 |  | 1.17 | 2.34
7 | Цена поставщика | Решетки АЛН 150х200мм (Ц:484руб:1,18:5,56х1,02) | шт | 2 | 75.25 |  |  |  | 151
8 | ТЕР20-01-001-01 | Прокладка воздуховодов из листовой, оцинкованной стали и алюминия класса Н (нормальные) толщиной 0,5 мм, диаметром до 200 мм | 100 м2 | 0.019 | 2810.67 | 2068.04 | 170.31 | 9.46 | 53 | 39 | 3 |  | 167.86 | 3.19 | 0.52 | 0.01
9 | ТЕР20-01-001-01 | Прокладка перехода из листовой, оцинкованной стали толщиной 0,5 мм, диам.100 х диам. 125 мм, L=300 мм | 100 м2 | 0.0035 | 2810.67 | 2068.04 | 170.31 | 9.46 | 10 | 7 | 1 |  | 167.86 | 0.59 | 0.52
10 | ТСЦ-301-1786 | Воздуховоды из оцинкованной стали толщиной 0,5 мм, диаметром до 200 мм | м2 | 2.25 | 347.48 |  |  |  | 782
11 | ТЕР20-01-001-03 | Прокладка воздуховодов из листовой, оцинкованной стали и алюминия класса Н (нормальные) толщиной 0,5 мм, периметром 800, 1000 мм | 100 м2 | 0.008 | 2601.53 | 1893.46 | 136.2 | 7.46 | 21 | 15 | 1 |  | 153.69 | 1.23 | 0.41
12 | ТСЦ-301-1787 | Воздуховоды из оцинкованной стали толщиной 0,5 мм, периметром до 600 мм | м2 | 0.8 | 249.07 |  |  |  | 199
13 | ТСЦ-300-9240-00003 | Крепления для воздуховодов: подвески СТД 6228, СТД 6229 | кг | 0.8 | 12.91 |  |  |  | 10
14 | ТСЦ-301-0477 | Крепления для воздуховодов | т | 0.00093 | 12914.61 |  |  |  | 12
15 | ТСЦ-301-3096 | Шиберы в обечайке из тонколистовой оцинкованной и сортовой стали прямоугольные периметром до 600 мм | шт. | 2 | 80.93 |  |  |  | 162
Итого прямые затраты по смете в ценах 2001г. | [8 empty] | 3551 | 170 | 18 |  |  | 13.89 |  | 0.02
Итого прямые затраты по смете с учетом коэффициентов к итогам | [8 empty] | 3649 | 257 | 29 |  |  | 20.12 |  | 0.04
В том числе, справочно:
Районный к-т 4,3% (Поз. 1, 6, 8-9, 11) | [8 empty] | 7 | 7
При ремонте и реконструкции зданий и сооружений работы, аналогичные технологическим процессам в новом строительстве ОЗП=1,15; ЭМ=1,25; ЗПМ=1,25; ТЗ=1,15; ТЗМ=1,25 (Поз. 1, 6, 8-9, 11) | [8 empty] | 32 | 27 | 4 |  |  | 2.0835 |  | 0.005
На испытание систем вентиляции и кондиционирования воздуха 5% (тех.часть п.20.19 ОП) ОЗП=1,05; ЭМ=1,05; ЗПМ=1,05; ТЗ=1,05; ТЗМ=1,05 (Поз. 1, 6, 8-9, 11) | [8 empty] | 11 | 10 | 1 |  |  | 0.7985 |  | 0.0015
Условия производства работ ОЗП=1,2; ЭМ=1,2; ЗПМ=1,2; ТЗ=1,2; ТЗМ=1,2 (Поз. 1, 6, 8-9, 11) | [8 empty] | 48 | 43 | 5 |  |  | 3.354 |  | 0.006
Накладные расходы | [8 empty] | 329
Сметная прибыль | [8 empty] | 213
Итоги по смете:
Итого | [8 empty] | 4191 |  |  |  |  | 20.12 |  | 0.04
В том числе:
Материалы | [8 empty] | 3363
Машины и механизмы | [8 empty] | 29
ФОТ | [8 empty] | 257
Накладные расходы | [8 empty] | 329
Сметная прибыль | [8 empty] | 213
ВСЕГО по смете | [8 empty] | 4191 |  |  |  |  | 20.12 |  | 0.04
| Составил ______________________ | [6 empty] | Проверил _____________________

## 24732
СОГЛАСОВАНО: |  |  |  | ФГУП "Комбинат "Электрохимприбор" | [7 empty] | УТВЕРЖДАЮ:
[6 empty] | (наименование стройки) | [5 empty] | Зам.генерального директора
_________________ | [12 empty] | Е.В. Гордеев
" _____ " ________________ 201_ г. | [11 empty] | __________________
[6 empty] | ЛОКАЛЬНЫЙ СМЕТНЫЙ РАСЧЕТ № 24732 | [5 empty] | "______ " __________201_ г.
(локальная смета)
|  | на | реконструкцию. Архитектурно-строительные решения. г. Лесной, ул.Кирова, 1а
Гостиница "Лесная". Гостиничный номер. 4 этаж (инв. № 8712564)
Основание: проект № 24508-12-АС
|  |  | Сметная стоимость строительных работ _______________________________________________________________________________________________ | [5 empty] | ___________________________163,505 |  | тыс. руб.
|  |  | Средства на оплату труда _______________________________________________________________________________________________ | [5 empty] | ___________________________15,716 |  | тыс. руб.
|  |  | Сметная трудоемкость _______________________________________________________________________________________________ | [5 empty] | _______________________________________________________________________________________________1156,22 |  | чел.час
|  |  | Материалы ____________________________________________________________ | [6 empty] | 119,711 тыс.руб.
Составлен(а) в базовых ценах 2001г. в редакции 2009г.
№ пп | Обоснование | Наименование | Ед. изм. | Кол. | Стоимость единицы, руб. |  |  |  | Общая стоимость, руб. |  |  |  | Т/з осн. раб.на ед. | Т/з осн. раб. Всего | Т/з мех. на ед. | Т/з мех. Всего
[5 empty] | Всего | В том числе |  |  | Всего | В том числе
[6 empty] | Осн.З/п | Эк.Маш | З/пМех |  | Осн.З/п | Эк.Маш | З/пМех
1 | 2 | 3 | 4 | 5 | 6 | 7 | 8 | 9 | 10 | 11 | 12 | 13 | 14 | 15 | 16 | 17
Раздел 1. Разборка конструкций
1 | ТЕР46-04-012-03 | Разборка деревянных заполнений проемов дверных | 100 м2 | 0.12 | 1496.49 | 1184.57 | 311.92 | 120.9 | 180 | 143 | 37 | 15 | 103.91 | 12.47 | 7.74 | 0.93
2 | ТЕРр55-5-1 | Разборка кирпичных перегородок | 100 м2 | 0.461 | 2694.87 | 1695.81 | 999.06 | 91.06 | 1242 | 782 | 460 | 42 | 141.2 | 65.09 | 6.72 | 3.1
3 | ТЕР46-04-012-01 | Разборка деревянных заполнений проемов оконных с подоконными досками | 100 м2 | 0.084 | 2461.28 | 2149.36 | 311.92 | 120.9 | 207 | 181 | 26 | 10 | 188.54 | 15.84 | 7.74 | 0.65
4 | ТЕРр63-7-5 | Разборка облицовки стен из керамических глазурованных плиток | 100 м2 | 0.147 | 1081.91 | 823.99 | 257.92 | 27.68 | 159 | 121 | 38 | 4 | 74.3 | 10.92 | 1.99 | 0.29
5 | ТЕРр57-2-3 | Разборка покрытий полов из керамических плиток | 100 м2 | 0.046 | 897.17 | 839.14 | 58.03 | 22.49 | 41 | 39 | 2 | 1 | 69.87 | 3.21 | 1.44 | 0.07
6 | ТЕРр57-2-4 | Разборка цементной стяжки | 100 м2 | 0.046 | 4262.51 | 1335.51 | 2927 | 288.33 | 196 | 61 | 135 | 13 | 111.2 | 5.12 | 21 | 0.97
7 | ТЕРр57-3-1 | Разборка плинтусов деревянных и из пластмассовых материалов | 100 м плинтуса | 0.867 | 41.43 | 41.43 |  |  | 36 | 36 |  |  | 3.77 | 3.27
8 | ТЕРр57-2-1 | Разборка покрытий полов из линолеума | 100 м2 | 0.887 | 130.42 | 125.18 | 5.24 | 2.03 | 116 | 111 | 5 | 2 | 11.39 | 10.1 | 0.13 | 0.12
9 | ТЕРр63-12-1 | Снятие плит подвесного потолка Армстронг с обратной укладкой их в подвесную конструкцию КОЭФ. К ПОЗИЦИИ: Новый коэффициент ОЗП=0,8; ЭМ=0,8 к расх.; ЗПМ=0,8; ТЗ=0,8; ТЗМ=0,8 | 100 м2 | 0.198 | 5283.06 | 413.16 | 23.27 | 2.25 | 1046 | 82 | 5 |  | 33.54 | 6.64 | 0.14 | 0.03
10 | ТЕР46-03-009-02 | Пробивка в кирпичных стенах гнезд размером до 260х260 мм | 100 шт. | 0.03 | 3359.59 | 689.7 | 2669.89 | 247.26 | 101 | 21 | 80 | 7 | 53.3 | 1.6 | 15.83 | 0.47
11 | ТЕРр56-10-1 | Снятие дверных полотен пожарных ящиков | 100 м2 | 0.02 | 405.97 | 405.97 |  |  | 8 | 8 |  |  | 36.28 | 0.73
12 | СЦП1-1-27-А | Погрузочные работы при автомобильных перевозках: мусор строительный КОЭФ. К ПОЗИЦИИ: Коэффициент техн.часть п.3 ПЗ=1,025 (ОЗП=1,025; ЭМ=1,025 к расх.; ЗПМ=1,025; МАТ=1,025 к расх.; ТЗ=1,025; ТЗМ=1,025) | т | 13.76 | 2.77 | 2.77 |  |  | 38 | 38
13 | СЦП3-3-40-1 | Перевозка грузов (мусора) автомобилями-самосвалами (работающими вне карьеров): расстояние 40 км, класс груза I КОЭФ. К ПОЗИЦИИ: При перевозке грузов к провозной плате (тарифам) применять поправочный коэффициент ПЗ=1,37 (ОЗП=1,37; ЭМ=1,37 к расх.; ЗПМ=1,37; МАТ=1,37 к расх.; ТЗ=1,37; ТЗМ=1,37) | т | 13.76 | 52.85 |  | 52.85 |  | 727 |  | 727
Раздел 2. Стены, перегородки. Установка конструкций из гипсокартона
Облицовка стен гипсокартонными листами (С 623)
14 | ТЕР10-05-008-03 | Облицовка стен по системе «КНАУФ» по одинарному металлическому каркасу из потолочного профиля гипсокартонными листами (С 623) одним слоем с дверным проемом | 100 м2 стен /за вычетом проемов | 0.93 | 2491.85 | 1035.18 | 46.17 |  | 2317 | 963 | 43 |  | 81 | 75.33
15 | ТСЦ-101-2509 | Листы гипсокартонные ГКЛ 12,5 мм | м2 | 186 | 35.15 |  |  |  | 6538
16 | ТСЦ-201-0802 | Профиль потолочный ПП 60/27/0,6 | м | 186 | 9.2 |  |  |  | 1711
17 | ТСЦ-201-0797 | Профиль направляющий ПН 28/27/0,6 | м | 65.1 | 5 |  |  |  | 326
18 | ТСЦ-101-2582 | Шуруп самонарезающий (LN) 3,5/9,5 мм | шт. | 139 | 0.04 |  |  |  | 6
19 | ТСЦ-101-2583 | Шуруп самонарезающий (TN) 3,5/25 мм | шт. | 651 | 0.08 |  |  |  | 52
20 | ТСЦ-101-2584 | Шуруп самонарезающий (TN) 3,5/35 мм | шт. | 1395 | 0.11 |  |  |  | 153
21 | ТСЦ-101-2438 | Шпаклевка «Фугенфюллер», КНАУФ | кг | 70 | 4.6 |  |  |  | 322
Перегородка (С112)
22 | ТЕР10-05-002-02 | Устройство перегородок из гипсокартонных листов (ГКЛ) по системе «КНАУФ» с одинарным металлическим каркасом и двухслойной обшивкой с обеих сторон (С 112) | 100 м2 перегородок /за вычетом проемов | 0.3877 | 8259.86 | 1738.08 | 30.3 |  | 3202 | 674 | 12 |  | 136 | 52.73
23 | ТСЦ-101-2509 | Листы гипсокартонные ГКЛ 12,5 мм | м2 | 144.3 | 35.15 |  |  |  | 5072
24 | ТСЦ-101-2512 | Листы гипсокартонные ГКЛВ 12,5 мм (влагостойкие) | м2 | 10.8 | 45.02 |  |  |  | 486
25 | ТСЦ-101-2584 | Шуруп самонарезающий (TN) 3,5/35 мм | шт. | 1163 | 0.11 |  |  |  | 128
26 | ТСЦ-104-0319 прим. | Плиты теплоизоляционные из стекловолокна | м3 | 2.6 | 530.88 |  |  |  | 1380
Потолок (П-113)
27 | ТЕР10-05-011-02 | Устройство подвесных потолков из гипсокартонных листов (ГКЛ) по системе «КНАУФ» одноуровневых (П 113) | 100 м2 потолка | 0.1694 | 6925.99 | 1239.66 | 34.51 |  | 1173 | 210 | 6 |  | 97 | 16.43
28 | ТСЦ-101-2508 | Листы гипсокартонные ГКЛ 9,5 мм | м2 | 18.8 | 31.58 |  |  |  | 594
29 | ТСЦ-101-2582 | Шуруп самонарезающий (LN) 3,5/9,5 мм | шт. | 24 | 0.04 |  |  |  | 1
30 | ТСЦ-101-2583 | Шуруп самонарезающий (TN) 3,5/25 мм | шт. | 390 | 0.08 |  |  |  | 31
31 | ТСЦ-201-0797 | Профиль направляющий ПН 28/27/0,6 | м | 27.5 | 5 |  |  |  | 138
Короб (П 19)
32 | ТЕР10-05-001-01 прим. | Устройство короба из гипсокартонных листов (ГКЛ) по системе «КНАУФ» с одинарным металлическим каркасом и однослойной обшивкой | 100 м2 перегородок | 0.054 | 2784.65 | 1252.44 | 51.19 |  | 150 | 68 | 3 |  | 98 | 5.29
33 | ТСЦ-101-2508 | Листы гипсокартонные ГКЛ 9,5 мм | м2 | 8.4 | 31.58 |  |  |  | 265
34 | ТСЦ-201-0796 | Профиль направляющий ПН-6 100/40/0,6 | м | 24 | 13.78 |  |  |  | 331
35 | ТСЦ-201-0808 | Профиль стоечный ПС-6 100/50/0,6 | м | 9 | 15.85 |  |  |  | 143
36 | ТСЦ-201-0797 | Профиль направляющий ПН 28/27/0,6 | м | 24 | 5 |  |  |  | 120
37 | ТСЦ-201-0802 | Профиль потолочный ПП 60/27/0,6 | м | 2.4 | 9.2 |  |  |  | 22
38 | ТСЦ-101-2590 | Дюбель с шурупом 6/35 мм | шт. | 14 | 0.94 |  |  |  | 13
39 | ТСЦ-101-2582 | Шуруп самонарезающий (LN) 3,5/9,5 мм | шт. | 80 | 0.04 |  |  |  | 3
40 | ТСЦ-101-2583 | Шуруп самонарезающий (TN) 3,5/25 мм | шт. | 70 | 0.08 |  |  |  | 6
41 | ТСЦ-101-2438 | Шпаклевка «Фугенфюллер», КНАУФ | кг | 7.4 | 4.6 |  |  |  | 34
Короб для труб (С 62)
42 | ТЕР10-05-008-01 прим. | Облицовка стен по системе «КНАУФ» по одинарному металлическому каркасу гипсокартонными листами одним слоем | 100 м2 стен /за вычетом проемов | 0.014 | 6540.67 | 1060.74 | 37.96 |  | 92 | 15 | 1 |  | 83 | 1.16
43 | ТСЦ-201-0797 | Профиль направляющий ПН 28/27/0,6 | м | 6 | 5 |  |  |  | 30
44 | ТСЦ-201-0802 | Профиль потолочный ПП 60/27/0,6 | м | 5 | 9.2 |  |  |  | 46
45 | ТСЦ-101-2438 | Шпаклевка «Фугенфюллер», КНАУФ | кг | 1 | 4.6 |  |  |  | 5
Разные работы
46 | ТЕРр69-2-1 | Сверление отверстий в кирпичных стенах электроперфоратором диаметром до 20 мм, толщина стен 0,5 кирпича (под ерши) | 100 отверстий | 0.72 | 83.02 | 65.93 | 17.09 |  | 60 | 48 | 12 |  | 5.49 | 3.95
47 | ТЕР07-01-044-01 прим. | Установка ершей в готовые гнезда с заделкой для крепления пристраиваемых конструкций ограждения к существующей стене | т | 0.009 | 3906.63 | 2444.6 | 572.31 |  | 35 | 22 | 5 |  | 170 | 1.53
48 | ТСЦ-204-0020 | Горячекатаная арматурная сталь периодического профиля класса А-III, диаметром 8 мм | т | 0.009 | 5156.3 |  |  |  | 46
49 | ТЕР46-02-007-01 | Кладка отдельных участков кирпичных стен и заделка проемов в кирпичных стенах при объеме кладки в одном месте до 5 м3 | 1 м3 | 1.117 | 729.34 | 168.39 | 2.31 |  | 815 | 188 | 3 |  | 14.63 | 16.34
50 | Цена поставщика | Раздвижная система из 4-х полотен с установкой (цена: 80000руб:1,18:5,56=12437,51) | компл. | 1 | 12437.51 |  |  |  | 12438
51 | ТЕР20-02-002-01 | Установка ревизионных люков площадью в свету до 0,5 м2 | 1 шт. | 2 | 24.67 | 18.44 | 2.94 |  | 49 | 37 | 6 |  | 1.46 | 2.92
52 | Цена поставщика | Люк ревизионный 20х20см (цена: 280:5,56:1,18х1,02=43,53) | шт. | 2 | 43.53 |  |  |  | 87
Раздел 3. Проемы
Установка дверных блоков
53 | ТЕР10-01-034-04 | Установка в жилых и общественных зданиях оконных блоков из ПВХ профилей поворотных (откидных, поворотно-откидных) с площадью проема более 2 м2 одностворчатых | 100 м2 проемов | 0.084 | 12561.26 | 1987.59 | 552.31 | 10.31 | 1055 | 167 | 46 | 1 | 161.33 | 13.55 | 0.66 | 0.06
54 | Цена поставщика | Оконный блок ПВХ 3-хкамерный (цена: 7177:5,56х1,02=1316,64) | шт. | 2 | 1316.64 |  |  |  | 2633
55 | Цена поставщика | Оконный блок ПВХ 3-хкамерный с балконнойи дверью (цена: 14639:5,56х1,02=2685,57) | шт. | 1 | 2685.57 |  |  |  | 2686
56 | ТЕР10-01-035-01 | Установка подоконных досок из ПВХ в каменных стенах толщиной до 0,51 м | 100 п. м | 0.048 | 4121.28 | 254.49 | 17.99 | 0.62 | 198 | 12 | 1 |  | 21.19 | 1.02 | 0.04
57 | Цена поставщика | Подоконник ПВХ (цена: 554:5,56х1,02=101,63) | шт. | 3 | 101.63 |  |  |  | 305
58 | ТЕР10-01-039-01 | Установка блоков в наружных и внутренних дверных проемах в каменных стенах, площадь проема до 3 м2 | 100 м2 проемов | 0.042 | 5941.74 | 1349.38 | 2984.53 | 206.57 | 250 | 57 | 125 | 9 | 104.28 | 4.38 | 11.35 | 0.48
59 | ТЕР10-01-060-01 | Установка и крепление наличников | 100 м | 0.104 | 101.71 | 90.01 | 4.37 |  | 11 | 9 |  |  | 7.82 | 0.81
60 | ТЕР10-01-039-03 | Установка блоков в наружных и внутренних дверных проемах в перегородках, площадь проема до 3 м2 | 100 м2 проемов | 0.078 | 33572.01 | 1452.45 | 425.76 |  | 2619 | 113 | 33 |  | 115 | 8.97
61 | Цена поставщика | Дверь "Софья" (полотно 700х2000, 800х2000, 900х2000) (цена: 15236:5,56:1,18х1,02=2368,72) | шт. | 7 | 2368.72 |  |  |  | 16581
62 | Цена поставщика | Коробка дверная (цена: 2516:5,56:1,18х1,02=391,16) | шт. | 7 | 391.16 |  |  |  | 2738
63 | Цена поставщика | Наличник (цена: 545:5,56:1,18х1,02=84,73) | шт. | 30 | 84.73 |  |  |  | 2542
64 | Цена поставщика | Петли для дверей (цена: 747:5,56:1,18х1,02=116,14) | шт. | 14 | 116.14 |  |  |  | 1626
65 | ТСЦ-101-0952 прим. | Замок врезной с ручкой | компл. | 7 | 96.14 |  |  |  | 673
66 | Цена поставщика | Ручка на планке (цена: 550:5,56:1,18х1,02=85,51) | шт. | 7 | 85.51 |  |  |  | 599
Раздел 4. Отделочные работы
Потолки и стены
67 | ТЕР15-01-047-15 | Восстановление подвесных потолков типа <Армстронг> б/у по каркасу из оцинкованного профиля КОЭФ. К ПОЗИЦИИ: МАТ=0 к расх. | 100 м2 | 0.198 | 1903.53 | 1357.6 | 545.93 | 11.87 | 377 | 269 | 108 | 2 | 102.46 | 20.29 | 0.76 | 0.15
68 | ТСЦ-101-2414 | Панели потолочные с комплектующими «Армстронг» (запасные плитки в случае повреждения существующих в количестве 10 шт.) | м2 | 3.6 | 70.6 |  |  |  | 254
69 | ТЕРр61-2-7 | Ремонт штукатурки внутренних стен по камню и бетону цементно-известковым раствором, площадью после пробивки отверстий | 100 м2 | 0.007 | 4324.05 | 2849.81 | 27 | 10.47 | 30 | 20 |  |  | 228.35 | 1.6 | 0.67
70 | ТЕР15-02-016-03 | Штукатурка поверхностей внутри здания цементно-известковым или цементным раствором по камню и бетону улучшенная стен | 100 м2 | 0.06 | 2722.42 | 1137.38 | 182.31 | 78.56 | 163 | 68 | 11 | 5 | 85.84 | 5.15 | 6.29 | 0.38
71 | ТЕРр61-26-1 | Перетирка штукатурки внутренних помещений | 100 м2 | 1.454 | 368.03 | 341.61 | 4.03 | 1.56 | 535 | 497 | 6 | 2 | 28.07 | 40.81 | 0.1 | 0.15
72 | ТЕРр61-7-1 | Ремонт штукатурки откосов внутри здания по камню и бетону цементно-известковым раствором, дверных | 100 м2 | 0.205 | 7777.57 | 4838.05 | 46.75 | 18.12 | 1594 | 992 | 10 | 4 | 383.06 | 78.53 | 1.16 | 0.24
73 | ТЕРр61-7-1 | Ремонт штукатурки откосов внутри здания по камню и бетону цементно-известковым раствором, оконных | 100 м2 | 0.064 | 7777.57 | 4838.05 | 46.75 | 18.12 | 498 | 310 | 3 | 1 | 383.06 | 24.52 | 1.16 | 0.07
74 | ТЕР15-04-027-06 | Шпатлевка при высококачественной окраске по штукатурке и сборным конструкциям потолков, подготовленных под окраску | 100 м2 | 0.326 | 566.5 | 221.1 | 4.77 | 0.16 | 185 | 72 | 2 |  | 16.5 | 5.38 | 0.01
75 | ТЕР15-04-027-05 | Шпатлевка при высококачественной окраске по штукатурке и сборным конструкциям стен, подготовленных под окраску | 100 м2 окрашиваемой поверхности | 3.033 | 504.98 | 160.67 | 3.68 | 0.16 | 1532 | 487 | 11 |  | 11.99 | 36.37 | 0.01 | 0.03
76 | ТСЦ-101-2438 | Шпаклевка «Фугенфюллер», КНАУФ (из расчета 0,3 кг на 1 м2) | кг | 100.77 | 4.6 |  |  |  | 464
77 | ТЕР15-04-006-01 | Покрытие поверхностей грунтовкой глубокого проникновения за 1 раз потолков | 100 м2 покрытия | 0.326 | 111.45 | 109.76 | 1.49 | 0.16 | 36 | 36 |  |  | 8.1 | 2.64 | 0.01
78 | ТЕР15-04-006-03 | Покрытие поверхностей грунтовкой глубокого проникновения за 1 раз стен | 100 м2 | 3.033 | 90.44 | 88.75 | 1.49 | 0.16 | 274 | 269 | 5 |  | 6.55 | 19.87 | 0.01 | 0.03
79 | ТСЦ-101-2787 | Грунтовка акриловая глубокого проникновения (из расчета 150г на 1м2) | кг | 50.4 | 30.48 |  |  |  | 1536
80 | ТЕР15-04-005-10 | Окраска поливинилацетатными водоэмульсионными составами высококачественная по сборным конструкциям потолков | 100 м2 окрашиваемой поверхности | 0.17 | 1625.3 | 757.17 | 16.09 | 0.31 | 276 | 129 | 3 |  | 55.88 | 9.5 | 0.02
81 | ТЕР15-04-005-08 | Окраска поливинилацетатными водоэмульсионными составами высококачественная по штукатурке потолков | 100 м2 окрашиваемой поверхности | 0.156 | 2342.73 | 1211.78 | 25.23 | 0.47 | 365 | 189 | 4 |  | 89.43 | 13.95 | 0.03
82 | ТЕР15-04-005-07 | Окраска поливинилацетатными водоэмульсионными составами высококачественная по штукатурке стен | 100 м2 окрашиваемой поверхности | 0.765 | 2000.37 | 931.56 | 23.04 | 0.47 | 1530 | 713 | 18 |  | 68.75 | 52.59 | 0.03 | 0.02
83 | ТЕР15-04-005-07 | Окраска поливинилацетатными водоэмульсионными составами высококачественная по штукатурке откосов | 100 м2 окрашиваемой поверхности | 0.269 | 2000.37 | 931.56 | 23.04 | 0.47 | 538 | 251 | 6 |  | 68.75 | 18.49 | 0.03 | 0.01
84 | ТСЦ-101-0335 | Краски водно-дисперсионные акрилатные ВД-АК-111 | т | 0.088 | 33000 |  |  |  | 2904
85 | Цена поставщика | Наклейка постера (цена: 600:5,56:1,18х1,02=93,28) | м2 | 8.3 | 93.28 |  |  |  | 774
86 | Цена поставщика | Стоимость постера (цена: 2000:5,56:1,18х1,02=310,94) | м2 | 8.3 | 310.94 |  |  |  | 2581
87 | ТЕР15-06-001-05 | Оклейка обоями на виниловой основе поверхностей из ГКЛ КОЭФ. К ПОЗИЦИИ: за сложность при комбинированном способе оклейки ОЗП=1,1; ЭМ=1,1 к расх.; ЗПМ=1,1; ТЗ=1,1; ТЗМ=1,1 | 100 м2 | 0.301 | 528.58 | 460.26 | 1.64 | 0.18 | 159 | 139 |  |  | 36.01 | 10.84 | 0.01
88 | ТЕР15-06-001-02 | Оклейка обоями на виниловой основе стен по монолитной штукатурке и бетону КОЭФ. К ПОЗИЦИИ: за сложность при комбинированном способе оклейки ОЗП=1,1; ЭМ=1,1 к расх.; ЗПМ=1,1; ТЗ=1,1; ТЗМ=1,1 | 100 м2 | 0.685 | 830.55 | 660.02 | 1.64 | 0.18 | 569 | 452 | 1 |  | 51.65 | 35.38 | 0.01 | 0.01
89 | Цена поставщика | Обои на виниловой основе (цена: 300:5,56:1,18х1,02=46,64) | м2 | 113.39 | 46.64 |  |  |  | 5289
90 | ТЕР15-04-048-08 | Отделка стен внутри помещений мелкозернистыми декоративными покрытиями из минеральных или полимерминеральных пастовых составов на латексной основе по подготовленной поверхности, состав с наполнителем из крупнозернистого минерала (размер зерна до 5 мм) | 100 м2 отделываемой поверхности | 0.93 | 12364.11 | 932.36 | 58.91 | 1.09 | 11499 | 867 | 55 | 1 | 63.04 | 58.63 | 0.07 | 0.07
91 | ТЕР15-01-019-05 | Гладкая облицовка стен и откосов на клее из сухих смесей по кирпичу и бетону | 100 м2 | 0.413 | 11855.09 | 2066.13 | 42.41 | 23.08 | 4896 | 853 | 18 | 10 | 159.67 | 65.94 | 1.65 | 0.68
92 | ТЕРр56-21-6 | Установка дверных полотен пожарных ящиков | 100 полотен | 0.06 | 14015.76 | 1615.38 | 211.64 | 27.02 | 841 | 97 | 13 | 2 | 114 | 6.84 | 1.73 | 0.1
93 | ТСЦ-203-0309 прим. | Дверные полотна пожарных ящиков из ЛДСП | м2 | 2 | 338.68 |  |  |  | 677
94 | Цена поставщика | Натяжной потолок матовый белый с установкой (цена: 457:5,56:1,18х1,02=71,05) | м2 | 19.3 | 71.05 |  |  |  | 1371
Полы
95 | ТЕР11-01-011-01 прим. | Устройство самовыравнивающейся стяжки толщиной 20мм | 100 м2 стяжки | 0.804 | 515.46 | 442.12 | 56.26 | 19.84 | 414 | 355 | 45 | 16 | 39.51 | 31.77 | 1.27 | 1.02
96 | ТЕР11-01-011-06 | Устройство стяжек на каждые 5 мм изменения толщины стяжки исключать к расценке 11-01-011-05 до 5 мм КОЭФ. К ПОЗИЦИИ: уменьшение толщины слоя до 5 мм ПЗ=3 (ОЗП=3; ЭМ=3 к расх.; ЗПМ=3; МАТ=3 к расх.; ТЗ=3; ТЗМ=3) | 100 м2 стяжки | -0.804 | 46.23 | 16.95 | 29.28 | 9.84 | -37 | -14 | -23 | -8 | 1.5 | -1.21 | 0.63 | -0.51
97 | ТСЦ-402-2415 | Смесь сухая «КНАУФ-МП75» (из расчета 7,6кг/м2, толщиной 5мм) | т | 0.611 | 2798 |  |  |  | 1710
98 | ТЕРр69-12-4 | Приготовление растворов вручную цементно-известковых тяжелых | 1 м3 | 0.41 | 37.92 | 37.92 |  |  | 16 | 16 |  |  | 3.45 | 1.41
99 | ТЕР26-01-055-02 | Установка гидроизоляционного слоя из пленки полиэтиленовой | 100 м2 | 0.075 | 2146.63 | 176.92 | 27.29 |  | 161 | 13 | 2 |  | 14.36 | 1.08
100 | ТЕР11-01-011-01 | Устройство стяжек цементных толщиной 20 мм | 100 м2 стяжки | 0.0745 | 1959.54 | 442.12 | 56.26 | 19.84 | 146 | 33 | 4 | 1 | 39.51 | 2.94 | 1.27 | 0.09
101 | ТЕР11-01-011-06 | Устройство стяжек на каждые 5 мм изменения толщины стяжки добавлять или исключать к расценке 11-01-011-05 КОЭФ. К ПОЗИЦИИ: увеличение толщины слоя до 30 мм ПЗ=2 (ОЗП=2; ЭМ=2 к расх.; ЗПМ=2; МАТ=2 к расх.; ТЗ=2; ТЗМ=2) | 100 м2 стяжки | 0.0745 | 648.98 | 11.3 | 19.52 | 6.56 | 48 | 1 | 1 |  | 1 | 0.07 | 0.42 | 0.03
102 | ТЕР11-01-027-06 | Устройство покрытий на растворе их сухой смеси с приготовлением раствора в построечных условиях из плиток гладких неглазурованных керамических для полов одноцветных | 100 м2 | 0.0745 | 10157.72 | 1475.69 | 181.39 | 62.67 | 757 | 110 | 14 | 5 | 119.78 | 8.92 | 4.22 | 0.31
103 | ТЕР11-01-034-01 прим. | Устройство покрытий из ламината КОЭФ. К ПОЗИЦИИ: МАТ=0 к расх. | 100 м2 | 0.365 | 609.52 | 466.27 | 143.25 | 7.34 | 222 | 170 | 52 | 3 | 35.19 | 12.84 | 0.47 | 0.17
104 | Цена поставщика | Ламинат Avangard PRAKTIK (цена: 629:5,56:1,18х1,02=97,79) | м2 | 37.96 | 97.79 |  |  |  | 3712
105 | ТСЦ-101-2167 | Подложка под ламинат из экструдированного пенополистирола, толщина 3 мм | м3 | 0.11 | 1046.1 |  |  |  | 115
106 | ТЕР11-01-037-05 | Устройство покрытий из готовых ковров насухо на комнату | 100 м2 | 0.312 | 280.59 | 211.9 | 68.69 | 5.47 | 88 | 67 | 21 | 2 | 17.2 | 5.37 | 0.35 | 0.11
107 | Цена поставщика | Ковровое покрытие (цена: 1200:1,18:5,56х1,02=186,56) | м2 | 31.82 | 186.56 |  |  |  | 5936
108 | ТСЦ-101-2167 прим. | Подложка подковровое покрытие из экструдированного пенополистирола, толщина 2 мм | м3 | 0.062 | 1046.1 |  |  |  | 65
109 | ТЕР11-01-036-01 | Устройство покрытий из линолеума | 100 м2 | 0.127 | 8602.75 | 496.5 | 68.69 | 5.47 | 1093 | 63 | 9 | 1 | 42.4 | 5.38 | 0.35 | 0.04
110 | ТЕР11-01-040-01 | Устройство плинтусов поливинилхлоридных | 100 м | 0.85 | 626.51 | 123.7 | 3.28 |  | 533 | 105 | 3 |  | 8.99 | 7.64
Итого прямые затраты по смете в ценах 2001г. | [8 empty] | 133759 | 11835 | 2213 | 151 |  | 922.93 |  | 10.37
Итого прямые затраты по смете с учетом коэффициентов к итогам | [8 empty] | 137793 | 15533 | 2549 | 183 |  | 1156.22 |  | 11.99
В том числе, справочно:
Районный к-т 4,3% (Поз. 1, 3, 10, 49, 2, 4, 9, 5-8, 11, 92, 12, 14-45, 53-60, 62-66, 104, 46-48, 51-52, 67-68, 70, 74-78, 80-91, 94, 61, 79, 95-97, 100-103, 105-110, 69, 71-73, 98-99) | [8 empty] | 517 | 509 | 6 | 6
При ремонте и реконструкции зданий работы, аналогичные технологическим процессам в новом строительстве ОЗП=1,15; ЭМ=1,25; ЗПМ=1,25; ТЗ=1,15; ТЗМ=1,25 (Поз. 14-45, 53-60, 62-66, 104, 47-48, 51-52, 67-68, 70, 74-78, 80-91, 94, 61, 79, 95-97, 100-103, 105-110, 99) | [8 empty] | 1423 | 1258 | 163 | 12 |  | 92.091 |  | 0.795
Условия производства работ ОЗП=1,2; ЭМ=1,2; ЗПМ=1,2; ТЗ=1,2; ТЗМ=1,2 (Поз. 14-45, 53-60, 62-66, 104, 47-48, 51-52, 67-68, 70, 74-78, 80-91, 94, 61, 79, 95-97, 100-103, 105-110, 99) | [8 empty] | 2094 | 1930 | 164 | 13 |  | 141.206 |  | 0.798
Накладные расходы | [8 empty] | 16406
В том числе, справочно:
66% ФОТ (от 17) (Поз. 98) | [8 empty] | 11
77% ФОТ (от 216) (Поз. 4, 9) | [8 empty] | 166
78% ФОТ (от 50) (Поз. 46) | [8 empty] | 39
79% ФОТ (от 1904) (Поз. 69, 71-73) | [8 empty] | 1504
80% ФОТ (от 275) (Поз. 5-8) | [8 empty] | 220
82% ФОТ (от 112) (Поз. 11, 92) | [8 empty] | 92
89% ФОТ (от 860) (Поз. 2) | [8 empty] | 765
100% ФОТ (от 59) (Поз. 12, 99) | [8 empty] | 59
105% ФОТ (от 6929) (Поз. 52, 67-68, 70, 74-78, 80-91, 94) | [8 empty] | 7275
110% ФОТ (от 589) (Поз. 1, 3, 10, 49) | [8 empty] | 648
118% ФОТ (от 3309) (Поз. 14-45, 53-60, 62-66, 104) | [8 empty] | 3905
123% ФОТ (от 1311) (Поз. 61, 79, 95-97, 100-103, 105-110) | [8 empty] | 1613
128% ФОТ (от 54) (Поз. 51) | [8 empty] | 69
130% ФОТ (от 31) (Поз. 47-48) | [8 empty] | 40
Сметная прибыль | [8 empty] | 9306
В том числе, справочно:
40% ФОТ (от 17) (Поз. 98) | [8 empty] | 7
50% ФОТ (от 2170) (Поз. 4, 9, 46, 69, 71-73) | [8 empty] | 1085
55% ФОТ (от 6929) (Поз. 52, 67-68, 70, 74-78, 80-91, 94) | [8 empty] | 3811
60% ФОТ (от 40) (Поз. 12) | [8 empty] | 24
62% ФОТ (от 112) (Поз. 11, 92) | [8 empty] | 69
63% ФОТ (от 3309) (Поз. 14-45, 53-60, 62-66, 104) | [8 empty] | 2085
65% ФОТ (от 860) (Поз. 2) | [8 empty] | 559
68% ФОТ (от 275) (Поз. 5-8) | [8 empty] | 187
70% ФОТ (от 608) (Поз. 1, 3, 10, 49, 99) | [8 empty] | 425
75% ФОТ (от 1311) (Поз. 61, 79, 95-97, 100-103, 105-110) | [8 empty] | 983
83% ФОТ (от 54) (Поз. 51) | [8 empty] | 45
85% ФОТ (от 31) (Поз. 47-48) | [8 empty] | 26
Итоги по смете:
Работы по реконструкции зданий и сооружений (усиление и замена существующих конструкций, разборка и возведение отдельных конструктивных элементов) | [8 empty] | 2387 |  |  |  |  | 46.25 |  | 2.05
Перегородки (ремонтно-строительные) | [8 empty] | 2602 |  |  |  |  | 65.09 |  | 3.1
Стекольные, обойные и облицовочные работы (ремонтно-строительные) | [8 empty] | 1488 |  |  |  |  | 17.56 |  | 0.32
Полы (ремонтно-строительные) | [8 empty] | 808 |  |  |  |  | 21.7 |  | 1.16
Проемы (ремонтно-строительные) | [8 empty] | 1015 |  |  |  |  | 7.57 |  | 0.1
Погрузо-разгрузочные работы при автоперевозках | [8 empty] | 104
Перевозка грузов автотранспортом | [8 empty] | 727
Деревянные конструкции | [8 empty] | 53668 |  |  |  |  | 247.94 |  | 0.82
Прочие ремонтно-строительные работы | [8 empty] | 126 |  |  |  |  | 3.95
Бетонные и железобетонные сборные конструкции в промышленном строительстве | [8 empty] | 158 |  |  |  |  | 2.11
Материалы для строительных работ | [8 empty] | 13115
Сантехнические работы - внутренние (трубопроводы, водопровод, канализация, отопление, газоснабжение, вентиляция и кондиционирование воздуха) | [8 empty] | 184 |  |  |  |  | 4.03
Отделочные работы | [8 empty] | 49438 |  |  |  |  | 489.92 |  | 2.08
Полы | [8 empty] | 32258 |  |  |  |  | 101.74 |  | 1.9
Штукатурные работы (ремонтно-строительные) | [8 empty] | 5191 |  |  |  |  | 145.46 |  | 0.46
Изготовление в построечных условиях материалов и полуфабрикатов, металлических и трубопроводных заготовок | [8 empty] | 35 |  |  |  |  | 1.41
Теплоизоляционные работы | [8 empty] | 201 |  |  |  |  | 1.49
Итого | [8 empty] | 163505 |  |  |  |  | 1156.22 |  | 11.99
В том числе:
Материалы | [8 empty] | 119711
Машины и механизмы | [8 empty] | 2366
ФОТ | [8 empty] | 15716
Накладные расходы | [8 empty] | 16406
Сметная прибыль | [8 empty] | 9306
ВСЕГО по смете | [8 empty] | 163505 |  |  |  |  | 1156.22 |  | 11.99
Примечание: материал от разборки, пригодный для дальнейшего использования, передается балансодержателю по акту.
| Составил ______________________ | [6 empty] | Проверил _____________________

## 24736
СОГЛАСОВАНО: |  |  |  | ФГУП "Комбинат "Электрохимприбор" | [7 empty] | УТВЕРЖДАЮ:
[6 empty] | (наименование стройки) | [5 empty] | Зам. генерального директора
Е.В.Гордеев
_________________ | [11 empty] | _________________
" _____ " ________________ 201_ г. | [11 empty] | "______ " __________201_ г.
ЛОКАЛЬНЫЙ СМЕТНЫЙ РАСЧЕТ № 24736
(локальная смета)
|  | на | Реконструкцию силовых и осветительных сетей. г.Лесной, ул.Кирова, 1а. Гостиница "Лесная"
Гостиничный номер 4 этажа. Инв. № 8712564.
(наименование работ и затрат, наименование объекта)
Основание: проект №24516-12-ЭМ
|  |  | Сметная стоимость _______________________________________________________________________________________________ | [5 empty] | ___________________________49,502 |  | тыс. руб.
|  |  | строительных работ _______________________________________________________________________________________________ | [5 empty] | _______________________________________________________________________________________________2,726 |  | тыс. руб.
|  |  | монтажных работ _______________________________________________________________________________________________ | [5 empty] | _______________________________________________________________________________________________46,269 |  | тыс. руб.
|  |  | оборудования _______________________________________________________________________________________________ | [5 empty] | _______________________________________________________________________________________________0,507 |  | тыс. руб.
|  |  | Средства на оплату труда _______________________________________________________________________________________________ | [5 empty] | ___________________________9,191 |  | тыс. руб.
|  |  | Сметная трудоемкость _______________________________________________________________________________________________ | [5 empty] | _______________________________________________________________________________________________558,26 |  | чел.час
Составлен(а) в базовых ценах 2001г. в редакции 2009г.
№ пп | Обоснова-ние | Наименование | Ед. изм. | Кол. | Стоимость единицы, руб. |  |  |  | Общая стоимость, руб. |  |  |  |  | Т/з осн. раб.на ед. | Т/з осн. раб. Всего | Общая масса обору-дования, т
[5 empty] | Всего | В том числе |  |  | Обору-дование | Всего | В том числе
[6 empty] | Осн.З/п | Эк.Маш | З/пМех |  |  | Осн.З/п | Эк.Маш | З/пМех
1 | 2 | 3 | 4 | 5 | 6 | 7 | 8 | 9 | 10 | 11 | 12 | 13 | 14 | 15 | 16 | 17
Раздел 1. Демонтажные работы
1 | ТЕРр67-4-3 | Демонтаж светильников с лампами накаливания | 100 шт. | 0.1 | 70.67 | 69.46 | 1.21 | 0.47 |  | 7 | 7 |  |  | 6.32 | 0.63
2 | ТЕРр67-4-1 | Демонтаж выключателей, розеток | 100 шт. | 0.11 | 64.18 | 64.18 |  |  |  | 7 | 7 |  |  | 5.84 | 0.64
3 | ТЕРм08-03-545-01 | Демонтаж: ответвительная коробка скрытой проводки КОЭФ. К ПОЗИЦИИ: демонтаж ОЗП=0,3; ЭМ=0,3 к расх.; ЗПМ=0,3; МАТ=0 к расх.; ТЗ=0,3; ТЗМ=0,3 | 1 шт. | 5 | 13.87 | 13.16 | 0.71 |  |  | 69 | 66 | 3 |  | 0.99 | 4.95
4 | ТЕРр67-3-1 | Демонтаж кабеля | 100 м | 0.25 | 106.34 | 105.94 | 0.4 | 0.16 |  | 27 | 27 |  |  | 9.64 | 2.41
Раздел 2. Монтажные работы
5 | ТЕРм08-03-526-01 | Автомат одно-, двух-, трехполюсный, устанавливаемый в шкафу, на ток до 25 А | 1 шт. | 2 | 174.77 | 20.9 | 1.28 |  |  | 350 | 42 | 3 |  | 1.56 | 3.12
6 | ТСЦ-509-0323 прим. | Выключатели автоматические ВА47-29 16А, 25А | шт. | 2 | 33.29 |  |  |  |  | 67
7 | ТЕРм08-03-591-09 | Розетка штепсельная утопленного типа при скрытой проводке | 100 шт. | 0.1 | 696.25 | 532.26 | 11.69 | 0.73 |  | 70 | 53 | 1 |  | 38.1 | 3.81
8 | Цена поставщика | Розетка одноместная с з/к скрытой установки (в сборе) "UNICA" цвет: белый (Ц:95руб:1,18:5,56) | шт. | 10 | 14.48 |  |  |  |  | 145
9 | Цена поставщика | Рамка горизонтальная, 4 места "UNICA" цвет: белый (Ц:218руб:1,18:5,56) | шт. | 1 | 33.23 |  |  |  |  | 33
10 | Цена поставщика | Рамка горизонтальная, 2 места "UNICA" цвет: белый (Ц:114руб:1,18:5,56) | шт. | 2 | 17.38 |  |  |  |  | 35
11 | ТЕРм08-03-591-10 | Розетка штепсельная полугерметическая и герметическая | 100 шт. | 1 | 1651.95 | 1063.12 | 76.69 | 2.18 |  | 1652 | 1063 | 77 | 2 | 76.1 | 76.1
12 | Цена поставщика | Розетка одноместная с з/к скрытой установки (в сборе) со шторками "UNICA" цвет: белый (Ц:162руб:1,18:5,56) | шт. | 1 | 24.69 |  |  |  |  | 25
13 | ТЕРм08-03-591-05 | Выключатель двухклавишный утопленного типа при скрытой проводке | 100 шт. | 0.01 | 511.12 | 458.22 | 11.69 | 0.73 |  | 5 | 5 |  |  | 32.8 | 0.33
14 | Цена поставщика | Выключатель двухклавишный (в сборе) "UNICA" цвет: белый с подсветкой (Ц:576руб:1,18:5,56) | шт. | 1 | 87.79 |  |  |  |  | 88
15 | ТЕРм08-03-591-02 | Выключатель одноклавишный утопленного типа при скрытой проводке | 100 шт. | 0.08 | 502.57 | 449.83 | 11.69 | 0.73 |  | 40 | 36 | 1 |  | 32.2 | 2.58
16 | Цена поставщика | Выключатель одноклавишный (в сборе) "UNICA" цвет: белый с подсветкой (Ц:265руб:1,18:5,56) | шт. | 8 | 40.39 |  |  |  |  | 323
17 | Цена поставщика | Коробка КМ41004 распаячная для тв.стен d80x40мм (с крышкой) UKT01-080-040-000 (Ц:11,87руб:1,18:5,56) | шт. | 3 | 1.81 |  |  |  |  | 5
18 | Цена поставщика | Коробка КМ41024 распаячная d80х40мм для полых стен (металлические лапки, с крышкой ) UKG01-080-040-000-M (Ц:15,44руб:1,18:5,56) | шт. | 10 | 2.35 |  |  |  |  | 24
19 | Цена поставщика | Коробка КМ40002 установочная для тв.стен d65x40мм (с саморезами) UKT10-065-040-000 (Ц:5,10руб:1,18:5,56) | шт. | 12 | 0.78 |  |  |  |  | 9
20 | Цена поставщика | Коробка КМ40021 установочная d65х40мм для полых стен (с саморезами, металлические лапки) UKG10-065-040-000-М (Ц:12,63руб:1,18:5,56) | шт. | 10 | 1.93 |  |  |  |  | 19
21 | Цена поставщика | Коробка КМ41237 распаячная для о/п d75х40мм IP44 (RAL7035, 4 гермоввода) UKO11-075-040-000-K41-44 (Ц:21руб:1,18:5.56) | шт. | 4 | 3.2 |  |  |  |  | 13
22 | ТЕРм08-03-594-02 | Светильник отдельно устанавливаемый на штырях с количеством ламп в светильнике 2 | 100 шт. | 0.01 | 6855.13 | 1620.52 | 2228.22 | 710.91 |  | 69 | 16 | 22 | 7 | 116 | 1.16
23 | Цена поставщика | Светильник AOT.PRS 236 (Ц:1559руб:1,18:5,56) | шт. | 1 | 237.62 |  |  |  |  | 238
24 | ТЕРм08-03-594-01 | Светильник отдельно устанавливаемый на штырях с количеством ламп в светильнике 1 | 100 шт. | 0.04 | 5754.44 | 1229.36 | 1526.51 | 520.21 |  | 230 | 49 | 61 | 21 | 88 | 3.52
25 | Цена поставщика | Светильник C360 1х32 (Ц:1599,21руб:1,18:5,56) | шт. | 4 | 243.75 |  |  |  |  | 975
26 | ТЕРм08-03-593-19 | Светильник в подвесных потолках | 100 шт. | 0.03 | 9513.69 | 1648.46 | 1195.77 | 506.43 |  | 285 | 49 | 36 | 15 | 118 | 3.54
27 | Цена поставщика | Светильник Arte F5444PL-3CC (Ц:1734руб:1,18:5,56) | шт. | 3 | 264.3 |  |  |  |  | 793
28 | ТСЦ-509-0696 | Лампы люминесцентные | 10 шт. | 0.6 | 113.9 |  |  |  |  | 68
29 | ТЕРм08-03-593-19 | Светильник в подвесных потолках | 100 шт. | 0.05 | 9513.69 | 1648.46 | 1195.77 | 506.43 |  | 476 | 82 | 60 | 25 | 118 | 5.9
30 | Цена поставщика | Светильник встраиваемый Massive 59940/11/10 (Ц:1136руб:1,18:5,56) | шт. | 5 | 173.15 |  |  |  |  | 866
31 | ТЕРм08-03-593-13 | Люстры и подвесы с количеством ламп до 30 | 1 шт. | 2 | 508.1 | 68.45 | 273.27 | 74.22 |  | 1016 | 137 | 547 | 148 | 4.9 | 9.8
32 | Цена поставщика | Люстра Ornella 70401/25C (Ц:7496руб:1,18:5,56) | шт. | 1 | 1142.54 |  |  |  |  | 1143
33 | Цена поставщика | Люстра Ornella 70401/13C (Ц:4397руб:1,18:5,56) | шт. | 1 | 670.19 |  |  |  |  | 670
34 | ТЕРм08-03-593-19 | Светильник в подвесных потолках | 100 шт. | 0.06 | 9513.69 | 1648.46 | 1195.77 | 506.43 |  | 571 | 99 | 72 | 30 | 118 | 7.08
35 | Цена поставщика | Светильник Novotech 369226 (Ц:438руб:1,18:5,56) | шт. | 6 | 66.76 |  |  |  |  | 401
36 | ТСЦ-509-0742 прим. | Лампы галогенные | 10 шт. | 5.8 | 172.23 |  |  |  |  | 999
37 | ТЕРм08-02-409-04 | Труба винипластовая по установленным конструкциям, по потолкам, диаметр до 50 мм КОЭФ. К ПОЗИЦИИ: 1.8.3.ОП При производстве работ на высоте свыше расстояний, указанных в вводных указаниях к разделам сборника: при высоте свыше 2 до 8 м ОЗП=1,05; ТЗ=1,05 | 100 м | 3.05 | 2427.1 | 379.82 | 530.78 | 185.61 |  | 7403 | 1158 | 1619 | 566 | 28.67 | 87.44
38 | ТСЦ-301-1380 | Трубки защитные гофрированные | м | 305 | 10.01 |  |  |  |  | 3053
39 | ТЕРм08-02-412-01 | Затягивание провода в проложенные трубы и металлические рукава первого одножильного или многожильного в общей оплетке, суммарное сечение до 2,5 мм2 КОЭФ. К ПОЗИЦИИ: 1.8.3.ОП При производстве работ на высоте свыше расстояний, указанных в вводных указаниях к разделам сборника: при высоте свыше 2 до 8 м ОЗП=1,05; ТЗ=1,05 | 100 м | 3.3 | 661.77 | 78.05 | 2.92 | 0.18 |  | 2184 | 258 | 10 | 1 | 5.89 | 19.44
40 | ТСЦ-501-8190 | Кабель силовой с медными жилами с поливинилхлоридной изоляцией в поливинилхлоридной оболочке без защитного покрова ВВГ, напряжением 0,66 Кв, число жил 3 и сечением 1,5 мм2 | 1000 м | 0.1734 | 6962.8 |  |  |  |  | 1207
41 | ТСЦ-501-8191 | Кабель силовой с медными жилами с поливинилхлоридной изоляцией в поливинилхлоридной оболочке без защитного покрова ВВГ, напряжением 0,66 Кв, число жил 3 и сечением 2,5 мм2 | 1000 м | 0.0612 | 10382 |  |  |  |  | 635
42 | Цена поставщика | Кабель антенный SAT-703 (Цена:30000руб:1,18:5.56) | 1000 м | 0.0255 | 4572.61 |  |  |  |  | 117
43 | Цена поставщика | Кабель КСПВ 2х0,5 (Ц:3070руб :1,18:5,56) | 1000м | 0.0255 | 467.93 |  |  |  |  | 12
44 | ТСЦ-502-0497 | Провода силовые для электрических установок на напряжение до 450 В с медной жилой марки ПВ1, сечением 2,5 мм2 | 1000 м | 0.01 | 2230 |  |  |  |  | 22
45 | ТСЦ-502-0499 | Провода силовые для электрических установок на напряжение до 450 В с медной жилой марки ПВ1, сечением 4 мм2 | 1000 м | 0.0357 | 3390 |  |  |  |  | 121
46 | ТСЦ-502-0364 прим. | Провода термостойкие с медной жилой марки ПАЛ, сечением 1,5 мм2 | 1000 м | 0.0153 | 5561.01 |  |  |  |  | 85
47 | ТЕРм08-03-591-09 | Розетка штепсельная утопленного типа при скрытой проводке | 100 шт. | 0.01 | 696.25 | 532.26 | 11.69 | 0.73 |  | 7 | 5 |  |  | 38.1 | 0.38
48 | Цена поставщика | Розетка TV (в сборе) "UNICA" цвет: белый (Ц:685руб:1,18:5,56) | шт. | 1 | 104.41 |  |  |  |  | 104
49 | ТЕРм08-03-591-08 | Розетка штепсельная неутопленного типа при открытой проводке (телефонная) | 100 шт. | 0.01 | 813.8 | 603.5 | 29.99 | 0.73 |  | 8 | 6 |  |  | 43.2 | 0.43
50 | Цена поставщика | Розетка телефонная (в сборе) "UNICA" цвет: белый (Ц:660руб:1,18:5,56) | шт. | 1 | 100.6 |  |  |  |  | 101
51 | ТЕРм10-02-030-01 | Аппарат телефонный системы ЦБ или АТС настольный | 1 шт. | 1 | 110.22 | 97.56 |  |  |  | 110 | 98 |  |  | 7.2 | 7.2
52 | Цена поставщика | Телефон KX-TCD460RU DEST (Ц:2401руб:1,18:4.19) | шт. | 1 |  |  |  |  | 486 | 486
53 | ТЕР46-03-009-07 | Пробивка в кирпичных стенах отверстий круглых диаметром до 50 мм при толщине стен до 38 см | 100 шт. | 0.05 | 3944.42 | 967.91 | 2976.51 | 329.74 |  | 197 | 48 | 149 | 16 | 74.8 | 3.74
54 | ТЕР46-03-009-01 | Пробивка в кирпичных стенах гнезд размером до 130х130 мм | 100 шт. | 0.21 | 2386.22 | 468.56 | 1917.66 | 177.6 |  | 501 | 98 | 403 | 37 | 36.21 | 7.6
55 | ТЕР46-03-011-02 | Пробивка в кирпичных стенах борозд площадью сечения до 50 см2 | 100 м борозд | 0.25 | 1311.62 | 313.15 | 998.47 | 92.47 |  | 328 | 78 | 250 | 23 | 24.2 | 6.05
56 | ТЕР46-03-017-05 | Заделка отверстий, гнезд и борозд в стенах и перегородках бетонных площадью до 0,1 м2 | 1 м3 заделки | 0.3 | 2078.32 | 857.51 | 44.07 |  |  | 623 | 257 | 13 |  | 75.22 | 22.57
57 | ТЕРм11-04-026-03 | Разъемы штепсельные с разделкой и включением кабеля, диаметр оболочки до 6 мм | 1 шт. | 2 | 18.1 | 16.09 |  |  |  | 36 | 32 |  |  | 1.03 | 2.06
58 | ТЕРм11-04-028-01 | Включение в аппаратуру разъемов штепсельных, количество контактов в разъеме до 14 шт. | 1 разъем | 2 | 2.98 | 2.92 |  |  |  | 6 | 6 |  |  | 0.22 | 0.44
59 | Цена поставщика | Антенный разъем FAS-7 (Цена:125руб:1,18:5,56) | шт | 2 | 19.05 |  |  |  |  | 38
60 | Цена поставщика | Штекер под разъем (Цена:50руб:1,18:5,56) | шт | 2 | 7.62 |  |  |  |  | 15
61 | ТЕРм10-05-001-14 | Подключение домовой распределительной сети к магистральной линии с комплексом измерений для одного канала | 1 подключение | 1 | 212.81 | 208.64 |  |  |  | 213 | 209 |  |  | 14.3 | 14.3
62 | ТЕРм10-05-001-15 | Подключение домовой распределительной сети к магистральной линии с комплексом измерений для каждого последующего канала | 1 подключение | 13 | 197.93 | 194.05 |  |  |  | 2573 | 2523 |  |  | 13.3 | 172.9
63 | ТЕРм08-03-573-04 | Шкаф (ШДУП) управления навесной, высота, ширина и глубина до 600х600х350 мм | 1 шт. | 1 | 99.26 | 33.11 | 62.05 | 4.71 |  | 99 | 33 | 62 | 5 | 2.37 | 2.37
64 | ТСЦ-504-0278 прим. | Ящики ШДУП | шт. | 1 | 157.73 |  |  |  |  | 158
Итого прямые затраты по смете в ценах 2001г. | [9 empty] | 32255 | 6547 | 3389 | 896 |  | 472.49
Итого прямые затраты по смете с учетом коэффициентов к итогам | [9 empty] | 34811 | 8086 | 3949 | 1105 |  | 558.26
В том числе, справочно:
Районный к-т 4,3% (Поз. 53-56, 1-2, 4, 3, 5, 7, 11, 13, 15, 22, 24, 26, 29, 31, 34, 37, 39, 47, 49, 63, 51, 57-58, 61-62) | [9 empty] | 320 | 282 | 39 | 39
Заготовительно-складские расходы на материалы - согласно п.4.64 из МДС 81-35.2004 МАТ=1,02 (Поз. 53-56, 5, 7, 11, 13, 15, 22, 24, 26, 29, 31, 34, 37, 39, 47, 49, 63, 6, 28, 36, 38, 40-41, 44-46, 64, 8-10, 12, 14, 16-21, 23, 25, 27, 30, 32-33, 35, 42-43, 48, 50, 59-60, 57-58, 61-62) | [9 empty] | 436
Условия производства работ ОЗП=1,2; ЭМ=1,2; ЗПМ=1,2; ТЗ=1,2; ТЗМ=1,2 (Поз. 3, 5, 7, 11, 13, 15, 22, 24, 26, 29, 31, 34, 37, 39, 47, 49, 63, 51, 57-58, 61-62) | [9 empty] | 1779 | 1257 | 522 | 171 |  | 85.77
Транспортные расходы на оборудование - согласно п.4.60 из МДС 81-35.2004 ПЗ=1,03 (ОЗП=1,03; ЭМ=1,03; МАТ=1,03) (Поз. 52) | [9 empty] | 15
Заготовительно-складские расходы на оборудование - согласно п.4.64 из МДС 81-35.2004 ПЗ=1,012 (ОЗП=1,012; ЭМ=1,012; МАТ=1,012) (Поз. 52) | [9 empty] | 6
Накладные расходы | [9 empty] | 8693
В том числе, справочно:
80% ФОТ (от 122) (Поз. 51) | [9 empty] | 98
85% ФОТ (от 43) (Поз. 1-2, 4) | [9 empty] | 37
92% ФОТ (от 3467) (Поз. 57-58, 61-62) | [9 empty] | 3190
95% ФОТ (от 4978) (Поз. 3, 5, 7, 11, 13, 15, 22, 24, 26, 29, 31, 34, 37, 39, 47, 49, 63) | [9 empty] | 4729
110% ФОТ (от 581) (Поз. 53-56) | [9 empty] | 639
Сметная прибыль | [9 empty] | 5998
В том числе, справочно:
60% ФОТ (от 122) (Поз. 51) | [9 empty] | 73
65% ФОТ (от 8488) (Поз. 1-2, 4, 3, 5, 7, 11, 13, 15, 22, 24, 26, 29, 31, 34, 37, 39, 47, 49, 63, 57-58, 61-62) | [9 empty] | 5518
70% ФОТ (от 581) (Поз. 53-56) | [9 empty] | 407
Итоги по смете:
Итого Строительные работы | [9 empty] | 2726 |  |  |  |  | 39.96
Итого Монтажные работы | [9 empty] | 46269 |  |  |  |  | 518.3
Итого Оборудование | [9 empty] | 507
Итого | [9 empty] | 49502 |  |  |  |  | 558.26
В том числе:
Материалы | [9 empty] | 22269
Машины и механизмы | [9 empty] | 3949
ФОТ | [9 empty] | 9191
Оборудование | [9 empty] | 507
Накладные расходы | [9 empty] | 8693
Сметная прибыль | [9 empty] | 5998
ВСЕГО по смете | [9 empty] | 49502 |  |  |  |  | 558.26
| Составил ______________________ | [6 empty] | Проверил _____________________

## 24738
СОГЛАСОВАНО: |  |  |  | ФГУП "Комбинат "Электрохимприбор" | [7 empty] | УТВЕРЖДАЮ:
[6 empty] | (наименование стройки) | [5 empty] | Зам. генерального директора
Е.В.Гордеев
_________________ | [11 empty] | _________________
" _____ " ________________ 201_ г. | [11 empty] | "______ " __________201_ г.
ЛОКАЛЬНЫЙ СМЕТНЫЙ РАСЧЕТ № 24738
(локальная смета)
|  | на | Реконструкцию пожарной сигнализации. г.Лесной, ул.Кирова, 1а. Гостиница "Лесная"
Гостиничный номер 4 этажа. Инв. № 8712564.
(наименование работ и затрат, наименование объекта)
Основание: проект № 24503-12-ПС
|  |  | Сметная стоимость _______________________________________________________________________________________________ | [5 empty] | ___________________________19,458 |  | тыс. руб.
|  |  | монтажных работ _______________________________________________________________________________________________ | [5 empty] | _______________________________________________________________________________________________6,606 |  | тыс. руб.
|  |  | прочих (ПНР "вхолостую") _______________________________________________________________________________________________ | [5 empty] | _______________________________________________________________________________________________4,053 |  | тыс. руб.
|  |  | оборудования _______________________________________________________________________________________________ | [5 empty] | _______________________________________________________________________________________________8,799 |  | тыс. руб.
|  |  | Средства на оплату труда _______________________________________________________________________________________________ | [5 empty] | ___________________________4,295 |  | тыс. руб.
|  |  | Сметная трудоемкость _______________________________________________________________________________________________ | [5 empty] | _______________________________________________________________________________________________264,13 |  | чел.час
Составлен(а) в базовых ценах 2001г. в редакции 2009г.
№ пп | Обоснова-ние | Наименование | Ед. изм. | Кол. | Стоимость единицы, руб. |  |  |  | Общая стоимость, руб. |  |  |  |  | Т/з осн. раб.на ед. | Т/з осн. раб. Всего | Общая масса обору-дования, т
[5 empty] | Всего | В том числе |  |  | Обору-дование | Всего | В том числе
[6 empty] | Осн.З/п | Эк.Маш | З/пМех |  |  | Осн.З/п | Эк.Маш | З/пМех
1 | 2 | 3 | 4 | 5 | 6 | 7 | 8 | 9 | 10 | 11 | 12 | 13 | 14 | 15 | 16 | 17
Раздел 1. Демонтажные работы
1 | ТЕРм10-08-002-01 | Демонтаж: извещатель ПС автоматический тепловой электро-контактный, магнитоконтактный в нормальном исполнении КОЭФ. К ПОЗИЦИИ: демонтаж ОЗП=0,3; ЭМ=0,3 к расх.; ЗПМ=0,3; МАТ=0 к расх.; ТЗ=0,3; ТЗМ=0,3 | 1 шт. | 13 | 3.47 | 3.42 | 0.05 |  |  | 45 | 44 | 1 |  | 0.25 | 3.25
2 | ТЕРм08-02-402-01 | Демонтаж:кабель КОЭФ. К ПОЗИЦИИ: демонтаж ОЗП=0,3; ЭМ=0,3 к расх.; ЗПМ=0,3; МАТ=0 к расх.; ТЗ=0,3; ТЗМ=0,3 | 100 м | 0.2 | 272.03 | 60.82 | 211.21 | 26.2 |  | 54 | 12 | 42 | 5 | 4.59 | 0.92
Раздел 2. Монтажные работы
3 | Цена поставщика | ИП 21210-3 "Аврора-ДР" (Ц:2233,60руб :1,18:4,19) | шт | 14 |  |  |  |  | 6325 | 6325
4 | ТЕРм10-08-003-01 | Монтаж: извещатель пожарный радиоканальный "Аврора" | 1 шт. | 12 | 118.78 | 108.98 | 0.37 |  |  | 1425 | 1308 | 4 |  | 7.92 | 95.04
5 | Цена поставщика | ППК РРОП2 (Ц:4516,89руб :1,18:4,19) | шт | 1 |  |  |  |  | 914 | 914
6 | ТЕРм10-08-001-01 | Приборы ПС приемно-контрольные, пусковые, концентратор блок базовый на 10 лучей | 1 шт. | 1 | 117.52 | 102.02 | 0.46 |  |  | 118 | 102 |  |  | 7.2 | 7.2
7 | Цена поставщика | Извещатель речевой радиоканальный "Орфей-Р" (Ц:3410руб :1,18:4,19) | шт | 1 |  |  |  |  | 690 | 690
8 | ТЕРм10-08-003-01 | Монтаж: извещатель речевой радиоканальный "Орфей-Р" | 1 шт. | 1 | 118.78 | 108.98 | 0.37 |  |  | 119 | 109 |  |  | 7.92 | 7.92
9 | Цена поставщика | Источник питания СКАТ1200М (Ц:2535руб:1,18:4,19) | 1 шт. | 1 |  |  |  |  | 513 | 513
10 | ТЕРм10-02-016-06 | Монтаж: преобразователь или блок питания | 1 шт. | 1 | 256.7 | 157.76 | 33.83 | 6.87 |  | 257 | 158 | 34 | 7 | 10.1 | 10.1
11 | Цена поставщика | АКБ 12в 12,0 А/ч (Ц:1090руб:1,18:5.56) | шт | 1 | 166.14 |  |  |  |  | 166
12 | ТЕРм08-02-402-01 | Кабель двух-четырехжильный по установленным конструкциям и лоткам с установкой ответвительных коробок в помещениях с нормальной средой сечением жилы до 10 мм2 | 100 м | 0.3 | 1131.61 | 202.73 | 704.04 | 87.33 |  | 339 | 61 | 211 | 26 | 15.3 | 4.59
13 | ТСЦ-501-8183 | Кабель силовой с медными жилами с поливинилхлоридной изоляцией в поливинилхлоридной оболочке без защитного покрова ВВГ, напряжением 0,66 Кв, число жил 2 и сечением 1,5 мм2 | 1000 м | 0.005 | 4439.3 |  |  |  |  | 22
14 | Цена поставщика | Кабель КПСЭнг-FRLS 1x2x0,5 (Ц:43490руб :1,18:5,56) | 1000м | 0.0255 | 6628.76 |  |  |  |  | 169
15 | Цена поставщика | Коробка распределительная DKC SDMN для кабель-канала высота 10-22, 00677 (Ц:81руб:1,18:5,56) | шт. | 3 | 12.35 |  |  |  |  | 37
16 | Цена поставщика | Кабель-канал DKC 15/1x17 TMC IN-Liner L=2м,, 00303 (Ц:23руб:1,18:5,56) | шт. | 7 | 3.51 |  |  |  |  | 25
17 | ФЕРм08-02-390-01 | Короба пластмассовые: шириной до 40 мм КОЭФ. К ПОЗИЦИИ: Приведение расценок ФЕР к территориальному уровню (Письмо УРЦЦС Ц-297 от 12.04.2011) ОЗП=1,41; ЭМ=1,242; ЗПМ=1,41; МАТ=1,052 | 100 м | 0.14 | 311.4 | 218.44 | 38.75 | 0.17 |  | 44 | 31 | 5 |  | 16.29 | 2.28
Раздел 3. Пусконаладочные работы (в холостую 80%)
18 | ТЕРп01-10-001-01 | Сбор и реализация сигналов информации устройств защиты, автоматики электрических и технологических режимов КОЭФ. К ПОЗИЦИИ: 0.10 При выполнении пусконаладочных работ на высоте от 2 до 8м ОЗП=1,1; ТЗ=1,1 | 1 сигнал | 15 | 27.19 | 27.19 |  |  |  | 408 | 408 |  |  | 1.65 | 24.75
19 | ТЕРп01-10-010-01 | Схема контроля изоляции электрической сети с помощью электроизмерительных приборов | 1 схема | 2 | 95.38 | 95.38 |  |  |  | 191 | 191 |  |  | 6 | 12
20 | ТЕРп01-04-075-01 | Высокочастотный канал одного полукомплекта защиты или аппаратуры противоаварийной автоматики на линии без ответвлений | 1 полукомплект | 1 | 1461.28 | 1461.28 |  |  |  | 1461 | 1461 |  |  | 80 | 80
Итого прямые затраты по смете в ценах 2001г. | [9 empty] | 13322 | 3885 | 297 | 38 |  | 248.05
Итого прямые затраты по смете с учетом коэффициентов к итогам | [9 empty] | 14104 | 4250 | 349 | 45 |  | 264.13
В том числе, справочно:
Районный к-т 4,3% (Поз. 1, 4, 6, 8, 10, 2, 12, 17-20) | [9 empty] | 169 | 167 | 2 | 2
Заготовительно-складские расходы на материалы - согласно п.4.64 из МДС 81-35.2004 МАТ=1,02 (Поз. 11, 14-16) | [9 empty] | 8
Условия производства работ ОЗП=1,2; ЭМ=1,2; ЗПМ=1,2; ТЗ=1,2; ТЗМ=1,2 (Поз. 4, 6, 8, 10, 12, 17) | [9 empty] | 420 | 369 | 51 | 7 |  | 25.426
Транспортные расходы на оборудование - согласно п.4.60 из МДС 81-35.2004 ПЗ=1,03 (ОЗП=1,03; ЭМ=1,03; МАТ=1,03) (Поз. 3, 5, 7, 9) | [9 empty] | 253
Заготовительно-складские расходы на оборудование - согласно п.4.64 из МДС 81-35.2004 ПЗ=1,012 (ОЗП=1,012; ЭМ=1,012; МАТ=1,012) (Поз. 3, 5, 7, 9) | [9 empty] | 104
3. ПНР на действующих предприятиях в зданиях при наличии в зоне производства работ загромождающих помещения предметов ОЗП=1,15; ТЗ=1,15 (Поз. 18-20) | [9 empty] | 322 | 322 |  |  |  | 17.5125
Пусконаладочные работы (в холостую 80%) ПЗ=0,8 (ОЗП=0,8; ЭМ=0,8; ЗПМ=0,8; МАТ=0,8; ТЗ=0,8; ТЗМ=0,8) (Поз. 18-20) | [9 empty] | -494 | -494 |  |  |  | -26.852
Накладные расходы | [9 empty] | 3164
В том числе, справочно:
65% ФОТ (от 1977) (Поз. 18-20) | [9 empty] | 1285
80% ФОТ (от 2153) (Поз. 1, 4, 6, 8, 10) | [9 empty] | 1722
95% ФОТ (от 165) (Поз. 2, 12, 17) | [9 empty] | 157
Сметная прибыль | [9 empty] | 2190
В том числе, справочно:
40% ФОТ (от 1977) (Поз. 18-20) | [9 empty] | 791
60% ФОТ (от 2153) (Поз. 1, 4, 6, 8, 10) | [9 empty] | 1292
65% ФОТ (от 165) (Поз. 2, 12, 17) | [9 empty] | 107
Итоги по смете:
Итого Монтажные работы | [9 empty] | 6606 |  |  |  |  | 156.72
Итого Оборудование | [9 empty] | 8799
Итого Прочие затраты | [9 empty] | 4053 |  |  |  |  | 107.41
Итого | [9 empty] | 19458 |  |  |  |  | 264.13
В том числе:
Материалы | [9 empty] | 706
Машины и механизмы | [9 empty] | 349
ФОТ | [9 empty] | 4295
Оборудование | [9 empty] | 8799
Накладные расходы | [9 empty] | 3164
Сметная прибыль | [9 empty] | 2190
ВСЕГО по смете | [9 empty] | 19458 |  |  |  |  | 264.13
ПРИМЕЧАНИЕ: материал от разборки, пригодный для дальнейшего использования, передается балансодержателю по акту
| Составил ______________________ | [6 empty] | Проверил _____________________

## 24668
СОГЛАСОВАНО: |  |  |  | ФГУП "Комбинат "Электрохимприбор" | [7 empty] | УТВЕРЖДАЮ:
[6 empty] | (наименование стройки) | [5 empty] | Зам.генерального директора
_________________ | [12 empty] | Е.В. Гордеев
" _____ " ________________ 201 г. | [11 empty] | __________________
[6 empty] | ЛОКАЛЬНЫЙ СМЕТНЫЙ РАСЧЕТ № 24668 | [5 empty] | "______ " __________201 г.
(локальная смета)
|  | на | реконструкцию. Архитектурно-строительные решения. г. Лесной, ул.Кирова, 1а
Гостиница "Лесная". Комната переговоров (инв. № 8712564)
Основание: проект № 24464-12-АС
|  |  | Сметная стоимость строительных работ _______________________________________________________________________________________________ | [5 empty] | ___________________________28,285 |  | тыс. руб.
|  |  | Средства на оплату труда _______________________________________________________________________________________________ | [5 empty] | ___________________________2,059 |  | тыс. руб.
|  |  | Сметная трудоемкость _______________________________________________________________________________________________ | [5 empty] | _______________________________________________________________________________________________153,83 |  | чел.час
|  |  | Материалы ____________________________________________________________ | [6 empty] | 19,516 тыс.руб.
Составлен(а) в базовых ценах 2001г. в редакции 2009г.
№ пп | Обоснование | Наименование | Ед. изм. | Кол. | Стоимость единицы, руб. |  |  |  | Общая стоимость, руб. |  |  |  | Т/з осн. раб.на ед. | Т/з осн. раб. Всего | Т/з мех. на ед. | Т/з мех. Всего
[5 empty] | Всего | В том числе |  |  | Всего | В том числе
[6 empty] | Осн.З/п | Эк.Маш | З/пМех |  | Осн.З/п | Эк.Маш | З/пМех
1 | 2 | 3 | 4 | 5 | 6 | 7 | 8 | 9 | 10 | 11 | 12 | 13 | 14 | 15 | 16 | 17
Раздел 1. Разборка конструкций
1 | ТЕР46-04-012-03 | Разборка деревянных заполнений проемов дверных | 100 м2 | 0.02 | 1496.49 | 1184.57 | 311.92 | 120.9 | 30 | 24 | 6 | 2 | 103.91 | 2.08 | 7.74 | 0.15
2 | ТЕРр63-5-1 | Снятие обоев | 100 м2 поверхности | 0.392 | 114.3 | 114.3 |  |  | 45 | 45 |  |  | 10.4 | 4.08
3 | ТЕРр63-7-5 | Разборка облицовки стен из керамических глазурованных плиток | 100 м2 | 0.08 | 1081.91 | 823.99 | 257.92 | 27.68 | 87 | 66 | 21 | 2 | 74.3 | 5.94 | 1.99 | 0.16
4 | ТЕРр63-10-1 прим. | Разборка облицовки из ДСП (обшивки труб) | 100 м2 облицовки | 0.015 | 97.02 | 88.96 | 8.06 | 3.12 | 1 | 1 |  |  | 7.31 | 0.11 | 0.2
5 | ТЕРр57-3-1 | Разборка плинтусов деревянных и из пластмассовых материалов | 100 м плинтуса | 0.18 | 41.43 | 41.43 |  |  | 7 | 7 |  |  | 3.77 | 0.68
6 | ТЕРр57-2-1 | Разборка покрытий полов из линолеума | 100 м2 | 0.202 | 130.42 | 125.18 | 5.24 | 2.03 | 26 | 25 | 1 |  | 11.39 | 2.3 | 0.13 | 0.03
7 | СЦП1-1-27-А | Погрузочные работы при автомобильных перевозках: мусор строительный КОЭФ. К ПОЗИЦИИ: Коэффициент техн.часть п.3 ПЗ=1,025 (ОЗП=1,025; ЭМ=1,025 к расх.; ЗПМ=1,025; МАТ=1,025 к расх.; ТЗ=1,025; ТЗМ=1,025) | т | 0.62 | 2.77 | 2.77 |  |  | 2 | 2
8 | СЦП3-3-40-1 | Перевозка грузов (мусора) автомобилями-самосвалами (работающими вне карьеров): расстояние 40 км, класс груза I КОЭФ. К ПОЗИЦИИ: 17 При перевозке грузов к провозной плате (тарифам) применять поправочный коэффициент ПЗ=1,37 (ОЗП=1,37; ЭМ=1,37 к расх.; ЗПМ=1,37; МАТ=1,37 к расх.; ТЗ=1,37; ТЗМ=1,37) | т | 0.62 | 52.85 |  | 52.85 |  | 33 |  | 33
Раздел 2. Общестроительные работы
Потолок ГП-1
9 | ТЕР10-05-011-01 | Устройство подвесных потолков из гипсокартонных листов (ГКЛ) по системе «КНАУФ» двухуровневых (П 112) | 100 м2 потолка | 0.202 | 3397.55 | 1175.76 | 18.95 |  | 686 | 238 | 4 |  | 92 | 18.58
10 | ТСЦ-201-0802 | Профиль потолочный ПП 60/27/0,6 | м | 36.7 | 9.2 |  |  |  | 338
11 | ТСЦ-201-0797 | Профиль направляющий ПН 28/27/0,6 | м | 72 | 5 |  |  |  | 360
12 | ТСЦ-201-0811 | Профиль угловой ПУ 31/31 для защиты углов | м | 24 | 4.5 |  |  |  | 108
13 | ТСЦ-201-0816 | Подвес с зажимом для ПП-профиля 60*27 мм | шт. | 16 | 2.5 |  |  |  | 40
14 | ТСЦ-101-2583 | Шуруп самонарезающий (TN) 3,5/25 мм | шт. | 552 | 0.08 |  |  |  | 44
15 | ТСЦ-101-2589 | Дюбель-гвоздь 6/39 мм | шт. | 46 | 0.7 |  |  |  | 32
16 | ТСЦ-101-3285 | Листы гипсокартонные стандартные, толщиной 10 мм | м2 | 23.8 | 30.39 |  |  |  | 723
Облицовка Об-1
17 | ТЕР10-05-009-02 | Облицовка стен по системе «КНАУФ» по одинарному металлическому каркасу из ПН и ПС профилей гипсокартонными листами в один слой (С 625) | 100 м2 стен | 0.06 | 2282.5 | 856.26 | 21.26 |  | 137 | 51 | 1 |  | 67 | 4.02
18 | ТСЦ-201-0805 | Профиль стоечный ПС-2 50/50/0,6 | м | 48 | 11.77 |  |  |  | 565
19 | ТСЦ-201-0802 | Профиль направляющий ПП 60/27/0,6 | м | 8 | 9.2 |  |  |  | 74
20 | ТСЦ-201-0811 | Профиль угловой ПУ 31/31 для защиты углов | м | 24 | 4.5 |  |  |  | 108
21 | ТСЦ-101-2582 | Шуруп самонарезающий (LN) 3,5/9,5 мм | шт. | 60 | 0.04 |  |  |  | 2
22 | ТСЦ-101-2583 | Шуруп самонарезающий (TN) 3,5/25 мм | шт. | 280 | 0.08 |  |  |  | 22
23 | ТСЦ-101-2590 | Дюбель с шурупом 6/35 мм | шт. | 40 | 0.94 |  |  |  | 38
24 | ТСЦ-101-2509 | Листы гипсокартонные ГКЛ 12,5 мм | м2 | 9.3 | 35.15 |  |  |  | 327
Дверной блок
25 | ТЕР10-01-039-01 | Установка блоков в наружных и внутренних дверных проемах в каменных стенах, площадь проема до 3 м2 | 100 м2 проемов | 0.021 | 5941.74 | 1349.38 | 2984.53 | 206.57 | 125 | 28 | 63 | 4 | 104.28 | 2.19 | 11.35 | 0.24
26 | Цена поставщика | Дверь "Софья" (полотно 900х2000) (цена: 15237:5,56:1,18*1,02=2368,88) | шт. | 1 | 2368.88 |  |  |  | 2369
27 | Цена поставщика | Коробка дверная (цена: 3573:5,56:1,18*1,02=555,49) | шт. | 1 | 555.49 |  |  |  | 555
28 | Цена поставщика | Добор, 17см (цена: 1306:5,56:1,18*1,02=203,04) | шт. | 2.5 | 203.04 |  |  |  | 508
29 | Цена поставщика | Петли для дверей (цена: 747:5,56:1,18*1,02=116,14) | шт. | 2 | 116.14 |  |  |  | 232
30 | ТСЦ-101-0950 | Замок врезной оцинкованный | компл. | 1 | 81.32 |  |  |  | 81
31 | Цена поставщика | Ручка на планке (цена: 550:5,56:1,18*1,02=85,51) | шт. | 1 | 85.51 |  |  |  | 86
32 | ТЕР10-01-060-01 | Установка и крепление наличников | 100 м | 0.052 | 1111.95 | 90.01 | 4.37 |  | 58 | 5 |  |  | 7.82 | 0.41
33 | Цена поставщика | Наличник (цена: 685:5,56:1,18*1,02=106,50) | шт. | 3 | 106.5 |  |  |  | 320
Отделочные работы
34 | ТЕР15-04-027-06 | Шпатлевка при высококачественной окраске по штукатурке и сборным конструкциям потолков, подготовленных под окраску | 100 м2 окрашиваемой поверхности | 0.238 | 566.5 | 221.1 | 4.77 | 0.16 | 135 | 53 | 1 |  | 16.5 | 3.93 | 0.01
35 | ТЕР15-04-027-05 | Шпатлевка при высококачественной окраске по штукатурке и сборным конструкциям стен, подготовленных под окраску | 100 м2 окрашиваемой поверхности | 0.472 | 504.98 | 160.67 | 3.68 | 0.16 | 238 | 76 | 2 |  | 11.99 | 5.66 | 0.01
36 | ТСЦ-101-2438 | Шпаклевка «Фугенфюллер», КНАУФ (из расчета 0,3 кг на 1 м2) | кг | 21.3 | 4.6 |  |  |  | 98
37 | ТЕРр61-2-7 | Ремонт штукатурки внутренних стен по камню и бетону цементно-известковым раствором, площадью отдельных мест до 1 м2 толщиной слоя до 20 мм | 100 м2 отремонтированной поверхности | 0.027 | 4324.05 | 2849.81 | 27 | 10.47 | 117 | 77 | 1 |  | 228.35 | 6.17 | 0.67 | 0.02
38 | ТЕРр61-26-1 | Перетирка штукатурки внутренних помещений | 100 м2 поверхности | 0.24 | 368.03 | 341.61 | 4.03 | 1.56 | 88 | 82 | 1 |  | 28.07 | 6.74 | 0.1 | 0.02
39 | ТЕРр61-7-1 | Ремонт штукатурки откосов внутри здания по камню и бетону цементно-известковым раствором прямолинейных | 100 м2 | 0.032 | 7777.57 | 4838.05 | 46.75 | 18.12 | 249 | 155 | 1 | 1 | 383.06 | 12.26 | 1.16 | 0.04
40 | ТЕР15-04-006-01 | Покрытие поверхностей грунтовкой глубокого проникновения за 1 раз потолков | 100 м2 покрытия | 0.238 | 111.45 | 109.76 | 1.49 | 0.16 | 27 | 26 |  |  | 8.1 | 1.93 | 0.01
41 | ТЕР15-04-006-03 | Покрытие поверхностей грунтовкой глубокого проникновения за 1 раз стен | 100 м2 покрытия | 0.472 | 90.44 | 88.75 | 1.49 | 0.16 | 43 | 42 | 1 |  | 6.55 | 3.09 | 0.01
42 | ТСЦ-101-2787 | Грунтовка акриловая глубокого проникновения (из расчета 150г на 1м2) | кг | 10.7 | 30.48 |  |  |  | 326
43 | ТЕР15-06-001-07 | Оклейка обоями на флизелиновой основе потолков | 100 м2 поверхности | 0.128 | 1068.6 | 221.14 | 1.49 | 0.16 | 137 | 28 |  |  | 16.32 | 2.09 | 0.01
44 | ТЕР15-04-005-10 | Окраска поливинилацетатными водоэмульсионными составами высококачественная по сборным конструкциям потолков | 100 м2 окрашиваемой поверхности | 0.128 | 1625.3 | 757.17 | 16.09 | 0.31 | 208 | 97 | 2 |  | 55.88 | 7.15 | 0.02
45 | ТСЦ-101-0335 | Краски водно-дисперсионные акрилатные ВД-АК-111 | т | 0.0088 | 33000 |  |  |  | 290
46 | ТЕР15-06-001-02 | Оклейка обоями на виниловой основе стен по монолитной штукатурке и бетону тиснеными и плотными | 100 м2 оклеиваемой поверхности | 0.379 | 770.4 | 600.02 | 1.49 | 0.16 | 292 | 227 | 1 |  | 46.95 | 17.79 | 0.01
47 | Цена поставщика | Обои на виниловой основе (цена: 300:5,56:1,18*1,02=46,64) | м2 | 43.59 | 46.64 |  |  |  | 2033
48 | ТЕР15-06-001-05 | Оклейка обоями на виниловой основе поверхностей из ГКЛ тиснеными и плотными | 100 м2 оклеиваемой поверхности | 0.203 | 486.59 | 418.42 | 1.49 | 0.16 | 99 | 85 |  |  | 32.74 | 6.65 | 0.01
49 | Цена поставщика | Обои на виниловой основе (цена: 300:5,56:1,18*1,02=46,64) | м2 | 23.35 | 46.64 |  |  |  | 1089
50 | ТСЦ-101-2167 | Подложка под ламинат из экструдированного пенополистирола, толщина 3 мм | м3 | 0.1 | 1046.1 |  |  |  | 105
51 | ТЕР11-01-034-01 прим. | Устройство покрытий из ламината КОЭФ. К ПОЗИЦИИ: МАТ=0 к расх. | 100 м2 покрытия | 0.202 | 609.52 | 466.27 | 143.25 | 7.34 | 123 | 94 | 29 | 1 | 35.19 | 7.11 | 0.47 | 0.09
52 | Цена поставщика | Ламинат Avangard PRAKTIK (цена: 629:5,56:1,18*1,02=97,79) | м2 | 20.2 | 97.79 |  |  |  | 1975
53 | ТЕР11-01-040-01 | Устройство плинтусов поливинилхлоридных | 100 м плинтуса | 0.18 | 626.51 | 123.7 | 3.28 |  | 113 | 22 | 1 |  | 8.99 | 1.62
Встроенная мебель
54 | Цена поставщика | Стол 2200х1100 (ЛДСП т. 32 мм. ПВХ 2 мм. ноги хром матовый/орех) с установкой (цена: 20458:5,56:1,18*1,02=3180,58) | шт. | 1 | 3180.58 |  |  |  | 3181
55 | Цена поставщика | Мини-бар (ЛДСП т. 16;22:32 мм. ПВХ 2 мм) с установкой (цена: 18899:5,56:1,18*1,02=2938,21) | шт. | 1 | 2938.21 |  |  |  | 2938
56 | Цена поставщика | Встроенная мебель с установкой, моечная тумба (с раковиной) (цена: 15106:5,56:1,18*1,02=2348,51) | шт. | 1 | 2348.51 |  |  |  | 2349
Итого прямые затраты по смете в ценах 2001г. | [8 empty] | 24422 | 1556 | 169 | 10 |  | 122.58 |  | 0.75
Итого прямые затраты по смете с учетом коэффициентов к итогам | [8 empty] | 24967 | 2047 | 223 | 12 |  | 153.83 |  | 0.91
В том числе, справочно:
Районный к-т 4,3% (Поз. 1-6, 9-25, 27-33, 52, 26, 42, 50-51, 53-56, 34-36, 40-41, 43-49, 37-39) | [8 empty] | 67 | 67
При ремонте и реконструкции зданий работы, аналогичные технологическим процессам в новом строительстве ОЗП=1,15; ЭМ=1,25; ЗПМ=1,25; ТЗ=1,15; ТЗМ=1,25 (Поз. 9-25, 27-33, 52, 26, 42, 50-51, 53-56, 34-36, 40-41, 43-49) | [8 empty] | 194 | 168 | 26 | 1 |  | 12.333 |  | 0.0825
Условия производства работ ОЗП=1,2; ЭМ=1,2; ЗПМ=1,2; ТЗ=1,2; ТЗМ=1,2 (Поз. 9-25, 27-33, 52, 26, 42, 50-51, 53-56, 34-36, 40-41, 43-49) | [8 empty] | 284 | 257 | 26 | 1 |  | 18.91 |  | 0.082
Накладные расходы | [8 empty] | 2128
В том числе, справочно:
77% ФОТ (от 119) (Поз. 2-4) | [8 empty] | 92
79% ФОТ (от 329) (Поз. 37-39) | [8 empty] | 260
80% ФОТ (от 33) (Поз. 5-6) | [8 empty] | 26
100% ФОТ (от 2) (Поз. 7) | [8 empty] | 2
105% ФОТ (от 912) (Поз. 34-36, 40-41, 43-49) | [8 empty] | 958
110% ФОТ (от 27) (Поз. 1) | [8 empty] | 30
118% ФОТ (от 469) (Поз. 9-25, 27-33, 52) | [8 empty] | 553
123% ФОТ (от 168) (Поз. 26, 42, 50-51, 53-56) | [8 empty] | 207
Сметная прибыль | [8 empty] | 1190
В том числе, справочно:
50% ФОТ (от 448) (Поз. 2-4, 37-39) | [8 empty] | 225
55% ФОТ (от 912) (Поз. 34-36, 40-41, 43-49) | [8 empty] | 502
60% ФОТ (от 2) (Поз. 7) | [8 empty] | 1
63% ФОТ (от 469) (Поз. 9-25, 27-33, 52) | [8 empty] | 295
68% ФОТ (от 33) (Поз. 5-6) | [8 empty] | 22
70% ФОТ (от 27) (Поз. 1) | [8 empty] | 19
75% ФОТ (от 168) (Поз. 26, 42, 50-51, 53-56) | [8 empty] | 126
Итоги по смете:
Работы по реконструкции зданий и сооружений (усиление и замена существующих конструкций, разборка и возведение отдельных конструктивных элементов) | [8 empty] | 80 |  |  |  |  | 2.08 |  | 0.15
Стекольные, обойные и облицовочные работы (ремонтно-строительные) | [8 empty] | 290 |  |  |  |  | 10.13 |  | 0.16
Полы (ремонтно-строительные) | [8 empty] | 82 |  |  |  |  | 2.98 |  | 0.03
Погрузо-разгрузочные работы при автоперевозках | [8 empty] | 5
Перевозка грузов автотранспортом | [8 empty] | 33
Деревянные конструкции | [8 empty] | 8567 |  |  |  |  | 34.78 |  | 0.36
Полы | [8 empty] | 11904 |  |  |  |  | 12.05 |  | 0.13
Отделочные работы | [8 empty] | 6431 |  |  |  |  | 66.64
Штукатурные работы (ремонтно-строительные) | [8 empty] | 893 |  |  |  |  | 25.17 |  | 0.08
Итого | [8 empty] | 28285 |  |  |  |  | 153.83 |  | 0.91
В том числе:
Материалы | [8 empty] | 22697
Машины и механизмы | [8 empty] | 211
ФОТ | [8 empty] | 2059
Накладные расходы | [8 empty] | 2128
Сметная прибыль | [8 empty] | 1190
ВСЕГО по смете | [8 empty] | 28285 |  |  |  |  | 153.83 |  | 0.91
Примечание: материал от разборки, пригодный для дальнейшего использования, передается балансодержателю по акту.
| Составил ______________________ | [6 empty] | Проверил _____________________

## 24692
СОГЛАСОВАНО: |  |  |  | ФГУП "Комбинат "Электрохимприбор" | [7 empty] | УТВЕРЖДАЮ:
[6 empty] | (наименование стройки) | [5 empty] | Зам. генерального директора
_____________________________ | [11 empty] | Е.В.Гордеев
" _____ " ________________ 201_г. | [5 empty] | ЛОКАЛЬНЫЙ СМЕТНЫЙ РАСЧЕТ № 24692
[6 empty] | (локальная смета) | [5 empty] | "______ " __________201_ г.
|  | на | Реконструкцию отопления. Г Лесной, ул Кирова 1а, Гостиница "Лесная"
Комната переговоров (инв.№ 8712564)
Основание: проект № 24469-12-ОВ
|  |  | Сметная стоимость строительных работ _______________________________________________________________________________________________ | [5 empty] | ___________________________1,044 |  | тыс. руб.
|  |  | Средства на оплату труда _______________________________________________________________________________________________ | [5 empty] | ___________________________0,104 |  | тыс. руб.
|  |  | Сметная трудоемкость _______________________________________________________________________________________________ | [5 empty] | _______________________________________________________________________________________________7,96 |  | чел.час
|  |  | Материалы ___________________________________________________________ | [5 empty] | 0.73 |  | тыс.руб.
Составлен(а) в базовых ценах 2001г. в редакции 2009г.
№ пп | Обоснование | Наименование | Ед. изм. | Кол. | Стоимость единицы, руб. |  |  |  | Общая стоимость, руб. |  |  |  | Т/з осн. раб.на ед. | Т/з осн. раб. Всего | Т/з мех. на ед. | Т/з мех. Всего
[5 empty] | Всего | В том числе |  |  | Всего | В том числе
[6 empty] | Осн.З/п | Эк.Маш | З/пМех |  | Осн.З/п | Эк.Маш | З/пМех
1 | 2 | 3 | 4 | 5 | 6 | 7 | 8 | 9 | 10 | 11 | 12 | 13 | 14 | 15 | 16 | 17
Раздел 1. Разборка.
1 | ТЕРр65-19-2 | Разборка радиаторов весом до 160 кг | 100 шт. | 0.01 | 1906.17 | 1752.22 | 153.95 | 59.67 | 19 | 18 | 1 | 1 | 158 | 1.58 | 3.82 | 0.04
Раздел 2. Отопление.
2 | ТЕР18-03-001-02 | Установка радиаторов стальных | 100 кВт | 0.02171 | 2426.28 | 828.53 | 270.15 | 20.22 | 53 | 18 | 6 |  | 65.6 | 1.42 | 1.28 | 0.03
Уд | 1. 301-0559 | Радиаторы стальные панельные РСВ2-1, РСВ2-6 однорядные | кВт | 100 2,171 | 179.38 |  |  |  | 389.43
3 | Цена поставщика. | Радиатор "Термал 500" (Цена: 280,00:1,18:5,56*1,02=43,53) | секций | 13 | 43.53 |  |  |  | 566
4 | ТСЦ-301-1224 | Крепления для радиаторов | кг | 0.3 | 17.02 |  |  |  | 5
5 | Цена поставщика. | Заглушка ф=20 (Цена:12,23:1,18:5,56*1,02=1,90) | шт | 2 | 1.9 |  |  |  | 4
6 | ТЕР16-05-001-01 прим. | Установка клапанов на трубопроводах диаметром до 25 мм | 1 шт. | 1 | 84.1 | 18.79 | 4.23 |  | 84 | 19 | 4 |  | 1.47 | 1.47
7 | ТСЦ-301-1670 прим. | Клапан регулирующий прямой с ручкой, никилированная латунь, муфта-штуцер, Ру 10, Т 110 С, диаметром 15 мм | шт. | 1 | 56.72 |  |  |  | 57
8 | ТЕР20-02-002-01 прим. | Установка решеток площадью в свету до 0,5 м2 | 1 решетка | 1 | 24.67 | 18.44 | 2.94 |  | 25 | 18 | 3 |  | 1.46 | 1.46
9 | Цена поставщика. | Решетки АЛН размер 150х200 мм (Цена:464,00:1,18:5,56*1,02=72,14) | м2 | 0.03 | 72.14 |  |  |  | 2
10 | ТЕР13-03-002-04 | Огрунтовка металлических поверхностей за один раз грунтовкой ГФ-021 | 100 м2 | 0.002 | 417.46 | 79.65 | 10.15 | 0.16 | 1 |  |  |  | 5.31 | 0.01 | 0.01
11 | ТЕР15-04-030-04 | Масляная окраска металлических труб диаметром менее 50 мм и т.п., количество окрасок 2 | 100 м2 | 0.002 | 1384.09 | 886.83 | 3.68 | 0.16 | 3 | 2 |  |  | 71.06 | 0.14 | 0.01
Итого прямые затраты по смете в ценах 2001г. | [8 empty] | 819 | 75 | 14 | 1 |  | 6.08 |  | 0.07
Итого прямые затраты по смете с учетом коэффициентов к итогам | [8 empty] | 853 | 103 | 20 | 1 |  | 7.96 |  | 0.09
В том числе, справочно:
Районный к-т 4,3% (Поз. 1-3, 5-9) | [8 empty] | 3 | 3
При ремонте и реконструкции зданий и сооружений работы, аналогичные технологическим процессам в новом строительстве ОЗП=1,15; ЭМ=1,25; ЗПМ=1,25; ТЗ=1,15; ТЗМ=1,25 (Поз. 2-3, 5-9) | [8 empty] | 12 | 9 | 3 |  |  | 0.6525 |  | 0.0075
Испытание систем отопления. (п. 1.18.16 Тех.часть) ОЗП=1,03; ЭМ=1,03; ЗПМ=1,03; ТЗ=1,03; ТЗМ=1,03 (Поз. 2-3, 5-9) | [8 empty] | 2 | 2 |  |  |  | 0.15 |  | 0.0012
Условия производства работ ОЗП=1,2; ЭМ=1,2; ЗПМ=1,2; ТЗ=1,2; ТЗМ=1,2 (Поз. 2-3, 5-9) | [8 empty] | 17 | 14 | 3 |  |  | 1.03 |  | 0.008
Накладные расходы | [8 empty] | 122
Сметная прибыль | [8 empty] | 69
Итоги по смете:
Итого | [8 empty] | 1044 |  |  |  |  | 7.96 |  | 0.09
В том числе:
Материалы | [8 empty] | 730
Машины и механизмы | [8 empty] | 19
ФОТ | [8 empty] | 104
Накладные расходы | [8 empty] | 122
Сметная прибыль | [8 empty] | 69
ВСЕГО по смете | [8 empty] | 1044 |  |  |  |  | 7.96 |  | 0.09
Примечание: материал от разборки, пригодный для дальнейшего использования, передается балансодержателю по акту.
| Составил ______________________ | [6 empty] | Проверил _____________________

## 24709
СОГЛАСОВАНО: |  |  |  | ФГУП "Комбинат "Электрохимприбор" | [7 empty] | УТВЕРЖДАЮ:
[6 empty] | (наименование стройки) | [5 empty] | Зам. генерального директора
_____________________________ | [11 empty] | Е.В.Гордеев
" _____ " ________________ 201_г. | [5 empty] | ЛОКАЛЬНЫЙ СМЕТНЫЙ РАСЧЕТ № 24709
[6 empty] | (локальная смета) | [5 empty] | "______ " __________201_ г.
|  | на | Реконструкцию водопровода и канализации. Гостиница "Лесная" Комната переговоров. (инв.№ 8712564)
(наименование работ и затрат, наименование объекта)
Основание: проект № 24488-12-ВК
|  |  | Сметная стоимость строительных работ _______________________________________________________________________________________________ | [5 empty] | ___________________________2,324 |  | тыс. руб.
|  |  | Средства на оплату труда _______________________________________________________________________________________________ | [5 empty] | ___________________________0,418 |  | тыс. руб.
|  |  | Сметная трудоемкость _______________________________________________________________________________________________ | [5 empty] | _______________________________________________________________________________________________30,41 |  | чел.час
|  |  | Материалы ___________________________________________________________ | [5 empty] | 1.08 |  | тыс.руб.
Составлен(а) в базовых ценах 2001г. в редакции 2009г.
№ пп | Обоснование | Наименование | Ед. изм. | Кол. | Стоимость единицы, руб. |  |  |  | Общая стоимость, руб. |  |  |  | Т/з осн. раб.на ед. | Т/з осн. раб. Всего | Т/з мех. на ед. | Т/з мех. Всего
[5 empty] | Всего | В том числе |  |  | Всего | В том числе
[6 empty] | Осн.З/п | Эк.Маш | З/пМех |  | Осн.З/п | Эк.Маш | З/пМех
1 | 2 | 3 | 4 | 5 | 6 | 7 | 8 | 9 | 10 | 11 | 12 | 13 | 14 | 15 | 16 | 17
Раздел 1. Разборка.
1 | ТЕРр65-1-1 | Разборка трубопроводов из водогазопроводных труб диаметром до 32 мм | 100 м | 0.015 | 483.12 | 405.87 | 8.12 | 1.56 | 7 | 6 |  |  | 34.66 | 0.52 | 0.1
2 | ТЕРр65-2-1 | Разборка трубопроводов из чугунных канализационных труб диаметром 50 мм | 100 м | 0.01 | 825.86 | 819.41 | 6.45 | 2.5 | 8 | 8 |  |  | 68.8 | 0.69 | 0.16
3 | ТЕРр65-4-3 | Демонтаж моек | 100 приборов | 0.01 | 1264.07 | 1232.23 | 31.84 | 12.34 | 13 | 13 |  |  | 102.6 | 1.03 | 0.79 | 0.01
Раздел 2. Водопровод.
4 | ТЕР16-03-002-01 | Прокладка трубопроводов водоснабжения из многослойных металл-полимерных труб диаметром 15 мм | 100 м | 0.015 | 6136.29 | 1541.12 | 66.7 | 1.27 | 92 | 23 | 1 |  | 112 | 1.68 | 0.07
5 | ТСЦ-302-1480 прим. | Фитинги для металлопластиковых труб. | шт. | 8 | 40.66 |  |  |  | 325
6 | ТСЦ-301-1224 | Крепления для трубопроводов: кронштейны, планки, хомуты | кг | 0.15 | 17.02 |  |  |  | 3
7 | ТСЦ-302-1483 | Кран шаровой размером 1/2" | шт. | 2 | 57.79 |  |  |  | 116
8 | ТЕР16-07-003-01 | Врезка в действующие внутренние сети трубопроводов отопления и водоснабжения диаметром 15 мм | 1 врезка | 2 | 104.6 | 62.31 | 5.56 |  | 209 | 125 | 11 |  | 4.46 | 8.92
9 | ТЕР16-07-005-01 | Гидравлическое испытание трубопроводов систем отопления, водопровода и горячего водоснабжения диаметром до 50 мм | 100 м | 0.015 | 104.4 | 82.16 | 15.29 |  | 2 | 1 |  |  | 5.01 | 0.08
Раздел 3. Канализация.
10 | ТЕР16-04-001-01 | Прокладка трубопроводов канализации из полиэтиленовых труб высокой плотности диаметром 50 мм | 100 м | 0.003 | 5197.98 | 897.43 | 15.84 | 0.36 | 16 | 3 |  |  | 64.24 | 0.19 | 0.02
11 | ТСЦ-301-1224 | Крепления для трубопроводов: кронштейны, планки, хомуты | кг | 0.03 | 17.02 |  |  |  | 1
12 | ТЕР17-01-005-01 | Установка моек на одно отделение (стоимость мойки в строительной части) | 10 компл. | 0.1 | 357.98 | 234.69 | 21.09 | 2.03 | 36 | 23 | 2 |  | 17.32 | 1.73 | 0.13 | 0.01
Уд | 1. 301-0494 | Мойки стальные эмалированные на одно отделение с одной чашей с креплениями МСК размером 500х500х198 | компл. | 10 1 | 210.39 |  |  |  | 210.39
13 | ТСЦ-301-0627 прим. | Смесители для мойки настольный | компл. | 1 | 338.35 |  |  |  | 338
14 | Цена поставщика. | Сифон бутылочный пласмас.с вертикальным отводом для умывальника. (Цена:90,30:1,18:5,56*1,02=14,04) | компл. | 1 | 14.04 |  |  |  | 14
15 | ТЕРр65-6-10 | Установка гибких подводок | 100 приборов | 0.02 | 4008.14 | 669.67 | 7.47 | 0.78 | 80 | 13 |  |  | 52.4 | 1.05 | 0.05
16 | ТЕР16-07-004-01 | Врезка в действующие внутренние сети трубопроводов канализации диаметром 50 мм | 1 врезка | 1 | 135.06 | 84.67 | 1.09 |  | 135 | 85 | 1 |  | 7.05 | 7.05
Итого прямые затраты по смете в ценах 2001г. | [8 empty] | 1395 | 300 | 15 |  |  | 22.94 |  | 0.02
Итого прямые затраты по смете с учетом коэффициентов к итогам | [8 empty] | 1521 | 418 | 23 |  |  | 30.41 |  | 0.02
В том числе, справочно:
Районный к-т 4,5% (Поз. 1-12, 16, 15) | [8 empty] | 14 | 14
При ремонте и реконструкции зданий и сооружений работы, аналогичные технологическим процессам в новом строительстве ОЗП=1,15; ЭМ=1,25; ЗПМ=1,25; ТЗ=1,15; ТЗМ=1,25 (Поз. 4-12, 16) | [8 empty] | 45 | 41 | 4 |  |  | 2.9475 |  | 0.0025
Условия производства работ ОЗП=1,2; ЭМ=1,2; ЗПМ=1,2; ТЗ=1,2; ТЗМ=1,2 (Поз. 4-12, 16) | [8 empty] | 67 | 63 | 4 |  |  | 4.52 |  | 0.002
Накладные расходы | [8 empty] | 516
Сметная прибыль | [8 empty] | 287
Итоги по смете:
Итого | [8 empty] | 2324 |  |  |  |  | 30.41 |  | 0.02
В том числе:
Материалы | [8 empty] | 1080
Машины и механизмы | [8 empty] | 23
ФОТ | [8 empty] | 418
Накладные расходы | [8 empty] | 516
Сметная прибыль | [8 empty] | 287
ВСЕГО по смете | [8 empty] | 2324 |  |  |  |  | 30.41 |  | 0.02
Примечание: материал от разборки, пригодный для дальнейшего использования, передается балансодержателю по акту.
| Составил ______________________ | [6 empty] | Проверил _____________________

## 24710
СОГЛАСОВАНО: |  |  |  | ФГУП "Комбинат "Электрохимприбор" | [7 empty] | УТВЕРЖДАЮ:
[6 empty] | (наименование стройки) | [5 empty] | Зам. генерального директора
Е.В.Гордеев
_________________ | [11 empty] | _________________
" _____ " ________________ 201_ г. | [11 empty] | "______ " __________201_ г.
ЛОКАЛЬНЫЙ СМЕТНЫЙ РАСЧЕТ № 24710
(локальная смета)
|  | на | Реконструкцию силовых и осветительных сетей. г. Лесной, ул. Кирова, 1А.
Гостиница "Лесная". Комната переговоров. Инв.№ 8712564.
(наименование работ и затрат, наименование объекта)
Основание: проект №24494-12-ЭМ
|  |  | Сметная стоимость _______________________________________________________________________________________________ | [5 empty] | ___________________________28,811 |  | тыс. руб.
|  |  | строительных работ _______________________________________________________________________________________________ | [5 empty] | _______________________________________________________________________________________________1,614 |  | тыс. руб.
|  |  | монтажных работ _______________________________________________________________________________________________ | [5 empty] | _______________________________________________________________________________________________27,197 |  | тыс. руб.
|  |  | Средства на оплату труда _______________________________________________________________________________________________ | [5 empty] | ___________________________5,901 |  | тыс. руб.
|  |  | Сметная трудоемкость _______________________________________________________________________________________________ | [5 empty] | _______________________________________________________________________________________________355,3 |  | чел.час
Составлен(а) в базовых ценах 2001г. в редакции 2009г.
№ пп | Обоснование | Наименование | Ед. изм. | Кол. | Стоимость единицы, руб. |  |  |  | Общая стоимость, руб. |  |  |  | Т/з осн. раб.на ед. | Т/з осн. раб. Всего | Т/з мех. на ед. | Т/з мех. Всего
[5 empty] | Всего | В том числе |  |  | Всего | В том числе
[6 empty] | Осн.З/п | Эк.Маш | З/пМех |  | Осн.З/п | Эк.Маш | З/пМех
1 | 2 | 3 | 4 | 5 | 6 | 7 | 8 | 9 | 10 | 11 | 12 | 13 | 14 | 15 | 16 | 17
Раздел 1. Демонтажные работы
1 | ТЕРр67-4-3 | Демонтаж светильников с лампами накаливания | 100 шт. | 0.02 | 70.67 | 69.46 | 1.21 | 0.47 | 1 | 1 |  |  | 6.32 | 0.13 | 0.03
2 | ТЕРр67-4-1 | Демонтаж выключателей, розеток | 100 шт. | 0.05 | 64.18 | 64.18 |  |  | 3 | 3 |  |  | 5.84 | 0.29
3 | ТЕРм08-03-545-01 | Демонтаж: ответвительная коробка скрытой проводки КОЭФ. К ПОЗИЦИИ: демонтаж ОЗП=0,3; ЭМ=0,3 к расх.; ЗПМ=0,3; МАТ=0 к расх.; ТЗ=0,3; ТЗМ=0,3 | 1 шт. | 3 | 13.87 | 13.16 | 0.71 |  | 42 | 40 | 2 |  | 0.99 | 2.97
4 | ТЕРм08-03-526-01 | Демонтаж: автомат одно-, двух-, трехполюсный, установленный в шкафу, на ток до 25 А КОЭФ. К ПОЗИЦИИ: демонтаж ОЗП=0,3; ЭМ=0,3 к расх.; ЗПМ=0,3; МАТ=0 к расх.; ТЗ=0,3; ТЗМ=0,3 | 1 шт. | 3 | 6.65 | 6.27 | 0.38 |  | 20 | 19 | 1 |  | 0.47 | 1.41
Раздел 2. Монтажные работы
5 | ТЕРм08-03-526-01 | Автомат одно-, двух-, трехполюсный, устанавливаемый в шкафу, на ток до 25 А | 1 шт. | 3 | 174.77 | 20.9 | 1.28 |  | 524 | 63 | 4 |  | 1.56 | 4.68
6 | ТСЦ-509-0298 | Выключатели автоматические АЕ2046-100-00 У3 I-63А | шт. | 1 | 97.31 |  |  |  | 97
7 | ТСЦ-509-0294 | Выключатели автоматические АЕ1031-1УХЛ,2УХЛ I-25А | шт. | 2 | 26.6 |  |  |  | 53
8 | ТЕРм08-03-591-09 | Розетка штепсельная утопленного типа при скрытой проводке | 100 шт. | 0.05 | 696.25 | 532.26 | 11.69 | 0.73 | 35 | 27 | 1 |  | 38.1 | 1.91 | 0.04
9 | Цена поставщика | Розетка одноместная с з/к скрытой установки (в сборе) "UNICA" цвет: белый (Ц:95руб:1,18:5,56) | шт. | 5 | 14.48 |  |  |  | 72
10 | Цена поставщика | Рамка горизонтальная, 4 места "UNICA" цвет: белый (Ц:218руб:1,18:5,56) | шт. | 1 | 33.23 |  |  |  | 33
11 | Цена поставщика | Рамка горизонтальная, 2 места "UNICA" цвет: белый (Ц:114руб:1,18:5,56) | шт. | 1 | 17.38 |  |  |  | 17
12 | ТЕРм08-03-591-05 | Выключатель двухклавишный утопленного типа при скрытой проводке | 100 шт. | 0.01 | 511.12 | 458.22 | 11.69 | 0.73 | 5 | 5 |  |  | 32.8 | 0.33 | 0.04
13 | Цена поставщика | Выключатель двухклавишный (в сборе) "UNICA" цвет: белый (Ц:237руб:1,18:5,56) | шт. | 1 | 36.12 |  |  |  | 36
14 | Цена поставщика | Коробка КМ41004 распаячная для тв.стен d80x40мм (с крышкой) UKT01-080-040-000 (Ц:11,87руб:1,18:5,56) | шт. | 1 | 1.81 |  |  |  | 2
15 | Цена поставщика | Коробка КМ40002 установочная для тв.стен d65x40мм (с саморезами) UKT10-065-040-000 (Ц:5,10руб:1,18:5,56) | шт. | 7 | 0.78 |  |  |  | 5
16 | ТЕРм08-03-594-13 | Светильник в подвесных потолках, устанавливаемый на профиле, количество ламп в светильнике до 2 | 100 шт. | 0.06 | 17168.33 | 3087.37 | 2915.37 | 1188.75 | 1030 | 185 | 175 | 71 | 221 | 13.26 | 75.91 | 4.55
17 | Цена поставщика | Светильник ВАТ 136 25113660 (Ц:2538руб:1,18:5,56) | шт. | 6 | 386.84 |  |  |  | 2321
18 | ТСЦ-509-0696 | Лампы люминесцентные ртутные низкого давления | 10 шт. | 1.2 | 113.9 |  |  |  | 137
19 | ТЕРм08-03-593-11 | Люстры и подвесы с количеством ламп до 5 | 1 шт. | 2 | 121.27 | 16.9 | 36.84 | 15.65 | 243 | 34 | 74 | 31 | 1.21 | 2.42 | 1 | 2
20 | Цена поставщика | Светильник (люстра) LUSSOLE LSX-0603 (Ц:5483руб:1,18:5,56) | шт. | 2 | 835.72 |  |  |  | 1671
21 | ТСЦ-509-0742 прим. | Лампы галогенные | 10 шт. | 0.8 | 172.23 |  |  |  | 138
22 | ФЕРм08-02-390-01 | Короба пластмассовые: шириной до 40 мм КОЭФ. К ПОЗИЦИИ: Приведение расценок ФЕР к территориальному уровню (Письмо УРЦЦС Ц-297 от 12.04.2011) ОЗП=1,41; ЭМ=1,242; ЗПМ=1,41; МАТ=1,052 | 100 м | 0.08 | 311.4 | 218.44 | 38.75 | 0.17 | 25 | 17 | 3 |  | 16.29 | 1.3 | 0.01
23 | Цена поставщика | Кабель-канал 40х25 "ЭЛЕКОР" CKK10-040-025-1-K01-018 (Ц:43,43руб:1,18:5,56) | м | 4 | 6.62 |  |  |  | 26
24 | Цена поставщика | Соединитель на стык КМС 40х25 "ЭЛЕКОР" CKK10D-S-040-025-K01 (Ц:14,91руб:1,18:5,56) | шт | 1 | 2.27 |  |  |  | 2
25 | Цена поставщика | Кабель-канал 15х10 "ЭЛЕКОР" CKK10-015-010-1-K01 Ц:12,32руб:1,18:5,56) | м | 4 | 1.88 |  |  |  | 8
26 | Цена поставщика | Соединитель на стык КМС 15х10 "ЭЛЕКОР" CKK10D-S-015-010-K01 (Ц:4,54руб:1,18:5,56) | м | 1 | 0.69 |  |  |  | 1
27 | ТЕРм08-02-401-01 | Кабель двух-четырехжильный сечением жилы до 16 мм2 с креплением накладными скобами, полосками с установкой ответвительных коробок КОЭФ. К ПОЗИЦИИ: 1.8.3.ОП При производстве работ на высоте свыше расстояний, указанных в вводных указаниях к разделам сборника: при высоте свыше 2 до 8 м ОЗП=1,05; ТЗ=1,05 | 100 м | 0.26 | 4067.05 | 717.89 | 957.86 | 390.47 | 1057 | 187 | 249 | 102 | 54.18 | 14.09 | 24.95 | 6.49
28 | ТЕРм08-02-402-01 | Кабель двух-четырехжильный по установленным конструкциям и лоткам с установкой ответвительных коробок в помещениях с нормальной средой сечением жилы до 10 мм2 КОЭФ. К ПОЗИЦИИ: 1.8.3.ОП При производстве работ на высоте свыше расстояний, указанных в вводных указаниях к разделам сборника: при высоте свыше 2 до 8 м ОЗП=1,05; ТЗ=1,05 | 100 м | 0.09 | 1141.75 | 212.87 | 704.04 | 87.33 | 103 | 19 | 63 | 8 | 16.07 | 1.45 | 5.28 | 0.48
29 | ТЕРм08-02-409-04 | Труба винипластовая по установленным конструкциям, по потолкам, диаметр до 50 мм КОЭФ. К ПОЗИЦИИ: 1.8.3.ОП При производстве работ на высоте свыше расстояний, указанных в вводных указаниях к разделам сборника: при высоте свыше 2 до 8 м ОЗП=1,05; ТЗ=1,05 | 100 м | 1 | 2427.1 | 379.82 | 530.78 | 185.61 | 2427 | 380 | 531 | 186 | 28.67 | 28.67 | 11.83 | 11.83
30 | ТСЦ-301-1380 | Трубки защитные гофрированные | м | 100 | 10.01 |  |  |  | 1001
31 | ТЕРм08-02-412-01 | Затягивание провода в проложенные трубы и металлические рукава первого одножильного или многожильного в общей оплетке, суммарное сечение до 2,5 мм2 КОЭФ. К ПОЗИЦИИ: 1.8.3.ОП При производстве работ на высоте свыше расстояний, указанных в вводных указаниях к разделам сборника: при высоте свыше 2 до 8 м ОЗП=1,05; ТЗ=1,05 | 100 м | 1 | 661.77 | 78.05 | 2.92 | 0.18 | 662 | 78 | 3 |  | 5.89 | 5.89 | 0.01 | 0.01
32 | ТСЦ-501-8190 | Кабель силовой с медными жилами с поливинилхлоридной изоляцией в поливинилхлоридной оболочке без защитного покрова ВВГ, напряжением 0,66 Кв, число жил 3 и сечением 1,5 мм2 | 1000 м | 0.051 | 6962.8 |  |  |  | 355
33 | ТСЦ-501-8191 | Кабель силовой с медными жилами с поливинилхлоридной изоляцией в поливинилхлоридной оболочке без защитного покрова ВВГ, напряжением 0,66 Кв, число жил 3 и сечением 2,5 мм2 | 1000 м | 0.0612 | 10382 |  |  |  | 635
34 | Цена поставщика | Кабель антенный SAT-703 (Цена:30000руб:1,18:5.56) | 1000 м | 0.0255 | 4572.61 |  |  |  | 117
35 | Цена поставщика | Коробка КМ41237 распаячная для о/п d75х40мм IP44 (RAL7035, 4 гермоввода) UKO11-075-040-000-K41-44 (Ц:21руб:1,18:5.56) | шт. | 1 | 3.2 |  |  |  | 3
36 | ТЕРм08-03-591-09 | Розетка штепсельная утопленного типа при скрытой проводке | 100 шт. | 0.01 | 696.25 | 532.26 | 11.69 | 0.73 | 7 | 5 |  |  | 38.1 | 0.38 | 0.04
37 | Цена поставщика | Розетка TV (в сборе) "UNICA" цвет: белый (Ц:685руб:1,18:5,56) | шт. | 1 | 104.41 |  |  |  | 104
38 | ТЕРм08-02-374-01 | Устройство ввода в здание в стальной трубе, провод сечением до 16 мм2, количество проводов в линии 2 КОЭФ. К ПОЗИЦИИ: 1.8.3.ОП При производстве работ на высоте свыше расстояний, указанных в вводных указаниях к разделам сборника: при высоте свыше 2 до 8 м ОЗП=1,05; ТЗ=1,05 | 1 шт. | 2 | 502.03 | 49.85 | 437.69 | 50.96 | 1004 | 100 | 875 | 102 | 3.37 | 6.74 | 2.8 | 5.6
39 | ТЕР46-03-009-08 | Пробивка в кирпичных стенах отверстий круглых диаметром до 50 мм при толщине стен до 51 см | 100 шт. | 0.02 | 5264.08 | 1256.86 | 4007.22 | 443.92 | 105 | 25 | 80 | 9 | 97.13 | 1.94 | 28.42 | 0.57
40 | ТЕР46-03-009-07 | Пробивка в кирпичных стенах отверстий круглых диаметром до 50 мм при толщине стен до 38 см | 100 шт. | 0.02 | 3944.42 | 967.91 | 2976.51 | 329.74 | 79 | 19 | 60 | 7 | 74.8 | 1.5 | 21.11 | 0.42
41 | ТЕР46-03-009-01 | Пробивка в кирпичных стенах гнезд размером до 130х130 мм | 100 шт. | 0.07 | 2386.22 | 468.56 | 1917.66 | 177.6 | 167 | 33 | 134 | 12 | 36.21 | 2.53 | 11.37 | 0.8
42 | ТЕР46-03-011-02 | Пробивка в кирпичных стенах борозд площадью сечения до 50 см2 | 100 м борозд | 0.15 | 1311.62 | 313.15 | 998.47 | 92.47 | 197 | 47 | 150 | 14 | 24.2 | 3.63 | 5.92 | 0.89
43 | ТЕР46-03-017-05 | Заделка отверстий, гнезд и борозд в стенах и перегородках бетонных площадью до 0,1 м2 | 1 м3 заделки | 0.2 | 2078.32 | 857.51 | 44.07 |  | 416 | 172 | 9 |  | 75.22 | 15.04
44 | ТЕРм11-04-026-03 | Разъемы штепсельные с разделкой и включением кабеля, диаметр оболочки до 6 мм | 1 шт. | 2 | 18.1 | 16.09 |  |  | 36 | 32 |  |  | 1.03 | 2.06
45 | ТЕРм11-04-028-01 | Включение в аппаратуру разъемов штепсельных, количество контактов в разъеме до 14 шт. | 1 разъем | 2 | 2.98 | 2.92 |  |  | 6 | 6 |  |  | 0.22 | 0.44
46 | Цена поставщика | Делитель VTF-014 (Цена:125руб:1,18:5,56) | шт | 1 | 19.05 |  |  |  | 19
47 | Цена поставщика | Антенный разъем FAS-7 (Цена:125руб:1,18:5,56) | шт | 2 | 19.05 |  |  |  | 38
48 | Цена поставщика | Штекер под разъем (Цена:50руб:1,18:5,56) | шт | 2 | 7.62 |  |  |  | 15
49 | ТЕРм10-05-001-14 | Подключение домовой распределительной сети к магистральной линии с комплексом измерений для одного канала | 1 подключение | 1 | 212.81 | 208.64 |  |  | 213 | 209 |  |  | 14.3 | 14.3
50 | ТЕРм10-05-001-15 | Подключение домовой распределительной сети к магистральной линии с комплексом измерений для каждого последующего канала | 1 подключение | 13 | 197.93 | 194.05 |  |  | 2573 | 2523 |  |  | 13.3 | 172.9
Итого прямые затраты по смете в ценах 2001г. | [8 empty] | 17886 | 4229 | 2414 | 542 |  | 300.26 |  | 33.64
Итого прямые затраты по смете с учетом коэффициентов к итогам | [8 empty] | 19403 | 5231 | 2839 | 670 |  | 355.3 |  | 39.83
В том числе, справочно:
Районный к-т 4,3% (Поз. 39-43, 3-5, 8, 12, 16, 19, 22, 27-29, 31, 36, 38, 44-45, 49-50) | [8 empty] | 206 | 182 | 23 | 23
Заготовительно-складские расходы на материалы - согласно п.4.64 из МДС 81-35.2004 МАТ=1,02 (Поз. 9-11, 13-15, 17, 20, 23-26, 34-35, 37, 46-48) | [8 empty] | 90
Условия производства работ ОЗП=1,2; ЭМ=1,2; ЗПМ=1,2; ТЗ=1,2; ТЗМ=1,2 (Поз. 3-5, 8, 12, 16, 19, 22, 27-29, 31, 36, 38, 44-45, 49-50) | [8 empty] | 1221 | 820 | 401 | 104 |  | 55.04 |  | 6.192
Накладные расходы | [8 empty] | 5554
В том числе, справочно:
85% ФОТ (от 4) (Поз. 1-2) | [8 empty] | 3
92% ФОТ (от 3467) (Поз. 44-45, 49-50) | [8 empty] | 3190
95% ФОТ (от 2077) (Поз. 3-5, 8, 12, 16, 19, 22, 27-29, 31, 36, 38) | [8 empty] | 1973
110% ФОТ (от 353) (Поз. 39-43) | [8 empty] | 388
Сметная прибыль | [8 empty] | 3854
В том числе, справочно:
65% ФОТ (от 5548) (Поз. 1-5, 8, 12, 16, 19, 22, 27-29, 31, 36, 38, 44-45, 49-50) | [8 empty] | 3607
70% ФОТ (от 353) (Поз. 39-43) | [8 empty] | 247
Итоги по смете:
Итого Строительные работы | [8 empty] | 1614 |  |  |  |  | 24.64 |  | 2.68
Итого Монтажные работы | [8 empty] | 27197 |  |  |  |  | 330.66 |  | 37.15
Итого | [8 empty] | 28811 |  |  |  |  | 355.3 |  | 39.83
В том числе:
Материалы | [8 empty] | 11333
Машины и механизмы | [8 empty] | 2839
ФОТ | [8 empty] | 5901
Накладные расходы | [8 empty] | 5554
Сметная прибыль | [8 empty] | 3854
ВСЕГО по смете | [8 empty] | 28811 |  |  |  |  | 355.3 |  | 39.83
ПРИМЕЧАНИЕ: материал от разборки, пригодный для дальнейшего использования, передается балансодержателю по акту
| Составил ______________________ | [6 empty] | Проверил _____________________

## 24711
СОГЛАСОВАНО: |  |  |  | ФГУП "Комбинат "Электрохимприбор" | [7 empty] | УТВЕРЖДАЮ:
[6 empty] | (наименование стройки) | [5 empty] | Зам. генерального директора
Е.В.Гордеев
_________________ | [11 empty] | _________________
" _____ " ________________ 201_ г. | [11 empty] | "______ " __________201_ г.
ЛОКАЛЬНЫЙ СМЕТНЫЙ РАСЧЕТ № 24711
(локальная смета)
|  | на | Реконструкцию автоматической пожарной сигнализации. г. Лесной, ул. Кирова, 1А.
Гостиница "Лесная". Комната переговоров. Инв.№ 8712564.
(наименование работ и затрат, наименование объекта)
Основание: проект № 24497-12-ПС
|  |  | Сметная стоимость монтажных работ _______________________________________________________________________________________________ | [5 empty] | ___________________________0,747 |  | тыс. руб.
|  |  | Средства на оплату труда _______________________________________________________________________________________________ | [5 empty] | ___________________________0,135 |  | тыс. руб.
|  |  | Сметная трудоемкость _______________________________________________________________________________________________ | [5 empty] | _______________________________________________________________________________________________9,5 |  | чел.час
Составлен(а) в базовых ценах 2001г. в редакции 2009г.
№ пп | Обоснование | Наименование | Ед. изм. | Кол. | Стоимость единицы, руб. |  |  |  | Общая стоимость, руб. |  |  |  | Т/з осн. раб.на ед. | Т/з осн. раб. Всего | Т/з мех. на ед. | Т/з мех. Всего
[5 empty] | Всего | В том числе |  |  | Всего | В том числе
[6 empty] | Осн.З/п | Эк.Маш | З/пМех |  | Осн.З/п | Эк.Маш | З/пМех
1 | 2 | 3 | 4 | 5 | 6 | 7 | 8 | 9 | 10 | 11 | 12 | 13 | 14 | 15 | 16 | 17
1 | Цена поставщика | ИП 212 - 45 Серия "Марко" для подвесного потолка (Ц:255,31руб :1,18:5,56) | шт | 3 | 38.91 |  |  |  | 117
2 | ТЕРм10-08-002-02 | Извещатель ПС автоматический дымовой, фотоэлектрический, радиоизотопный, световой в нормальном исполнении | 1 шт. | 2 | 28.38 | 22.76 | 0.46 |  | 57 | 46 | 1 |  | 1.68 | 3.36
3 | ТЕРм08-02-413-01 | Провод (кабель), количество проводов в резинобитумной трубке до 2, сечение провода до 6 мм2 | 100 м трубок | 0.1 | 1497.34 | 267.65 | 64.3 | 4 | 150 | 27 | 6 |  | 20.2 | 2.02 | 0.22 | 0.02
4 | Цена поставщика | Кабель КПСЭнг-FRLS 1x2x0,5 (Ц:43490руб :1,18:5,56) | 1000м | 0.011 | 6628.76 |  |  |  | 73
5 | ТСЦ-301-1380 | Трубки защитные гофрированные | м | 5 | 10.01 |  |  |  | 50
6 | Цена поставщика | Коробка распределительная DKC скрытой установки 92x92x45 для твердых стен, 59361 (Ц:49руб:1,18:5.56) | шт | 1 | 7.47 |  |  |  | 7
7 | ТЕРм10-08-019-01 | Коробка ответвительная на стене | 1 шт. | 1 | 7.32 | 6.88 |  |  | 7 | 7 |  |  | 0.5 | 0.5
8 | ТСЦ-509-0584 | Резисторы | шт. | 3 | 1.19 |  |  |  | 4
9 | ТЕРм11-03-001-01 | Монтаж: резисторы | 1 шт. | 2 | 8.41 | 7.26 |  |  | 17 | 15 |  |  | 0.52 | 1.04
10 | Цена поставщика | Клеммная колодка 43412NY DKC (Цена:47,65руб :1,18:5,56) | шт | 1 | 7.26 |  |  |  | 7
11 | ТЕРм10-04-030-04 | Дополнительная установка на пультах и панелях колодки клеммной на 20 клемм | 1 шт. | 1 | 27.06 | 11.51 |  |  | 27 | 12 |  |  | 1 | 1
Итого прямые затраты по смете в ценах 2001г. | [8 empty] | 516 | 107 | 7 |  |  | 7.92 |  | 0.02
Итого прямые затраты по смете с учетом коэффициентов к итогам | [8 empty] | 549 | 135 | 8 |  |  | 9.5 |  | 0.02
В том числе, справочно:
Районный к-т 4,3% (Поз. 2, 7, 9, 3, 11) | [8 empty] | 5 | 5
Заготовительно-складские расходы на материалы - согласно п.4.64 из МДС 81-35.2004 МАТ=1,02 (Поз. 1, 4, 6, 10) | [8 empty] | 4
Условия производства работ ОЗП=1,2; ЭМ=1,2; ЗПМ=1,2; ТЗ=1,2; ТЗМ=1,2 (Поз. 2, 7, 9, 3, 11) | [8 empty] | 24 | 22 | 1 |  |  | 1.584 |  | 0.004
Накладные расходы | [8 empty] | 115
В том числе, справочно:
80% ФОТ (от 85) (Поз. 2, 7, 9) | [8 empty] | 68
92% ФОТ (от 16) (Поз. 11) | [8 empty] | 15
95% ФОТ (от 34) (Поз. 3) | [8 empty] | 32
Сметная прибыль | [8 empty] | 83
В том числе, справочно:
60% ФОТ (от 85) (Поз. 2, 7, 9) | [8 empty] | 51
65% ФОТ (от 50) (Поз. 3, 11) | [8 empty] | 32
Итоги по смете:
Итого | [8 empty] | 747 |  |  |  |  | 9.5 |  | 0.02
В том числе:
Материалы | [8 empty] | 406
Машины и механизмы | [8 empty] | 8
ФОТ | [8 empty] | 135
Накладные расходы | [8 empty] | 115
Сметная прибыль | [8 empty] | 83
ВСЕГО по смете | [8 empty] | 747 |  |  |  |  | 9.5 |  | 0.02
| Составил ______________________ | [6 empty] | Проверил _____________________

## НМЦ
г. Лесной ФГУП "Комбинат "Электрохимприбор"
Расчет начальной (максимальной) цены
Выполнение строительно-монтажных работ по реконструкции гостиницы «Лесная»
ФГУП «Комбинат «Электрохимприбор»
Составлен в ценах по состоянию на 01.01.2000 г. с переводом в текущие |  |  | руб.
Наименование глав ССР, объектных сметных расчетов, локальных сметных расчетов, видов работ | Сметная стоимость в базисных ценах на 01.01.2000 | Текущая стоимость на момент определения начальной (максимальной) цены | № обосновывающего расчета
1 | 2 | 3 | 4
Бильярдная
Архитектурно-строительные решения | 54067 | 300613 | 24657
Реконструкция отопления | 3272 | 18192 | 24690
Реконструкция силовых и осветительных сетей | 27417 | 152439 | 24733
Реконструкция пожарной сигнализации | 1476 | 8207 | 24734
Гостиничный номер 4 этажа
Реконструкция водопровода и канализации | 18381 | 102198 | 24727
Реконструкция отопления | 15147 | 84217 | 24729
Реконструкция вентиляции | 4191 | 23302 | 24730
Архитектурно-строительные решения | 163505 | 909088 | 24732
Реконструкция силовых и осветительных сетей | 49502 | 274537 | 24736
Реконструкция пожарной сигнализации | 19458 | 111371 | 24738
Комната переговоров
Архитектурно-строительные решения | 28285 | 157265 | 24668
Реконструкция отопления | 1044 | 5805 | 24692
Реконструкция водопровода и канализации | 2324 | 12921 | 24709
Реконструкция силовых и осветительных сетей | 28811 | 160189 | 24710
Реконструкция автоматической пожарной сигнализации | 747 | 4153 | 24711
Итого | 417627 | 2324497
НДС 18% |  | 418409.46
Всего |  | 2742906.46
Начальник отдела
капитального строительства |  | Л.В. Грибанова
Инженер по проектно-сметной работе |  | Т.Ш. Ковязина
Согласовано |  | отдел 028

## Сводка затрат
Приложение №__ к договору от "__"______2013 №_______
г. Лесной. ФГУП "Комбинат "Электрохимприбор"
Сводка затрат
Выполнение строительно-монтажных работ по реконструкции гостиницы «Лесная»
ФГУП «Комбинат «Электрохимприбор»
Составлен в ценах по состоянию на 01.01.2000 г.
№ п/п | Номера сметных расчетов и смет | Наименование работ и затрат | Сметная стоимость |  |  |  | Общая сметная стоимость, руб.
|  |  | строительных работ | монтажных работ | оборудования, мебели, инвентаря | прочих затрат
1 | 2 | 3 | 4 | 5 | 6 | 7 | 8
Гостиница "Лесная", бильярдная
1 | 24657 | Архитектурно-строительные решения | 54067 | 0 | 0 | 0 | 54067
2 | 24690 | Реконструкция отопления | 3272 | 0 | 0 | 0 | 3272
3 | 24733 | Реконструкция силовых и осветительных сетей | 1405 | 26012 | 0 | 0 | 27417
4 | 24734 | Реконструкция пожарной сигнализации | 0 | 1476 | 0 | 0 | 1476
Гостиница "Лесная", гостиничный номер 4 этажа
5 | 24727 | Реконструкция водопровода и канализации | 18381 | 0 | 0 | 0 | 18381
6 | 24729 | Реконструкция отопления | 15147 | 0 | 0 | 0 | 15147
7 | 24730 | Реконструкция вентиляции | 4191 | 0 | 0 | 0 | 4191
8 | 24732 | Архитектурно-строительные решения | 163505 | 0 | 0 | 0 | 163505
9 | 24736 | Реконструкция силовых и осветительных сетей | 2726 | 46269 | 507 | 0 | 49502
10 | 24738 | Реконструкция пожарной сигнализации | 0 | 6606 | 8799 | 4053 | 19458
Гостиница "Лесная", комната переговоров
11 | 24668 | Архитектурно-строительные решения | 28285 | 0 | 0 | 0 | 28285
12 | 24692 | Реконструкция отопления | 1044 | 0 | 0 | 0 | 1044
13 | 24709 | Реконструкция водопровода и канализации | 2324 | 0 | 0 | 0 | 2324
14 | 24710 | Реконструкция силовых и осветительных сетей | 1614 | 27197 | 0 | 0 | 28811
15 | 24711 | Реконструкция автоматической пожарной сигнализации | 0 | 747 | 0 | 0 | 747
|  | Итого в базисных ценах 2000 г. | 295961 | 108307 | 9306 | 4053 | 417627
|  | Всего в ценах 2012 (Ксмр=5,56, Коб.=4,19, Кпнр=9,32) | 1645544 | 602187 | 38992 | 37774 | 2324497
|  | НДС 18% | 296197.92 | 108393.66 | 7018.56 | 6799.32 | 418409.46
|  | Всего в ценах 2012 с НДС | 1941741.92 | 710580.66 | 46010.56 | 44573.32 | 2742906.46
|  | ЗАКАЗЧИК: |  |  |  |  | ПОДРЯДЧИК:
Генеральный директор
ФГУП "Комбинат "Электрохимприбор"
__________________ А.В. Новиков