## Общий
Приложение №1.1 к Договору ________________________от__________________
Спецификация на поставка печей электронагревательных по типу ПЭА. Энергоблок №1
№ п/п | Идентификатор | Маркировка | Наименование оборудования, закладываемого в проект | Марка оборудования, закладываемого в проект | Тех.хар-ки оборудования | ГОСТ, ТУ, чертеж | Класс безопасности по НП-001-97 (ПНАЭ Г-01-011-97) ОПБ 88/97 | Группа по ПНАЭ Г-7-008-89 | Категория сейсмостойкости | Номер заказной спецификации (задания заводу) | Поз. | ИТТ | Смета | Поз. | Кол-во по проекту | Ед.измерения | Цена за ед., без НДС, руб | Сумма без НДС, руб | Сумма НДС, руб | Сумма с НДС, руб | Здание | Срок поставки | Срок доставки | Примечание | Завод-изготовитель | Разработчик ПСД | Мат/обор | Категория ОК
1 | 2 | 3 | 4 | 5 | 6 | 7 | 8 | 9 | 10 | 11 | 12 | 13 | 14 | 15 | 16 | 17 | 20 | 21 | 22 | 23 | 24 |  | 25 | 26 | 27 | 28 | 29 | 31
1 | 3.ИСУП.104268951 | 10SBH21AH002 | Печь электронагревательная |  | Q=1,5 кВт, напряжение 220В | - | 3 | - | I | БЛ-01055 | 10 | БЛ-04373пм | БЛ-04852пм | 3 | 1 | шт | 0 | 0 | 0 | 0 | Насосная станция ответственных потребителей (11UQC,12UQC) бл.1 | 2016-03-31 | 2016-04-15 | Выс. отметка: 0,000 |  | Отдел отопления и вентиляции бюро комплексного проектироования №1 | Оборудование | 3
2 | 3.ИСУП.104268952 | 10SBH21AH003 | Печь электронагревательная |  | Q=1,5 кВт, напряжение 220В | - | 3 | - | I | БЛ-01055 | 11 | БЛ-04373пм | БЛ-04852пм | 3 | 1 | шт | 0 | 0 | 0 | 0 | Насосная станция ответственных потребителей (11UQC,12UQC) бл.1 | 2016-03-31 | 2016-04-15 | Выс. отметка: 0,000 |  | Отдел отопления и вентиляции бюро комплексного проектироования №1 | Оборудование | 3
3 | 3.ИСУП.104268953 | 10SBH21AH018 | Печь электронагревательная |  | Q=1,5 кВт, напряжение 220В | - | 3 | - | I | БЛ-01055 | 12 | БЛ-04373пм | БЛ-04852пм | 3 | 1 | шт | 0 | 0 | 0 | 0 | Насосная станция ответственных потребителей (11UQC,12UQC) бл.1 | 2016-03-31 | 2016-04-15 | Выс. отметка: 0,000 |  | Отдел отопления и вентиляции бюро комплексного проектироования №1 | Оборудование | 3
4 | 3.ИСУП.104268954 | 10SBH21AH019 | Печь электронагревательная |  | Q=1,5 кВт, напряжение 220В | - | 3 | - | I | БЛ-01055 | 13 | БЛ-04373пм | БЛ-04852пм | 3 | 1 | шт | 0 | 0 | 0 | 0 | Насосная станция ответственных потребителей (11UQC,12UQC) бл.1 | 2016-03-31 | 2016-04-15 | Выс. отметка: 0,000 |  | Отдел отопления и вентиляции бюро комплексного проектироования №1 | Оборудование | 3
5 | 3.ИСУП.104268955 | 10SBH22AH001 | Печь электронагревательная |  | Q=1,5 кВт, напряжение 220В | - | 3 | - | I | БЛ-01055 | 14 | БЛ-04373пм | БЛ-04852пм | 3 | 1 | шт | 0 | 0 | 0 | 0 | Насосная станция ответственных потребителей (11UQC,12UQC) бл.1 | 2016-03-31 | 2016-04-15 | Выс. отметка: 0,000 |  | Отдел отопления и вентиляции бюро комплексного проектироования №1 | Оборудование | 3
6 | 3.ИСУП.104268956 | 10SBH22AH002 | Печь электронагревательная |  | Q=1,5 кВт, напряжение 220В | - | 3 | - | I | БЛ-01055 | 15 | БЛ-04373пм | БЛ-04852пм | 3 | 1 | шт | 0 | 0 | 0 | 0 | Насосная станция ответственных потребителей (11UQC,12UQC) бл.1 | 2016-03-31 | 2016-04-15 | Выс. отметка: 0,000 |  | Отдел отопления и вентиляции бюро комплексного проектироования №1 | Оборудование | 3
7 | 3.ИСУП.104268957 | 10SBH22AH003 | Печь электронагревательная |  | Q=1,5 кВт, напряжение 220В | - | 3 | - | I | БЛ-01055 | 16 | БЛ-04373пм | БЛ-04852пм | 3 | 1 | шт | 0 | 0 | 0 | 0 | Насосная станция ответственных потребителей (11UQC,12UQC) бл.1 | 2016-03-31 | 2016-04-15 | Выс. отметка: 0,000 |  | Отдел отопления и вентиляции бюро комплексного проектироования №1 | Оборудование | 3
8 | 3.ИСУП.104268958 | 10SBH22AH018 | Печь электронагревательная |  | Q=1,5 кВт, напряжение 220В | - | 3 | - | I | БЛ-01055 | 17 | БЛ-04373пм | БЛ-04852пм | 3 | 1 | шт | 0 | 0 | 0 | 0 | Насосная станция ответственных потребителей (11UQC,12UQC) бл.1 | 2016-03-31 | 2016-04-15 | Выс. отметка: 0,000 |  | Отдел отопления и вентиляции бюро комплексного проектироования №1 | Оборудование | 3
9 | 3.ИСУП.104268959 | 10SBH22AH019 | Печь электронагревательная |  | Q=1,5 кВт, напряжение 220В | - | 3 | - | I | БЛ-01055 | 18 | БЛ-04373пм | БЛ-04852пм | 3 | 1 | шт | 0 | 0 | 0 | 0 | Насосная станция ответственных потребителей (11UQC,12UQC) бл.1 | 2016-03-31 | 2016-04-15 | Выс. отметка: 0,000 |  | Отдел отопления и вентиляции бюро комплексного проектироования №1 | Оборудование | 3
10 | 3.ИСУП.104268960 | 10SBH23AH001 | Печь электронагревательная |  | Q=1,5 кВт, напряжение 220В | - | 3 | - | I | БЛ-01055 | 19 | БЛ-04373пм | БЛ-04852пм | 3 | 1 | шт | 0 | 0 | 0 | 0 | Насосная станция ответственных потребителей (11UQC,12UQC) бл.1 | 2016-03-31 | 2016-04-15 | Выс. отметка: 0,000 |  | Отдел отопления и вентиляции бюро комплексного проектироования №1 | Оборудование | 3
11 | 3.ИСУП.104268962 | 10SBH23AH002 | Печь электронагревательная |  | Q=1,5 кВт, напряжение 220В | - | 3 | - | I | БЛ-01055 | 20 | БЛ-04373пм | БЛ-04852пм | 3 | 1 | шт | 0 | 0 | 0 | 0 | Насосная станция ответственных потребителей (11UQC,12UQC) бл.1 | 2016-03-31 | 2016-04-15 | Выс. отметка: 0,000 |  | Отдел отопления и вентиляции бюро комплексного проектироования №1 | Оборудование | 3
12 | 3.ИСУП.104268963 | 10SBH23AH003 | Печь электронагревательная |  | Q=1,5 кВт, напряжение 220В | - | 3 | - | I | БЛ-01055 | 21 | БЛ-04373пм | БЛ-04852пм | 3 | 1 | шт | 0 | 0 | 0 | 0 | Насосная станция ответственных потребителей (11UQC,12UQC) бл.1 | 2016-03-31 | 2016-04-15 | Выс. отметка: 0,000 |  | Отдел отопления и вентиляции бюро комплексного проектироования №1 | Оборудование | 3
13 | 3.ИСУП.104268964 | 10SBH23AH018 | Печь электронагревательная |  | Q=1,5 кВт, напряжение 220В | - | 3 | - | I | БЛ-01055 | 22 | БЛ-04373пм | БЛ-04852пм | 3 | 1 | шт | 0 | 0 | 0 | 0 | Насосная станция ответственных потребителей (11UQC,12UQC) бл.1 | 2016-03-31 | 2016-04-15 | Выс. отметка: 0,000 |  | Отдел отопления и вентиляции бюро комплексного проектироования №1 | Оборудование | 3
14 | 3.ИСУП.104268965 | 10SBH23AH019 | Печь электронагревательная |  | Q=1,5 кВт, напряжение 220В | - | 3 | - | I | БЛ-01055 | 23 | БЛ-04373пм | БЛ-04852пм | 3 | 1 | шт | 0 | 0 | 0 | 0 | Насосная станция ответственных потребителей (11UQC,12UQC) бл.1 | 2016-03-31 | 2016-04-15 | Выс. отметка: 0,000 |  | Отдел отопления и вентиляции бюро комплексного проектироования №1 | Оборудование | 3
15 | 3.ИСУП.104268966 | 10SBH24AH001 | Печь электронагревательная |  | Q=1,5 кВт, напряжение 220В | - | 3 | - | I | БЛ-01055 | 24 | БЛ-04373пм | БЛ-04852пм | 3 | 1 | шт | 0 | 0 | 0 | 0 | Насосная станция ответственных потребителей (11UQC,12UQC) бл.1 | 2016-03-31 | 2016-04-15 | Выс. отметка: 0,000 |  | Отдел отопления и вентиляции бюро комплексного проектироования №1 | Оборудование | 3
16 | 3.ИСУП.104268981 | 10SBH21AH001 | Печь электронагревательная |  | Q=1,5 кВт, напряжение 220В | - | 3 | - | I | БЛ-01055 | 9 | БЛ-04373пм | БЛ-04852пм | 3 | 1 | шт | 0 | 0 | 0 | 0 | Насосная станция ответственных потребителей (11UQC,12UQC) бл.1 | 2016-03-05 | 2016-03-20 | Выс. отметка: 0,000 |  | Отдел отопления и вентиляции бюро комплексного проектироования №1 | Оборудование | 3
17 | 3.ИСУП.104284633 | 10SBH24AH002 | Печь электронагревательная |  | Q=1,5 кВт, напряжение 220В | - | 3 | - | I | БЛ-01055 | 25 | БЛ-04373пм | БЛ-04852пм | 3 | 1 | шт | 0 | 0 | 0 | 0 | Насосная станция ответственных потребителей (11UQC,12UQC) бл.1 | 2016-05-07 | 2016-05-22 | Выс. отметка: 0,000 |  | Отдел отопления и вентиляции бюро комплексного проектироования №1 | Оборудование | 3
18 | 3.ИСУП.104284634 | 10SBH24AH003 | Печь электронагревательная |  | Q=1,5 кВт, напряжение 220В | - | 3 | - | I | БЛ-01055 | 26 | БЛ-04373пм | БЛ-04852пм | 3 | 1 | шт | 0 | 0 | 0 | 0 | Насосная станция ответственных потребителей (11UQC,12UQC) бл.1 | 2016-05-07 | 2016-05-22 | Выс. отметка: 0,000 |  | Отдел отопления и вентиляции бюро комплексного проектироования №1 | Оборудование | 3
19 | 3.ИСУП.104284635 | 10SBH24AH018 | Печь электронагревательная |  | Q=1,5 кВт, напряжение 220В | - | 3 | - | I | БЛ-01055 | 27 | БЛ-04373пм | БЛ-04852пм | 3 | 1 | шт | 0 | 0 | 0 | 0 | Насосная станция ответственных потребителей (11UQC,12UQC) бл.1 | 2016-05-07 | 2016-05-22 | Выс. отметка: 0,000 |  | Отдел отопления и вентиляции бюро комплексного проектироования №1 | Оборудование | 3
20 | 3.ИСУП.104284636 | 10SBH24AH019 | Печь электронагревательная |  | Q=1,5 кВт, напряжение 220В | - | 3 | - | I | БЛ-01055 | 28 | БЛ-04373пм | БЛ-04852пм | 3 | 1 | шт | 0 | 0 | 0 | 0 | Насосная станция ответственных потребителей (11UQC,12UQC) бл.1 | 2016-05-07 | 2016-05-22 | Выс. отметка: 0,000 |  | Отдел отопления и вентиляции бюро комплексного проектироования №1 | Оборудование | 3
21 | 3.ИСУП.3960748 | 11SBH21AH404A | Печь электронагревательная |  | Q=1,5 кВт, напряжение 220В | - | 3 | - | I | БЛ-00284пм | 1 | БЛ-04373пм | Стоимость оборудования в ЛСР в явном виде отсутствует, стоимость принята по договору аналогу №40/32-1/800/2330-11 от 19.09.2011г. |  | 1 | шт | 0 | 0 | 0 | 0 | Камеры переключений (11URS,12URS) | 2016-01-31 | 2016-02-15 | Выс. отметка: +0.250 |  | Отдел отопления и вентиляции бюро комплексного проектироования №1 | оборудование | 3
22 | 3.ИСУП.3960750 | 11SBH21AH404B | Печь электронагревательная |  | Q=1,5 кВт, напряжение 220В | - | 3 | - | I | БЛ-00284пм | 2 | БЛ-04373пм | Стоимость оборудования в ЛСР в явном виде отсутствует, стоимость принята по договору аналогу №40/32-1/800/2330-11 от 19.09.2011г. |  | 1 | шт | 0 | 0 | 0 | 0 | Камеры переключений (11URS,12URS) | 2016-07-29 | 2016-08-13 | Выс. отметка: +0.250 |  | Отдел отопления и вентиляции бюро комплексного проектироования №1 | оборудование | 3
23 | 3.ИСУП.3960751 | 11SBH21AH404C | Печь электронагревательная |  | Q=1,5 кВт, напряжение 220В | - | 3 | - | I | БЛ-00284пм | 3 | БЛ-04373пм | Стоимость оборудования в ЛСР в явном виде отсутствует, стоимость принята по договору аналогу №40/32-1/800/2330-11 от 19.09.2011г. |  | 1 | шт | 0 | 0 | 0 | 0 | Камеры переключений (11URS,12URS) | 2016-01-31 | 2016-02-15 | Выс. отметка: +0.250 |  | Отдел отопления и вентиляции бюро комплексного проектироования №1 | оборудование | 3
24 | 3.ИСУП.3960753 | 11SBH21AH405A | Печь электронагревательная |  | Q=1,5 кВт, напряжение 220В | - | 3 | - | I | БЛ-00284пм | 4 | БЛ-04373пм | Стоимость оборудования в ЛСР в явном виде отсутствует, стоимость принята по договору аналогу №40/32-1/800/2330-11 от 19.09.2011г. |  | 1 | шт | 0 | 0 | 0 | 0 | Камеры переключений (11URS,12URS) | 2016-07-29 | 2016-08-13 | Выс. отметка: +0.250 |  | Отдел отопления и вентиляции бюро комплексного проектироования №1 | оборудование | 3
25 | 3.ИСУП.3960754 | 11SBH21AH405B | Печь электронагревательная |  | Q=1,5 кВт, напряжение 220В | - | 3 | - | I | БЛ-00284пм | 5 | БЛ-04373пм | Стоимость оборудования в ЛСР в явном виде отсутствует, стоимость принята по договору аналогу №40/32-1/800/2330-11 от 19.09.2011г. |  | 1 | шт | 0 | 0 | 0 | 0 | Камеры переключений (11URS,12URS) | 2016-01-31 | 2016-02-15 | Выс. отметка: +0.250 |  | Отдел отопления и вентиляции бюро комплексного проектироования №1 | оборудование | 3
26 | 3.ИСУП.3960755 | 11SBH21AH405C | Печь электронагревательная |  | Q=1,5 кВт, напряжение 220В | - | 3 | - | I | БЛ-00284пм | 6 | БЛ-04373пм | Стоимость оборудования в ЛСР в явном виде отсутствует, стоимость принята по договору аналогу №40/32-1/800/2330-11 от 19.09.2011г. |  | 1 | шт | 0 | 0 | 0 | 0 | Камеры переключений (11URS,12URS) | 2016-07-29 | 2016-08-13 | Выс. отметка: +0.250 |  | Отдел отопления и вентиляции бюро комплексного проектироования №1 | оборудование | 3
27 | 3.ИСУП.3960756 | 11SBH21AH406A | Печь электронагревательная |  | Q=1,5 кВт, напряжение 220В | - | 3 | - | I | БЛ-00284пм | 7 | БЛ-04373пм | Стоимость оборудования в ЛСР в явном виде отсутствует, стоимость принята по договору аналогу №40/32-1/800/2330-11 от 19.09.2011г. |  | 1 | шт | 0 | 0 | 0 | 0 | Камеры переключений (11URS,12URS) | 2016-07-29 | 2016-08-13 | Выс. отметка: +0.250 |  | Отдел отопления и вентиляции бюро комплексного проектироования №1 | оборудование | 3
28 | 3.ИСУП.3960757 | 11SBH21AH406B | Печь электронагревательная |  | Q=1,5 кВт, напряжение 220В | - | 3 | - | I | БЛ-00284пм | 8 | БЛ-04373пм | Стоимость оборудования в ЛСР в явном виде отсутствует, стоимость принята по договору аналогу №40/32-1/800/2330-11 от 19.09.2011г. |  | 1 | шт | 0 | 0 | 0 | 0 | Камеры переключений (11URS,12URS) | 2016-07-29 | 2016-08-13 | Выс. отметка: +0.250 |  | Отдел отопления и вентиляции бюро комплексного проектироования №1 | оборудование | 3
29 | 3.ИСУП.3960758 | 11SBH21AH406C | Печь электронагревательная |  | Q=1,5 кВт, напряжение 220В | - | 3 | - | I | БЛ-00284пм | 9 | БЛ-04373пм | Стоимость оборудования в ЛСР в явном виде отсутствует, стоимость принята по договору аналогу №40/32-1/800/2330-11 от 19.09.2011г. |  | 1 | шт | 0 | 0 | 0 | 0 | Камеры переключений (11URS,12URS) | 2016-07-29 | 2016-08-13 | Выс. отметка: +0.250 |  | Отдел отопления и вентиляции бюро комплексного проектироования №1 | оборудование | 3
30 | 3.ИСУП.3960759 | 12SBH22AH404A | Печь электронагревательная |  | Q=1,5 кВт, напряжение 220В | - | 3 | - | I | БЛ-00284пм | 10 | БЛ-04373пм | Стоимость оборудования в ЛСР в явном виде отсутствует, стоимость принята по договору аналогу №40/32-1/800/2330-11 от 19.09.2011г. |  | 1 | шт | 0 | 0 | 0 | 0 | Камеры переключений (11URS,12URS) | 2016-07-29 | 2016-08-13 | Выс. отметка: +0.250 |  | Отдел отопления и вентиляции бюро комплексного проектироования №1 | оборудование | 3
31 | 3.ИСУП.3960760 | 12SBH22AH404B | Печь электронагревательная |  | Q=1,5 кВт, напряжение 220В | - | 3 | - | I | БЛ-00284пм | 11 | БЛ-04373пм | Стоимость оборудования в ЛСР в явном виде отсутствует, стоимость принята по договору аналогу №40/32-1/800/2330-11 от 19.09.2011г. |  | 1 | шт | 0 | 0 | 0 | 0 | Камеры переключений (11URS,12URS) | 2016-07-29 | 2016-08-13 | Выс. отметка: +0.250 |  | Отдел отопления и вентиляции бюро комплексного проектироования №1 | оборудование | 3
32 | 3.ИСУП.3960761 | 12SBH22AH404C | Печь электронагревательная |  | Q=1,5 кВт, напряжение 220В | - | 3 | - | I | БЛ-00284пм | 12 | БЛ-04373пм | Стоимость оборудования в ЛСР в явном виде отсутствует, стоимость принята по договору аналогу №40/32-1/800/2330-11 от 19.09.2011г. |  | 1 | шт | 0 | 0 | 0 | 0 | Камеры переключений (11URS,12URS) | 2016-01-31 | 2016-02-15 | Выс. отметка: +0.250 |  | Отдел отопления и вентиляции бюро комплексного проектироования №1 | оборудование | 3
33 | 3.ИСУП.3960762 | 12SBH22AH405A | Печь электронагревательная |  | Q=1,5 кВт, напряжение 220В | - | 3 | - | I | БЛ-00284пм | 13 | БЛ-04373пм | Стоимость оборудования в ЛСР в явном виде отсутствует, стоимость принята по договору аналогу №40/32-1/800/2330-11 от 19.09.2011г. |  | 1 | шт | 0 | 0 | 0 | 0 | Камеры переключений (11URS,12URS) | 2016-07-29 | 2016-08-13 | Выс. отметка: +0.250 |  | Отдел отопления и вентиляции бюро комплексного проектироования №1 | оборудование | 3
34 | 3.ИСУП.3960764 | 12SBH22AH405B | Печь электронагревательная |  | Q=1,5 кВт, напряжение 220В | - | 3 | - | I | БЛ-00284пм | 14 | БЛ-04373пм | Стоимость оборудования в ЛСР в явном виде отсутствует, стоимость принята по договору аналогу №40/32-1/800/2330-11 от 19.09.2011г. |  | 1 | шт | 0 | 0 | 0 | 0 | Камеры переключений (11URS,12URS) | 2016-01-31 | 2016-02-15 | Выс. отметка: +0.250 |  | Отдел отопления и вентиляции бюро комплексного проектироования №1 | оборудование | 3
35 | 3.ИСУП.3960765 | 12SBH22AH405C | Печь электронагревательная |  | Q=1,5 кВт, напряжение 220В | - | 3 | - | I | БЛ-00284пм | 15 | БЛ-04373пм | Стоимость оборудования в ЛСР в явном виде отсутствует, стоимость принята по договору аналогу №40/32-1/800/2330-11 от 19.09.2011г. |  | 1 | шт | 0 | 0 | 0 | 0 | Камеры переключений (11URS,12URS) | 2016-07-29 | 2016-08-13 | Выс. отметка: +0.250 |  | Отдел отопления и вентиляции бюро комплексного проектироования №1 | оборудование | 3
36 | 3.ИСУП.3960766 | 13SBH23AH404A | Печь электронагревательная |  | Q=1,5 кВт, напряжение 220В | - | 3 | - | I | БЛ-00284пм | 16 | БЛ-04373пм | Стоимость оборудования в ЛСР в явном виде отсутствует, стоимость принята по договору аналогу №40/32-1/800/2330-11 от 19.09.2011г. |  | 1 | шт | 0 | 0 | 0 | 0 | Камеры переключений (11URS,12URS) | 2016-07-29 | 2016-08-13 | Выс. отметка: +0.250 |  | Отдел отопления и вентиляции бюро комплексного проектироования №1 | оборудование | 3
37 | 3.ИСУП.3960773 | 13SBH23AH404B | Печь электронагревательная |  | Q=1,5 кВт, напряжение 220В | - | 3 | - | I | БЛ-00284пм | 17 | БЛ-04373пм | Стоимость оборудования в ЛСР в явном виде отсутствует, стоимость принята по договору аналогу №40/32-1/800/2330-11 от 19.09.2011г. |  | 1 | шт | 0 | 0 | 0 | 0 | Камеры переключений (11URS,12URS) | 2016-07-29 | 2016-08-13 | Выс. отметка: +0.250 |  | Отдел отопления и вентиляции бюро комплексного проектироования №1 | оборудование | 3
38 | 3.ИСУП.3960774 | 13SBH23AH404C | Печь электронагревательная |  | Q=1,5 кВт, напряжение 220В | - | 3 | - | I | БЛ-00284пм | 18 | БЛ-04373пм | Стоимость оборудования в ЛСР в явном виде отсутствует, стоимость принята по договору аналогу №40/32-1/800/2330-11 от 19.09.2011г. |  | 1 | шт | 0 | 0 | 0 | 0 | Камеры переключений (11URS,12URS) | 2016-01-31 | 2016-02-15 | Выс. отметка: +0.250 |  | Отдел отопления и вентиляции бюро комплексного проектироования №1 | оборудование | 3
39 | 3.ИСУП.3960775 | 13SBH23AH405A | Печь электронагревательная |  | Q=1,5 кВт, напряжение 220В | - | 3 | - | I | БЛ-00284пм | 19 | БЛ-04373пм | Стоимость оборудования в ЛСР в явном виде отсутствует, стоимость принята по договору аналогу №40/32-1/800/2330-11 от 19.09.2011г. |  | 1 | шт | 0 | 0 | 0 | 0 | Камеры переключений (11URS,12URS) | 2016-07-29 | 2016-08-13 | Выс. отметка: +0.250 |  | Отдел отопления и вентиляции бюро комплексного проектироования №1 | оборудование | 3
40 | 3.ИСУП.3960776 | 13SBH23AH405B | Печь электронагревательная |  | Q=1,5 кВт, напряжение 220В | - | 3 | - | I | БЛ-00284пм | 20 | БЛ-04373пм | Стоимость оборудования в ЛСР в явном виде отсутствует, стоимость принята по договору аналогу №40/32-1/800/2330-11 от 19.09.2011г. |  | 1 | шт | 0 | 0 | 0 | 0 | Камеры переключений (11URS,12URS) | 2016-07-29 | 2016-08-13 | Выс. отметка: +0.250 |  | Отдел отопления и вентиляции бюро комплексного проектироования №1 | оборудование | 3
41 | 3.ИСУП.3960777 | 13SBH23AH405C | Печь электронагревательная |  | Q=1,5 кВт, напряжение 220В | - | 3 | - | I | БЛ-00284пм | 21 | БЛ-04373пм | Стоимость оборудования в ЛСР в явном виде отсутствует, стоимость принята по договору аналогу №40/32-1/800/2330-11 от 19.09.2011г. |  | 1 | шт | 0 | 0 | 0 | 0 | Камеры переключений (11URS,12URS) | 2016-07-29 | 2016-08-13 | Выс. отметка: +0.250 |  | Отдел отопления и вентиляции бюро комплексного проектироования №1 | оборудование | 3
42 | 3.ИСУП.3960778 | 13SBH23AH406A | Печь электронагревательная |  | Q=1,5 кВт, напряжение 220В | - | 3 | - | I | БЛ-00284пм | 22 | БЛ-04373пм | Стоимость оборудования в ЛСР в явном виде отсутствует, стоимость принята по договору аналогу №40/32-1/800/2330-11 от 19.09.2011г. |  | 1 | шт | 0 | 0 | 0 | 0 | Камеры переключений (11URS,12URS) | 2016-07-29 | 2016-08-13 | Выс. отметка: +0.250 |  | Отдел отопления и вентиляции бюро комплексного проектироования №1 | оборудование | 3
43 | 3.ИСУП.3960779 | 13SBH23AH406B | Печь электронагревательная |  | Q=1,5 кВт, напряжение 220В | - | 3 | - | I | БЛ-00284пм | 23 | БЛ-04373пм | Стоимость оборудования в ЛСР в явном виде отсутствует, стоимость принята по договору аналогу №40/32-1/800/2330-11 от 19.09.2011г. |  | 1 | шт | 0 | 0 | 0 | 0 | Камеры переключений (11URS,12URS) | 2016-07-29 | 2016-08-13 | Выс. отметка: +0.250 |  | Отдел отопления и вентиляции бюро комплексного проектироования №1 | оборудование | 3
44 | 3.ИСУП.3960780 | 13SBH23AH406C | Печь электронагревательная |  | Q=1,5 кВт, напряжение 220В | - | 3 | - | I | БЛ-00284пм | 24 | БЛ-04373пм | Стоимость оборудования в ЛСР в явном виде отсутствует, стоимость принята по договору аналогу №40/32-1/800/2330-11 от 19.09.2011г. |  | 1 | шт | 0 | 0 | 0 | 0 | Камеры переключений (11URS,12URS) | 2016-07-29 | 2016-08-13 | Выс. отметка: +0.250 |  | Отдел отопления и вентиляции бюро комплексного проектироования №1 | оборудование | 3
45 | 3.ИСУП.3960781 | 14SBH24AH404A | Печь электронагревательная |  | Q=1,5 кВт, напряжение 220В | - | 3 | - | I | БЛ-00284пм | 25 | БЛ-04373пм | Стоимость оборудования в ЛСР в явном виде отсутствует, стоимость принята по договору аналогу №40/32-1/800/2330-11 от 19.09.2011г. |  | 1 | шт | 0 | 0 | 0 | 0 | Камеры переключений (11URS,12URS) | 2016-01-31 | 2016-02-15 | Выс. отметка: +0.250 |  | Отдел отопления и вентиляции бюро комплексного проектироования №1 | оборудование | 3
46 | 3.ИСУП.3960782 | 14SBH24AH404B | Печь электронагревательная |  | Q=1,5 кВт, напряжение 220В | - | 3 | - | I | БЛ-00284пм | 26 | БЛ-04373пм | Стоимость оборудования в ЛСР в явном виде отсутствует, стоимость принята по договору аналогу №40/32-1/800/2330-11 от 19.09.2011г. |  | 1 | шт | 0 | 0 | 0 | 0 | Камеры переключений (11URS,12URS) | 2016-07-29 | 2016-08-13 | Выс. отметка: +0.250 |  | Отдел отопления и вентиляции бюро комплексного проектироования №1 | оборудование | 3
47 | 3.ИСУП.3960783 | 14SBH24AH404C | Печь электронагревательная |  | Q=1,5 кВт, напряжение 220В | - | 3 | - | I | БЛ-00284пм | 27 | БЛ-04373пм | Стоимость оборудования в ЛСР в явном виде отсутствует, стоимость принята по договору аналогу №40/32-1/800/2330-11 от 19.09.2011г. |  | 1 | шт | 0 | 0 | 0 | 0 | Камеры переключений (11URS,12URS) | 2016-07-29 | 2016-08-13 | Выс. отметка: +0.250 |  | Отдел отопления и вентиляции бюро комплексного проектироования №1 | оборудование | 3
48 | 3.ИСУП.3960798 | 14SBH24AH405A | Печь электронагревательная |  | Q=1,5 кВт, напряжение 220В | - | 3 | - | I | БЛ-00284пм | 28 | БЛ-04373пм | Стоимость оборудования в ЛСР в явном виде отсутствует, стоимость принята по договору аналогу №40/32-1/800/2330-11 от 19.09.2011г. |  | 1 | шт | 0 | 0 | 0 | 0 | Камеры переключений (11URS,12URS) | 2016-07-29 | 2016-08-13 | Выс. отметка: +0.250 |  | Отдел отопления и вентиляции бюро комплексного проектироования №1 | оборудование | 3
49 | 3.ИСУП.3960799 | 14SBH24AH405B | Печь электронагревательная |  | Q=1,5 кВт, напряжение 220В | - | 3 | - | I | БЛ-00284пм | 29 | БЛ-04373пм | Стоимость оборудования в ЛСР в явном виде отсутствует, стоимость принята по договору аналогу №40/32-1/800/2330-11 от 19.09.2011г. |  | 1 | шт | 0 | 0 | 0 | 0 | Камеры переключений (11URS,12URS) | 2016-07-29 | 2016-08-13 | Выс. отметка: +0.250 |  | Отдел отопления и вентиляции бюро комплексного проектироования №1 | оборудование | 3
50 | 3.ИСУП.3960800 | 14SBH24AH405C | Печь электронагревательная |  | Q=1,5 кВт, напряжение 220В | - | 3 | - | I | БЛ-00284пм | 30 | БЛ-04373пм | Стоимость оборудования в ЛСР в явном виде отсутствует, стоимость принята по договору аналогу №40/32-1/800/2330-11 от 19.09.2011г. |  | 1 | шт | 0 | 0 | 0 | 0 | Камеры переключений (11URS,12URS) | 2016-07-29 | 2016-08-13 | Выс. отметка: +0.250 |  | Отдел отопления и вентиляции бюро комплексного проектироования №1 | оборудование | 3
51 | 3.ИСУП.104301527 | 10SBH11AH452A | Печь электронагревательная в комплекте с креплением, сейсмостойкая 1 кВт |  | по типу ПЭА-1/3 РНАТ.681219.001.ТУ | - | 4 | - | II | БЛ-09006с/о | 1.1 | BLR1.B.110.&.&&&&&&.&&&&&.051.MD.0004 | БЛ-08785с/о (2-05.1-2067ВО) | 20 | 1 | шт | 0 | 0 | 0 | 0 | Здание реактора (10UJA) с эстакадой транспортного шлюза (10UJG) бл.1 | 2016-04-19 | 2016-05-04 | UJA; NULL |  | Группа поддержки прикладных систем отдела информационных технологий | оборудование | 3
52 | 3.ИСУП.104301528 | 10SBH11AH452B | Печь электронагревательная в комплекте с креплением, сейсмостойкая 1 кВт |  | по типу ПЭА-1/3 РНАТ.681219.001.ТУ | - | 4 | - | II | БЛ-09006с/о | 1.1 | BLR1.B.110.&.&&&&&&.&&&&&.051.MD.0004 | БЛ-08785с/о (2-05.1-2067ВО) | 20 | 1 | шт | 0 | 0 | 0 | 0 | Здание реактора (10UJA) с эстакадой транспортного шлюза (10UJG) бл.1 | 2016-04-19 | 2016-05-04 | UJA; NULL |  | Группа поддержки прикладных систем отдела информационных технологий | оборудование | 3
53 | 3.ИСУП.104301529 | 10SBH11AH405C | Печь электронагревательная в комплекте с креплением, специсполнения, сейсмостойкая, 5 кВт |  | по типу ПЭА 5/3 РНАТ.681219.001.ТУ | - | 4 | - | II | БЛ-09006с/о | 1.11 | BLR1.B.110.&.&&&&&&.&&&&&.051.MD.0004 | БЛ-08785с/о (2-05.1-2067ВО) | 21 | 1 | шт | 0 | 0 | 0 | 0 | Здание реактора (10UJA) с эстакадой транспортного шлюза (10UJG) бл.1 | 2016-04-19 | 2016-05-04 | UJA; NULL |  | Группа поддержки прикладных систем отдела информационных технологий | оборудование | 3
54 | 3.ИСУП.104301530 | 10SBH11AH405D | Печь электронагревательная в комплекте с креплением, специсполнения, сейсмостойкая, 5 кВт |  | по типу ПЭА 5/3 РНАТ.681219.001.ТУ | - | 4 | - | II | БЛ-09006с/о | 1.11 | BLR1.B.110.&.&&&&&&.&&&&&.051.MD.0004 | БЛ-08785с/о (2-05.1-2067ВО) | 21 | 1 | шт | 0 | 0 | 0 | 0 | Здание реактора (10UJA) с эстакадой транспортного шлюза (10UJG) бл.1 | 2016-04-19 | 2016-05-04 | UJA; NULL |  | Группа поддержки прикладных систем отдела информационных технологий | оборудование | 3
55 | 3.ИСУП.104301531 | 10SBH11AH445D | Печь электронагревательная в комплекте с креплением, специсполнения, сейсмостойкая, 5 кВт |  | по типу ПЭА 5/3 РНАТ.681219.001.ТУ | - | 4 | - | II | БЛ-09006с/о | 1.11 | BLR1.B.110.&.&&&&&&.&&&&&.051.MD.0004 | БЛ-08785с/о (2-05.1-2067ВО) | 21 | 1 | шт | 0 | 0 | 0 | 0 | Здание реактора (10UJA) с эстакадой транспортного шлюза (10UJG) бл.1 | 2016-04-19 | 2016-05-04 | UJA; NULL |  | Группа поддержки прикладных систем отдела информационных технологий | оборудование | 3
56 | 3.ИСУП.104301532 | 10SBH11AH446A | Печь электронагревательная в комплекте с креплением, специсполнения, сейсмостойкая, 5 кВт |  | по типу ПЭА 5/3 РНАТ.681219.001.ТУ | - | 4 | - | II | БЛ-09006с/о | 1.11 | BLR1.B.110.&.&&&&&&.&&&&&.051.MD.0004 | БЛ-08785с/о (2-05.1-2067ВО) | 21 | 1 | шт | 0 | 0 | 0 | 0 | Здание реактора (10UJA) с эстакадой транспортного шлюза (10UJG) бл.1 | 2016-04-19 | 2016-05-04 | UJA; NULL |  | Группа поддержки прикладных систем отдела информационных технологий | оборудование | 3
57 | 3.ИСУП.104301533 | 10SBH11AH446B | Печь электронагревательная в комплекте с креплением, специсполнения, сейсмостойкая, 5 кВт |  | по типу ПЭА 5/3 РНАТ.681219.001.ТУ | - | 4 | - | II | БЛ-09006с/о | 1.11 | BLR1.B.110.&.&&&&&&.&&&&&.051.MD.0004 | БЛ-08785с/о (2-05.1-2067ВО) | 21 | 1 | шт | 0 | 0 | 0 | 0 | Здание реактора (10UJA) с эстакадой транспортного шлюза (10UJG) бл.1 | 2016-04-19 | 2016-05-04 | UJA; NULL |  | Группа поддержки прикладных систем отдела информационных технологий | оборудование | 3
58 | 3.ИСУП.104301534 | 10SBH11AH448D | Печь электронагревательная в комплекте с креплением, специсполнения, сейсмостойкая, 5 кВт |  | по типу ПЭА 5/3 РНАТ.681219.001.ТУ | - | 4 | - | II | БЛ-09006с/о | 1.11 | BLR1.B.110.&.&&&&&&.&&&&&.051.MD.0004 | БЛ-08785с/о (2-05.1-2067ВО) | 21 | 1 | шт | 0 | 0 | 0 | 0 | Здание реактора (10UJA) с эстакадой транспортного шлюза (10UJG) бл.1 | 2016-04-19 | 2016-05-04 | UJA; NULL |  | Группа поддержки прикладных систем отдела информационных технологий | оборудование | 3
59 | 3.ИСУП.104301536 | 10SBH33AH415 | Печь электронагревательная в комплекте с креплением, 380В, сейсмостойкая, 1,5 кВт |  | по типу ПЭА-1,5/3 РНАТ.681219.001.ТУ | - | 4 | - | II | БЛ-09409с/о | 1.21 | BLR1.B.110.&.&&&&&&.&&&&&.051.MD.0004 | БЛ-09353с/о (2-10.1-2049ВО) | 29 | 1 | шт | 0 | 0 | 0 | 0 | Здание безопасности (10UKD) бл.1 | 2016-04-19 | 2016-05-04 | UKD; NULL |  | Группа поддержки прикладных систем отдела информационных технологий | оборудование | 3
60 | 3.ИСУП.104301512 | 10SBH14AH402A | Печь электронагрева-тельная специсполнения, сейсмостойкая |  | 1,0 кВт, 380 В | - | 3 | - | II | BEL_101124003 |  | BLR1.B.110.&.&&&&&&.&&&&&.051.MD.0004 | Стоимость оборудования в ЛСР в явном виде отсутствует стоимость принята по договору-аналогу №40/32-1/800/2330-11 от 19.09.2011 |  | 1 | шт | 0 | 0 | 0 | 0 | Здание управления (10UCB) бл.1 | 2016-04-19 | 2016-05-04 | UCB; 700x300x400 |  | Группа поддержки прикладных систем отдела информационных технологий | оборудование | 3
61 | 3.ИСУП.104301513 | 10SBH14AH403A | Печь электронагрева-тельная специсполнения, сейсмостойкая |  | 1,0 кВт, 380 В | - | 3 | - | II | BEL_101124003 |  | BLR1.B.110.&.&&&&&&.&&&&&.051.MD.0004 | Стоимость оборудования в ЛСР в явном виде отсутствует стоимость принята по договору-аналогу №40/32-1/800/2330-11 от 19.09.2011 |  | 1 | шт | 0 | 0 | 0 | 0 | Здание управления (10UCB) бл.1 | 2016-04-19 | 2016-05-04 | UCB; 700x300x400 |  | Группа поддержки прикладных систем отдела информационных технологий | оборудование | 3
62 | 3.ИСУП.104301514 | 10SBH14AH404A | Печь электронагрева-тельная специсполнения, сейсмостойкая |  | 1,0 кВт, 380 В | - | 3 | - | II | BEL_101124003 |  | BLR1.B.110.&.&&&&&&.&&&&&.051.MD.0004 | Стоимость оборудования в ЛСР в явном виде отсутствует стоимость принята по договору-аналогу №40/32-1/800/2330-11 от 19.09.2011 |  | 1 | шт | 0 | 0 | 0 | 0 | Здание управления (10UCB) бл.1 | 2016-04-19 | 2016-05-04 | UCB; 700x300x400 |  | Группа поддержки прикладных систем отдела информационных технологий | оборудование | 3
63 | 3.ИСУП.104301515 | 10SBH14AH405A | Печь электронагрева-тельная специсполнения, сейсмостойкая |  | 1,0 кВт, 380 В | - | 3 | - | II | BEL_101124003 |  | BLR1.B.110.&.&&&&&&.&&&&&.051.MD.0004 | Стоимость оборудования в ЛСР в явном виде отсутствует стоимость принята по договору-аналогу №40/32-1/800/2330-11 от 19.09.2011 |  | 1 | шт | 0 | 0 | 0 | 0 | Здание управления (10UCB) бл.1 | 2016-04-19 | 2016-05-04 | UCB; 700x300x400 |  | Группа поддержки прикладных систем отдела информационных технологий | оборудование | 3
64 | 3.ИСУП.104301516 | 10SBH14AH402B | Печь электронагрева-тельная специсполнения, сейсмостойкая |  | 3,0 кВт 380 В | - | 3 | - | II | BEL_101124003 |  | BLR1.B.110.&.&&&&&&.&&&&&.051.MD.0004 | Стоимость оборудования в ЛСР в явном виде отсутствует стоимость принята по договору-аналогу №40/32-1/800/2330-11 от 19.09.2011 |  | 1 | шт | 0 | 0 | 0 | 0 | Здание управления (10UCB) бл.1 | 2016-04-19 | 2016-05-04 | UCB; 1000x300x400 |  | Группа поддержки прикладных систем отдела информационных технологий | оборудование | 3
65 | 3.ИСУП.104301517 | 10SBH14AH403B | Печь электронагрева-тельная специсполнения, сейсмостойкая |  | 3,0 кВт 380 В | - | 3 | - | II | BEL_101124003 |  | BLR1.B.110.&.&&&&&&.&&&&&.051.MD.0004 | Стоимость оборудования в ЛСР в явном виде отсутствует стоимость принята по договору-аналогу №40/32-1/800/2330-11 от 19.09.2011 |  | 1 | шт | 0 | 0 | 0 | 0 | Здание управления (10UCB) бл.1 | 2016-04-19 | 2016-05-04 | UCB; 1000x300x400 |  | Группа поддержки прикладных систем отдела информационных технологий | оборудование | 3
66 | 3.ИСУП.104301518 | 10SBH14AH404B | Печь электронагрева-тельная специсполнения, сейсмостойкая |  | 3,0 кВт 380 В | - | 3 | - | II | BEL_101124003 |  | BLR1.B.110.&.&&&&&&.&&&&&.051.MD.0004 | Стоимость оборудования в ЛСР в явном виде отсутствует стоимость принята по договору-аналогу №40/32-1/800/2330-11 от 19.09.2011 |  | 1 | шт | 0 | 0 | 0 | 0 | Здание управления (10UCB) бл.1 | 2016-04-19 | 2016-05-04 | UCB; 1000x300x400 |  | Группа поддержки прикладных систем отдела информационных технологий | оборудование | 3
67 | 3.ИСУП.104301519 | 10SBH14AH405B | Печь электронагрева-тельная специсполнения, сейсмостойкая |  | 3,0 кВт 380 В | - | 3 | - | II | BEL_101124003 |  | BLR1.B.110.&.&&&&&&.&&&&&.051.MD.0004 | Стоимость оборудования в ЛСР в явном виде отсутствует стоимость принята по договору-аналогу №40/32-1/800/2330-11 от 19.09.2011 |  | 1 | шт | 0 | 0 | 0 | 0 | Здание управления (10UCB) бл.1 | 2016-04-19 | 2016-05-04 | UCB; 1000x300x400 |  | Группа поддержки прикладных систем отдела информационных технологий | оборудование | 3
68 | 3.ИСУП.104311757 | 10SBH28AH401 | Печь электронагревательная 1кВт в комплекте с крепежными изделиями |  | по типу ПЭА-1/3 ГТА27.01.000ТУ | - | 4 | - | III | БЛ-06959 с/о |  | BLR1.B.110.&.&&&&&&.&&&&&.051.MD.0004 | БЛ-06770с/о (ЛС 2-18.1-2004ВО) | 15 | 1 | шт | 0 | 0 | 0 | 0 | Насосная станция автоматического водяного пожаротушения (10USG) с резервуарами запаса воды (11UGF,12UGF) бл.1 | 2016-02-18 | 2016-03-04 | USG |  | Группа поддержки прикладных систем отдела информационных технологий | оборудование | -
69 | 3.ИСУП.104311758 | 10SBH28AH402 | Печь электронагревательная 2кВт в комплекте с крепежными изделиями |  | по типу ПЭА-2/3 ГТА27.01.000ТУ | - | 4 | - | III | БЛ-06959 с/о |  | BLR1.B.110.&.&&&&&&.&&&&&.051.MD.0004 | БЛ-06770с/о (ЛС 2-18.1-2004ВО) | 16 | 1 | шт | 0 | 0 | 0 | 0 | Насосная станция автоматического водяного пожаротушения (10USG) с резервуарами запаса воды (11UGF,12UGF) бл.1 | 2016-02-18 | 2016-03-04 | USG |  | Группа поддержки прикладных систем отдела информационных технологий | оборудование | -
70 | 3.ИСУП.104312141 | 10SBH28AH404 | Печь электронагревательная 1кВт в комплекте с крепежными изделиями |  | по типу ПЭА-1/3 ГТА27.01.000ТУ | - | 4 | - | III | БЛ-06959 с/о |  | BLR1.B.110.&.&&&&&&.&&&&&.051.MD.0004 | БЛ-06770с/о (ЛС 2-18.1-2004ВО) | 15 | 1 | шт | 0 | 0 | 0 | 0 | Насосная станция автоматического водяного пожаротушения (10USG) с резервуарами запаса воды (11UGF,12UGF) бл.1 | 2016-02-18 | 2016-03-04 | USG |  | Группа поддержки прикладных систем отдела информационных технологий | оборудование | -
71 | 3.ИСУП.104312142 | 10SBH28AH406 | Печь электронагревательная 1кВт в комплекте с крепежными изделиями |  | по типу ПЭА-1/3 ГТА27.01.000ТУ | - | 4 | - | III | БЛ-06959 с/о |  | BLR1.B.110.&.&&&&&&.&&&&&.051.MD.0004 | БЛ-06770с/о (ЛС 2-18.1-2004ВО) | 15 | 1 | шт | 0 | 0 | 0 | 0 | Насосная станция автоматического водяного пожаротушения (10USG) с резервуарами запаса воды (11UGF,12UGF) бл.1 | 2016-02-18 | 2016-03-04 | USG |  | Группа поддержки прикладных систем отдела информационных технологий | оборудование | -
72 | 3.ИСУП.104312143 | 10SBH28AH407A | Печь электронагревательная 1кВт в комплекте с крепежными изделиями |  | по типу ПЭА-1/3 ГТА27.01.000ТУ | - | 4 | - | III | БЛ-06959 с/о |  | BLR1.B.110.&.&&&&&&.&&&&&.051.MD.0004 | БЛ-06770с/о (ЛС 2-18.1-2004ВО) | 15 | 1 | шт | 0 | 0 | 0 | 0 | Насосная станция автоматического водяного пожаротушения (10USG) с резервуарами запаса воды (11UGF,12UGF) бл.1 | 2016-02-18 | 2016-03-04 | USG |  | Группа поддержки прикладных систем отдела информационных технологий | оборудование | -
73 | 3.ИСУП.104312144 | 10SBH28AH407B | Печь электронагревательная 1кВт в комплекте с крепежными изделиями |  | по типу ПЭА-1/3 ГТА27.01.000ТУ | - | 4 | - | III | БЛ-06959 с/о |  | BLR1.B.110.&.&&&&&&.&&&&&.051.MD.0004 | БЛ-06770с/о (ЛС 2-18.1-2004ВО) | 15 | 1 | шт | 0 | 0 | 0 | 0 | Насосная станция автоматического водяного пожаротушения (10USG) с резервуарами запаса воды (11UGF,12UGF) бл.1 | 2016-02-18 | 2016-03-04 | USG |  | Группа поддержки прикладных систем отдела информационных технологий | оборудование | -
74 | 3.ИСУП.104312145 | 10SBH28AH408 | Печь электронагревательная 1кВт в комплекте с крепежными изделиями |  | по типу ПЭА-1/3 ГТА27.01.000ТУ | - | 4 | - | III | БЛ-06959 с/о |  | BLR1.B.110.&.&&&&&&.&&&&&.051.MD.0004 | БЛ-06770с/о (ЛС 2-18.1-2004ВО) | 15 | 1 | шт | 0 | 0 | 0 | 0 | Насосная станция автоматического водяного пожаротушения (10USG) с резервуарами запаса воды (11UGF,12UGF) бл.1 | 2016-02-18 | 2016-03-04 | USG |  | Группа поддержки прикладных систем отдела информационных технологий | оборудование | -
75 | 3.ИСУП.104312146 | 10SBH28AH403A | Печь электронагревательная 2кВт в комплекте с крепежными изделиями |  | по типу ПЭА-2/3 ГТА27.01.000ТУ | - | 4 | - | III | БЛ-06959 с/о |  | BLR1.B.110.&.&&&&&&.&&&&&.051.MD.0004 | БЛ-06770с/о (ЛС 2-18.1-2004ВО) | 16 | 1 | шт | 0 | 0 | 0 | 0 | Насосная станция автоматического водяного пожаротушения (10USG) с резервуарами запаса воды (11UGF,12UGF) бл.1 | 2016-02-18 | 2016-03-04 | USG |  | Группа поддержки прикладных систем отдела информационных технологий | оборудование | -
76 | 3.ИСУП.104312147 | 10SBH28AH403B | Печь электронагревательная 2кВт в комплекте с крепежными изделиями |  | по типу ПЭА-2/3 ГТА27.01.000ТУ | - | 4 | - | III | БЛ-06959 с/о |  | BLR1.B.110.&.&&&&&&.&&&&&.051.MD.0004 | БЛ-06770с/о (ЛС 2-18.1-2004ВО) | 16 | 1 | шт | 0 | 0 | 0 | 0 | Насосная станция автоматического водяного пожаротушения (10USG) с резервуарами запаса воды (11UGF,12UGF) бл.1 | 2016-02-18 | 2016-03-04 | USG |  | Группа поддержки прикладных систем отдела информационных технологий | оборудование | -
77 | 3.ИСУП.104312148 | 10SBH28AH403C | Печь электронагревательная 2кВт в комплекте с крепежными изделиями |  | по типу ПЭА-2/3 ГТА27.01.000ТУ | - | 4 | - | III | БЛ-06959 с/о |  | BLR1.B.110.&.&&&&&&.&&&&&.051.MD.0004 | БЛ-06770с/о (ЛС 2-18.1-2004ВО) | 16 | 1 | шт | 0 | 0 | 0 | 0 | Насосная станция автоматического водяного пожаротушения (10USG) с резервуарами запаса воды (11UGF,12UGF) бл.1 | 2016-02-18 | 2016-03-04 | USG |  | Группа поддержки прикладных систем отдела информационных технологий | оборудование | -
78 | 3.ИСУП.104312149 | 10SBH28AH405 | Печь электронагревательная 2кВт в комплекте с крепежными изделиями |  | по типу ПЭА-2/3 ГТА27.01.000ТУ | - | 4 | - | III | БЛ-06959 с/о |  | BLR1.B.110.&.&&&&&&.&&&&&.051.MD.0004 | БЛ-06770с/о (ЛС 2-18.1-2004ВО) | 16 | 1 | шт | 0 | 0 | 0 | 0 | Насосная станция автоматического водяного пожаротушения (10USG) с резервуарами запаса воды (11UGF,12UGF) бл.1 | 2016-02-18 | 2016-03-04 | USG |  | Группа поддержки прикладных систем отдела информационных технологий | оборудование | -
79 | 3.ИСУП.104299343 | 10SBH11AH433C | Печь электронагревательная в комплекте с креплением, сейсмостойкая 1 кВт |  | по типу ПЭА-1/3 РНАТ.681219.001.ТУ | - | 4 | - | II | БЛ-09006с/о | 1.1 | BLR1.B.110.&.&&&&&&.&&&&&.051.MD.0004 | БЛ-08785с/о (2-05.1-2067ВО) | 20 | 1 | шт | 0 | 0 | 0 | 0 | Здание реактора (10UJA) с эстакадой транспортного шлюза (10UJG) бл.1 | 2016-04-19 | 2016-05-04 | UJA; NULL |  | Отдел отопления и вентиляции бюро комплексного проектироования №1 | оборудование | 3
80 | 3.ИСУП.104299344 | 10SBH11AH434 | Печь электронагревательная в комплекте с креплением, сейсмостойкая 1 кВт |  | по типу ПЭА-1/3 РНАТ.681219.001.ТУ | - | 4 | - | II | БЛ-09006с/о | 1.1 | BLR1.B.110.&.&&&&&&.&&&&&.051.MD.0004 | БЛ-08785с/о (2-05.1-2067ВО) | 20 | 1 | шт | 0 | 0 | 0 | 0 | Здание реактора (10UJA) с эстакадой транспортного шлюза (10UJG) бл.1 | 2016-04-19 | 2016-05-04 | UJA; NULL |  | Отдел отопления и вентиляции бюро комплексного проектироования №1 | оборудование | 3
81 | 3.ИСУП.104299346 | 10SBH11AH451A | Печь электронагревательная в комплекте с креплением, сейсмостойкая 1 кВт |  | по типу ПЭА-1/3 РНАТ.681219.001.ТУ | - | 4 | - | II | БЛ-09006с/о | 1.1 | BLR1.B.110.&.&&&&&&.&&&&&.051.MD.0004 | БЛ-08785с/о (2-05.1-2067ВО) | 20 | 1 | шт | 0 | 0 | 0 | 0 | Здание реактора (10UJA) с эстакадой транспортного шлюза (10UJG) бл.1 | 2016-04-19 | 2016-05-04 | UJA; NULL |  | Отдел отопления и вентиляции бюро комплексного проектироования №1 | оборудование | 3
82 | 3.ИСУП.104299347 | 10SBH11AH451B | Печь электронагревательная в комплекте с креплением, сейсмостойкая 1 кВт |  | по типу ПЭА-1/3 РНАТ.681219.001.ТУ | - | 4 | - | II | БЛ-09006с/о | 1.1 | BLR1.B.110.&.&&&&&&.&&&&&.051.MD.0004 | БЛ-08785с/о (2-05.1-2067ВО) | 20 | 1 | шт | 0 | 0 | 0 | 0 | Здание реактора (10UJA) с эстакадой транспортного шлюза (10UJG) бл.1 | 2016-04-19 | 2016-05-04 | UJA; NULL |  | Отдел отопления и вентиляции бюро комплексного проектироования №1 | оборудование | 3
83 | 3.ИСУП.104299349 | 10SBH11AH401B | Печь электронагревательная в комплекте с креплением, специсполнения, сейсмостойкая, 5 кВт |  | по типу ПЭА 5/3 РНАТ.681219.001.ТУ | - | 4 | - | II | БЛ-09006с/о | 1.11 | BLR1.B.110.&.&&&&&&.&&&&&.051.MD.0004 | БЛ-08785с/о (2-05.1-2067ВО) | 21 | 1 | шт | 0 | 0 | 0 | 0 | Здание реактора (10UJA) с эстакадой транспортного шлюза (10UJG) бл.1 | 2016-04-19 | 2016-05-04 | UJA; NULL |  | Отдел отопления и вентиляции бюро комплексного проектироования №1 | оборудование | 3
84 | 3.ИСУП.104299350 | 10SBH11AH401C | Печь электронагревательная в комплекте с креплением, специсполнения, сейсмостойкая, 5 кВт |  | по типу ПЭА 5/3 РНАТ.681219.001.ТУ | - | 4 | - | II | БЛ-09006с/о | 1.11 | BLR1.B.110.&.&&&&&&.&&&&&.051.MD.0004 | БЛ-08785с/о (2-05.1-2067ВО) | 21 | 1 | шт | 0 | 0 | 0 | 0 | Здание реактора (10UJA) с эстакадой транспортного шлюза (10UJG) бл.1 | 2016-04-19 | 2016-05-04 | UJA; NULL |  | Отдел отопления и вентиляции бюро комплексного проектироования №1 | оборудование | 3
85 | 3.ИСУП.104299351 | 10SBH11AH401D | Печь электронагревательная в комплекте с креплением, специсполнения, сейсмостойкая, 5 кВт |  | по типу ПЭА 5/3 РНАТ.681219.001.ТУ | - | 4 | - | II | БЛ-09006с/о | 1.11 | BLR1.B.110.&.&&&&&&.&&&&&.051.MD.0004 | БЛ-08785с/о (2-05.1-2067ВО) | 21 | 1 | шт | 0 | 0 | 0 | 0 | Здание реактора (10UJA) с эстакадой транспортного шлюза (10UJG) бл.1 | 2016-04-19 | 2016-05-04 | UJA; NULL |  | Отдел отопления и вентиляции бюро комплексного проектироования №1 | оборудование | 3
86 | 3.ИСУП.104299352 | 10SBH11AH402A | Печь электронагревательная в комплекте с креплением, специсполнения, сейсмостойкая, 5 кВт |  | по типу ПЭА 5/3 РНАТ.681219.001.ТУ | - | 4 | - | II | БЛ-09006с/о | 1.11 | BLR1.B.110.&.&&&&&&.&&&&&.051.MD.0004 | БЛ-08785с/о (2-05.1-2067ВО) | 21 | 1 | шт | 0 | 0 | 0 | 0 | Здание реактора (10UJA) с эстакадой транспортного шлюза (10UJG) бл.1 | 2016-04-19 | 2016-05-04 | UJA; NULL |  | Отдел отопления и вентиляции бюро комплексного проектироования №1 | оборудование | 3
87 | 3.ИСУП.104299353 | 10SBH11AH402B | Печь электронагревательная в комплекте с креплением, специсполнения, сейсмостойкая, 5 кВт |  | по типу ПЭА 5/3 РНАТ.681219.001.ТУ | - | 4 | - | II | БЛ-09006с/о | 1.11 | BLR1.B.110.&.&&&&&&.&&&&&.051.MD.0004 | БЛ-08785с/о (2-05.1-2067ВО) | 21 | 1 | шт | 0 | 0 | 0 | 0 | Здание реактора (10UJA) с эстакадой транспортного шлюза (10UJG) бл.1 | 2016-04-19 | 2016-05-04 | UJA; NULL |  | Отдел отопления и вентиляции бюро комплексного проектироования №1 | оборудование | 3
88 | 3.ИСУП.104299354 | 10SBH11AH402C | Печь электронагревательная в комплекте с креплением, специсполнения, сейсмостойкая, 5 кВт |  | по типу ПЭА 5/3 РНАТ.681219.001.ТУ | - | 4 | - | II | БЛ-09006с/о | 1.11 | BLR1.B.110.&.&&&&&&.&&&&&.051.MD.0004 | БЛ-08785с/о (2-05.1-2067ВО) | 21 | 1 | шт | 0 | 0 | 0 | 0 | Здание реактора (10UJA) с эстакадой транспортного шлюза (10UJG) бл.1 | 2016-04-19 | 2016-05-04 | UJA; NULL |  | Отдел отопления и вентиляции бюро комплексного проектироования №1 | оборудование | 3
89 | 3.ИСУП.104299355 | 10SBH11AH402D | Печь электронагревательная в комплекте с креплением, специсполнения, сейсмостойкая, 5 кВт |  | по типу ПЭА 5/3 РНАТ.681219.001.ТУ | - | 4 | - | II | БЛ-09006с/о | 1.11 | BLR1.B.110.&.&&&&&&.&&&&&.051.MD.0004 | БЛ-08785с/о (2-05.1-2067ВО) | 21 | 1 | шт | 0 | 0 | 0 | 0 | Здание реактора (10UJA) с эстакадой транспортного шлюза (10UJG) бл.1 | 2016-04-19 | 2016-05-04 | UJA; NULL |  | Отдел отопления и вентиляции бюро комплексного проектироования №1 | оборудование | 3
90 | 3.ИСУП.104299356 | 10SBH11AH403A | Печь электронагревательная в комплекте с креплением, специсполнения, сейсмостойкая, 5 кВт |  | по типу ПЭА 5/3 РНАТ.681219.001.ТУ | - | 4 | - | II | БЛ-09006с/о | 1.11 | BLR1.B.110.&.&&&&&&.&&&&&.051.MD.0004 | БЛ-08785с/о (2-05.1-2067ВО) | 21 | 1 | шт | 0 | 0 | 0 | 0 | Здание реактора (10UJA) с эстакадой транспортного шлюза (10UJG) бл.1 | 2016-04-19 | 2016-05-04 | UJA; NULL |  | Отдел отопления и вентиляции бюро комплексного проектироования №1 | оборудование | 3
91 | 3.ИСУП.104299357 | 10SBH11AH403B | Печь электронагревательная в комплекте с креплением, специсполнения, сейсмостойкая, 5 кВт |  | по типу ПЭА 5/3 РНАТ.681219.001.ТУ | - | 4 | - | II | БЛ-09006с/о | 1.11 | BLR1.B.110.&.&&&&&&.&&&&&.051.MD.0004 | БЛ-08785с/о (2-05.1-2067ВО) | 21 | 1 | шт | 0 | 0 | 0 | 0 | Здание реактора (10UJA) с эстакадой транспортного шлюза (10UJG) бл.1 | 2016-04-19 | 2016-05-04 | UJA; NULL |  | Отдел отопления и вентиляции бюро комплексного проектироования №1 | оборудование | 3
92 | 3.ИСУП.104299358 | 10SBH11AH403C | Печь электронагревательная в комплекте с креплением, специсполнения, сейсмостойкая, 5 кВт |  | по типу ПЭА 5/3 РНАТ.681219.001.ТУ | - | 4 | - | II | БЛ-09006с/о | 1.11 | BLR1.B.110.&.&&&&&&.&&&&&.051.MD.0004 | БЛ-08785с/о (2-05.1-2067ВО) | 21 | 1 | шт | 0 | 0 | 0 | 0 | Здание реактора (10UJA) с эстакадой транспортного шлюза (10UJG) бл.1 | 2016-04-19 | 2016-05-04 | UJA; NULL |  | Отдел отопления и вентиляции бюро комплексного проектироования №1 | оборудование | 3
93 | 3.ИСУП.104299359 | 10SBH11AH403D | Печь электронагревательная в комплекте с креплением, специсполнения, сейсмостойкая, 5 кВт |  | по типу ПЭА 5/3 РНАТ.681219.001.ТУ | - | 4 | - | II | БЛ-09006с/о | 1.11 | BLR1.B.110.&.&&&&&&.&&&&&.051.MD.0004 | БЛ-08785с/о (2-05.1-2067ВО) | 21 | 1 | шт | 0 | 0 | 0 | 0 | Здание реактора (10UJA) с эстакадой транспортного шлюза (10UJG) бл.1 | 2016-04-19 | 2016-05-04 | UJA; NULL |  | Отдел отопления и вентиляции бюро комплексного проектироования №1 | оборудование | 3
94 | 3.ИСУП.104299360 | 10SBH11AH404A | Печь электронагревательная в комплекте с креплением, специсполнения, сейсмостойкая, 5 кВт |  | по типу ПЭА 5/3 РНАТ.681219.001.ТУ | - | 4 | - | II | БЛ-09006с/о | 1.11 | BLR1.B.110.&.&&&&&&.&&&&&.051.MD.0004 | БЛ-08785с/о (2-05.1-2067ВО) | 21 | 1 | шт | 0 | 0 | 0 | 0 | Здание реактора (10UJA) с эстакадой транспортного шлюза (10UJG) бл.1 | 2016-04-19 | 2016-05-04 | UJA; NULL |  | Отдел отопления и вентиляции бюро комплексного проектироования №1 | оборудование | 3
95 | 3.ИСУП.104299362 | 10SBH11AH404B | Печь электронагревательная в комплекте с креплением, специсполнения, сейсмостойкая, 5 кВт |  | по типу ПЭА 5/3 РНАТ.681219.001.ТУ | - | 4 | - | II | БЛ-09006с/о | 1.11 | BLR1.B.110.&.&&&&&&.&&&&&.051.MD.0004 | БЛ-08785с/о (2-05.1-2067ВО) | 21 | 1 | шт | 0 | 0 | 0 | 0 | Здание реактора (10UJA) с эстакадой транспортного шлюза (10UJG) бл.1 | 2016-04-19 | 2016-05-04 | UJA; NULL |  | Отдел отопления и вентиляции бюро комплексного проектироования №1 | оборудование | 3
96 | 3.ИСУП.104299363 | 10SBH11AH404C | Печь электронагревательная в комплекте с креплением, специсполнения, сейсмостойкая, 5 кВт |  | по типу ПЭА 5/3 РНАТ.681219.001.ТУ | - | 4 | - | II | БЛ-09006с/о | 1.11 | BLR1.B.110.&.&&&&&&.&&&&&.051.MD.0004 | БЛ-08785с/о (2-05.1-2067ВО) | 21 | 1 | шт | 0 | 0 | 0 | 0 | Здание реактора (10UJA) с эстакадой транспортного шлюза (10UJG) бл.1 | 2016-04-19 | 2016-05-04 | UJA; NULL |  | Отдел отопления и вентиляции бюро комплексного проектироования №1 | оборудование | 3
97 | 3.ИСУП.104299364 | 10SBH11AH404D | Печь электронагревательная в комплекте с креплением, специсполнения, сейсмостойкая, 5 кВт |  | по типу ПЭА 5/3 РНАТ.681219.001.ТУ | - | 4 | - | II | БЛ-09006с/о | 1.11 | BLR1.B.110.&.&&&&&&.&&&&&.051.MD.0004 | БЛ-08785с/о (2-05.1-2067ВО) | 21 | 1 | шт | 0 | 0 | 0 | 0 | Здание реактора (10UJA) с эстакадой транспортного шлюза (10UJG) бл.1 | 2016-04-19 | 2016-05-04 | UJA; NULL |  | Отдел отопления и вентиляции бюро комплексного проектироования №1 | оборудование | 3
98 | 3.ИСУП.104299365 | 10SBH11AH405A | Печь электронагревательная в комплекте с креплением, специсполнения, сейсмостойкая, 5 кВт |  | по типу ПЭА 5/3 РНАТ.681219.001.ТУ | - | 4 | - | II | БЛ-09006с/о | 1.11 | BLR1.B.110.&.&&&&&&.&&&&&.051.MD.0004 | БЛ-08785с/о (2-05.1-2067ВО) | 21 | 1 | шт | 0 | 0 | 0 | 0 | Здание реактора (10UJA) с эстакадой транспортного шлюза (10UJG) бл.1 | 2016-04-19 | 2016-05-04 | UJA; NULL |  | Отдел отопления и вентиляции бюро комплексного проектироования №1 | оборудование | 3
99 | 3.ИСУП.104299366 | 10SBH11AH405B | Печь электронагревательная в комплекте с креплением, специсполнения, сейсмостойкая, 5 кВт |  | по типу ПЭА 5/3 РНАТ.681219.001.ТУ | - | 4 | - | II | БЛ-09006с/о | 1.11 | BLR1.B.110.&.&&&&&&.&&&&&.051.MD.0004 | БЛ-08785с/о (2-05.1-2067ВО) | 21 | 1 | шт | 0 | 0 | 0 | 0 | Здание реактора (10UJA) с эстакадой транспортного шлюза (10UJG) бл.1 | 2016-04-19 | 2016-05-04 | UJA; NULL |  | Отдел отопления и вентиляции бюро комплексного проектироования №1 | оборудование | 3
100 | 3.ИСУП.104299367 | 10SBH11AH409B | Печь электронагревательная в комплекте с креплением, специсполнения, сейсмостойкая, 5 кВт |  | по типу ПЭА 5/3 РНАТ.681219.001.ТУ | - | 4 | - | II | БЛ-09006с/о | 1.11 | BLR1.B.110.&.&&&&&&.&&&&&.051.MD.0004 | БЛ-08785с/о (2-05.1-2067ВО) | 21 | 1 | шт | 0 | 0 | 0 | 0 | Здание реактора (10UJA) с эстакадой транспортного шлюза (10UJG) бл.1 | 2016-04-19 | 2016-05-04 | UJA; NULL |  | Отдел отопления и вентиляции бюро комплексного проектироования №1 | оборудование | 3
101 | 3.ИСУП.104299368 | 10SBH11AH409C | Печь электронагревательная в комплекте с креплением, специсполнения, сейсмостойкая, 5 кВт |  | по типу ПЭА 5/3 РНАТ.681219.001.ТУ | - | 4 | - | II | БЛ-09006с/о | 1.11 | BLR1.B.110.&.&&&&&&.&&&&&.051.MD.0004 | БЛ-08785с/о (2-05.1-2067ВО) | 21 | 1 | шт | 0 | 0 | 0 | 0 | Здание реактора (10UJA) с эстакадой транспортного шлюза (10UJG) бл.1 | 2016-04-19 | 2016-05-04 | UJA; NULL |  | Отдел отопления и вентиляции бюро комплексного проектироования №1 | оборудование | 3
102 | 3.ИСУП.104299369 | 10SBH11AH409D | Печь электронагревательная в комплекте с креплением, специсполнения, сейсмостойкая, 5 кВт |  | по типу ПЭА 5/3 РНАТ.681219.001.ТУ | - | 4 | - | II | БЛ-09006с/о | 1.11 | BLR1.B.110.&.&&&&&&.&&&&&.051.MD.0004 | БЛ-08785с/о (2-05.1-2067ВО) | 21 | 1 | шт | 0 | 0 | 0 | 0 | Здание реактора (10UJA) с эстакадой транспортного шлюза (10UJG) бл.1 | 2016-04-19 | 2016-05-04 | UJA; NULL |  | Отдел отопления и вентиляции бюро комплексного проектироования №1 | оборудование | 3
103 | 3.ИСУП.104299370 | 10SBH11AH416A | Печь электронагревательная в комплекте с креплением, специсполнения, сейсмостойкая, 5 кВт |  | по типу ПЭА 5/3 РНАТ.681219.001.ТУ | - | 4 | - | II | БЛ-09006с/о | 1.11 | BLR1.B.110.&.&&&&&&.&&&&&.051.MD.0004 | БЛ-08785с/о (2-05.1-2067ВО) | 21 | 1 | шт | 0 | 0 | 0 | 0 | Здание реактора (10UJA) с эстакадой транспортного шлюза (10UJG) бл.1 | 2016-04-19 | 2016-05-04 | UJA; NULL |  | Отдел отопления и вентиляции бюро комплексного проектироования №1 | оборудование | 3
104 | 3.ИСУП.104299371 | 10SBH11AH416B | Печь электронагревательная в комплекте с креплением, специсполнения, сейсмостойкая, 5 кВт |  | по типу ПЭА 5/3 РНАТ.681219.001.ТУ | - | 4 | - | II | БЛ-09006с/о | 1.11 | BLR1.B.110.&.&&&&&&.&&&&&.051.MD.0004 | БЛ-08785с/о (2-05.1-2067ВО) | 21 | 1 | шт | 0 | 0 | 0 | 0 | Здание реактора (10UJA) с эстакадой транспортного шлюза (10UJG) бл.1 | 2016-04-19 | 2016-05-04 | UJA; NULL |  | Отдел отопления и вентиляции бюро комплексного проектироования №1 | оборудование | 3
105 | 3.ИСУП.104299372 | 10SBH11AH416C | Печь электронагревательная в комплекте с креплением, специсполнения, сейсмостойкая, 5 кВт |  | по типу ПЭА 5/3 РНАТ.681219.001.ТУ | - | 4 | - | II | БЛ-09006с/о | 1.11 | BLR1.B.110.&.&&&&&&.&&&&&.051.MD.0004 | БЛ-08785с/о (2-05.1-2067ВО) | 21 | 1 | шт | 0 | 0 | 0 | 0 | Здание реактора (10UJA) с эстакадой транспортного шлюза (10UJG) бл.1 | 2016-04-19 | 2016-05-04 | UJA; NULL |  | Отдел отопления и вентиляции бюро комплексного проектироования №1 | оборудование | 3
106 | 3.ИСУП.104299373 | 10SBH11AH416D | Печь электронагревательная в комплекте с креплением, специсполнения, сейсмостойкая, 5 кВт |  | по типу ПЭА 5/3 РНАТ.681219.001.ТУ | - | 4 | - | II | БЛ-09006с/о | 1.11 | BLR1.B.110.&.&&&&&&.&&&&&.051.MD.0004 | БЛ-08785с/о (2-05.1-2067ВО) | 21 | 1 | шт | 0 | 0 | 0 | 0 | Здание реактора (10UJA) с эстакадой транспортного шлюза (10UJG) бл.1 | 2016-04-19 | 2016-05-04 | UJA; NULL |  | Отдел отопления и вентиляции бюро комплексного проектироования №1 | оборудование | 3
107 | 3.ИСУП.104299375 | 10SBH11AH417A | Печь электронагревательная в комплекте с креплением, специсполнения, сейсмостойкая, 5 кВт |  | по типу ПЭА 5/3 РНАТ.681219.001.ТУ | - | 4 | - | II | БЛ-09006с/о | 1.11 | BLR1.B.110.&.&&&&&&.&&&&&.051.MD.0004 | БЛ-08785с/о (2-05.1-2067ВО) | 21 | 1 | шт | 0 | 0 | 0 | 0 | Здание реактора (10UJA) с эстакадой транспортного шлюза (10UJG) бл.1 | 2016-04-19 | 2016-05-04 | UJA; NULL |  | Отдел отопления и вентиляции бюро комплексного проектироования №1 | оборудование | 3
108 | 3.ИСУП.104299376 | 10SBH11AH417B | Печь электронагревательная в комплекте с креплением, специсполнения, сейсмостойкая, 5 кВт |  | по типу ПЭА 5/3 РНАТ.681219.001.ТУ | - | 4 | - | II | БЛ-09006с/о | 1.11 | BLR1.B.110.&.&&&&&&.&&&&&.051.MD.0004 | БЛ-08785с/о (2-05.1-2067ВО) | 21 | 1 | шт | 0 | 0 | 0 | 0 | Здание реактора (10UJA) с эстакадой транспортного шлюза (10UJG) бл.1 | 2016-04-19 | 2016-05-04 | UJA; NULL |  | Отдел отопления и вентиляции бюро комплексного проектироования №1 | оборудование | 3
109 | 3.ИСУП.104299377 | 10SBH11AH417C | Печь электронагревательная в комплекте с креплением, специсполнения, сейсмостойкая, 5 кВт |  | по типу ПЭА 5/3 РНАТ.681219.001.ТУ | - | 4 | - | II | БЛ-09006с/о | 1.11 | BLR1.B.110.&.&&&&&&.&&&&&.051.MD.0004 | БЛ-08785с/о (2-05.1-2067ВО) | 21 | 1 | шт | 0 | 0 | 0 | 0 | Здание реактора (10UJA) с эстакадой транспортного шлюза (10UJG) бл.1 | 2016-04-19 | 2016-05-04 | UJA; NULL |  | Отдел отопления и вентиляции бюро комплексного проектироования №1 | оборудование | 3
110 | 3.ИСУП.104299378 | 10SBH11AH408B | Печь электронагревательная в комплекте с креплением, специсполнения, сейсмостойкая, 5 кВт |  | по типу ПЭА 5/3 РНАТ.681219.001.ТУ | - | 4 | - | II | БЛ-09006с/о | 1.11 | BLR1.B.110.&.&&&&&&.&&&&&.051.MD.0004 | БЛ-08785с/о (2-05.1-2067ВО) | 21 | 1 | шт | 0 | 0 | 0 | 0 | Здание реактора (10UJA) с эстакадой транспортного шлюза (10UJG) бл.1 | 2016-04-19 | 2016-05-04 | UJA; NULL |  | Отдел отопления и вентиляции бюро комплексного проектироования №1 | оборудование | 3
111 | 3.ИСУП.104299379 | 10SBH11AH408C | Печь электронагревательная в комплекте с креплением, специсполнения, сейсмостойкая, 5 кВт |  | по типу ПЭА 5/3 РНАТ.681219.001.ТУ | - | 4 | - | II | БЛ-09006с/о | 1.11 | BLR1.B.110.&.&&&&&&.&&&&&.051.MD.0004 | БЛ-08785с/о (2-05.1-2067ВО) | 21 | 1 | шт | 0 | 0 | 0 | 0 | Здание реактора (10UJA) с эстакадой транспортного шлюза (10UJG) бл.1 | 2016-04-19 | 2016-05-04 | UJA; NULL |  | Отдел отопления и вентиляции бюро комплексного проектироования №1 | оборудование | 3
112 | 3.ИСУП.104299380 | 10SBH11AH408D | Печь электронагревательная в комплекте с креплением, специсполнения, сейсмостойкая, 5 кВт |  | по типу ПЭА 5/3 РНАТ.681219.001.ТУ | - | 4 | - | II | БЛ-09006с/о | 1.11 | BLR1.B.110.&.&&&&&&.&&&&&.051.MD.0004 | БЛ-08785с/о (2-05.1-2067ВО) | 21 | 1 | шт | 0 | 0 | 0 | 0 | Здание реактора (10UJA) с эстакадой транспортного шлюза (10UJG) бл.1 | 2016-04-19 | 2016-05-04 | UJA; NULL |  | Отдел отопления и вентиляции бюро комплексного проектироования №1 | оборудование | 3
113 | 3.ИСУП.104299381 | 10SBH11AH409A | Печь электронагревательная в комплекте с креплением, специсполнения, сейсмостойкая, 5 кВт |  | по типу ПЭА 5/3 РНАТ.681219.001.ТУ | - | 4 | - | II | БЛ-09006с/о | 1.11 | BLR1.B.110.&.&&&&&&.&&&&&.051.MD.0004 | БЛ-08785с/о (2-05.1-2067ВО) | 21 | 1 | шт | 0 | 0 | 0 | 0 | Здание реактора (10UJA) с эстакадой транспортного шлюза (10UJG) бл.1 | 2016-04-19 | 2016-05-04 | UJA; NULL |  | Отдел отопления и вентиляции бюро комплексного проектироования №1 | оборудование | 3
114 | 3.ИСУП.104299382 | 10SBH11AH417D | Печь электронагревательная в комплекте с креплением, специсполнения, сейсмостойкая, 5 кВт |  | по типу ПЭА 5/3 РНАТ.681219.001.ТУ | - | 4 | - | II | БЛ-09006с/о | 1.11 | BLR1.B.110.&.&&&&&&.&&&&&.051.MD.0004 | БЛ-08785с/о (2-05.1-2067ВО) | 21 | 1 | шт | 0 | 0 | 0 | 0 | Здание реактора (10UJA) с эстакадой транспортного шлюза (10UJG) бл.1 | 2016-04-19 | 2016-05-04 | UJA; NULL |  | Отдел отопления и вентиляции бюро комплексного проектироования №1 | оборудование | 3
115 | 3.ИСУП.104299383 | 10SBH11AH445A | Печь электронагревательная в комплекте с креплением, специсполнения, сейсмостойкая, 5 кВт |  | по типу ПЭА 5/3 РНАТ.681219.001.ТУ | - | 4 | - | II | БЛ-09006с/о | 1.11 | BLR1.B.110.&.&&&&&&.&&&&&.051.MD.0004 | БЛ-08785с/о (2-05.1-2067ВО) | 21 | 1 | шт | 0 | 0 | 0 | 0 | Здание реактора (10UJA) с эстакадой транспортного шлюза (10UJG) бл.1 | 2016-04-19 | 2016-05-04 | UJA; NULL |  | Отдел отопления и вентиляции бюро комплексного проектироования №1 | оборудование | 3
116 | 3.ИСУП.104299384 | 10SBH11AH445B | Печь электронагревательная в комплекте с креплением, специсполнения, сейсмостойкая, 5 кВт |  | по типу ПЭА 5/3 РНАТ.681219.001.ТУ | - | 4 | - | II | БЛ-09006с/о | 1.11 | BLR1.B.110.&.&&&&&&.&&&&&.051.MD.0004 | БЛ-08785с/о (2-05.1-2067ВО) | 21 | 1 | шт | 0 | 0 | 0 | 0 | Здание реактора (10UJA) с эстакадой транспортного шлюза (10UJG) бл.1 | 2016-04-19 | 2016-05-04 | UJA; NULL |  | Отдел отопления и вентиляции бюро комплексного проектироования №1 | оборудование | 3
117 | 3.ИСУП.104299385 | 10SBH11AH445C | Печь электронагревательная в комплекте с креплением, специсполнения, сейсмостойкая, 5 кВт |  | по типу ПЭА 5/3 РНАТ.681219.001.ТУ | - | 4 | - | II | БЛ-09006с/о | 1.11 | BLR1.B.110.&.&&&&&&.&&&&&.051.MD.0004 | БЛ-08785с/о (2-05.1-2067ВО) | 21 | 1 | шт | 0 | 0 | 0 | 0 | Здание реактора (10UJA) с эстакадой транспортного шлюза (10UJG) бл.1 | 2016-04-19 | 2016-05-04 | UJA; NULL |  | Отдел отопления и вентиляции бюро комплексного проектироования №1 | оборудование | 3
118 | 3.ИСУП.104299386 | 10SBH11AH406A | Печь электронагревательная в комплекте с креплением, специсполнения, сейсмостойкая, 5 кВт |  | по типу ПЭА 5/3 РНАТ.681219.001.ТУ | - | 4 | - | II | БЛ-09006с/о | 1.11 | BLR1.B.110.&.&&&&&&.&&&&&.051.MD.0004 | БЛ-08785с/о (2-05.1-2067ВО) | 21 | 1 | шт | 0 | 0 | 0 | 0 | Здание реактора (10UJA) с эстакадой транспортного шлюза (10UJG) бл.1 | 2016-04-19 | 2016-05-04 | UJA; NULL |  | Отдел отопления и вентиляции бюро комплексного проектироования №1 | оборудование | 3
119 | 3.ИСУП.104299387 | 10SBH11AH406B | Печь электронагревательная в комплекте с креплением, специсполнения, сейсмостойкая, 5 кВт |  | по типу ПЭА 5/3 РНАТ.681219.001.ТУ | - | 4 | - | II | БЛ-09006с/о | 1.11 | BLR1.B.110.&.&&&&&&.&&&&&.051.MD.0004 | БЛ-08785с/о (2-05.1-2067ВО) | 21 | 1 | шт | 0 | 0 | 0 | 0 | Здание реактора (10UJA) с эстакадой транспортного шлюза (10UJG) бл.1 | 2016-04-19 | 2016-05-04 | UJA; NULL |  | Отдел отопления и вентиляции бюро комплексного проектироования №1 | оборудование | 3
120 | 3.ИСУП.104299388 | 10SBH11AH406C | Печь электронагревательная в комплекте с креплением, специсполнения, сейсмостойкая, 5 кВт |  | по типу ПЭА 5/3 РНАТ.681219.001.ТУ | - | 4 | - | II | БЛ-09006с/о | 1.11 | BLR1.B.110.&.&&&&&&.&&&&&.051.MD.0004 | БЛ-08785с/о (2-05.1-2067ВО) | 21 | 1 | шт | 0 | 0 | 0 | 0 | Здание реактора (10UJA) с эстакадой транспортного шлюза (10UJG) бл.1 | 2016-04-19 | 2016-05-04 | UJA; NULL |  | Отдел отопления и вентиляции бюро комплексного проектироования №1 | оборудование | 3
121 | 3.ИСУП.104299389 | 10SBH11AH406D | Печь электронагревательная в комплекте с креплением, специсполнения, сейсмостойкая, 5 кВт |  | по типу ПЭА 5/3 РНАТ.681219.001.ТУ | - | 4 | - | II | БЛ-09006с/о | 1.11 | BLR1.B.110.&.&&&&&&.&&&&&.051.MD.0004 | БЛ-08785с/о (2-05.1-2067ВО) | 21 | 1 | шт | 0 | 0 | 0 | 0 | Здание реактора (10UJA) с эстакадой транспортного шлюза (10UJG) бл.1 | 2016-04-19 | 2016-05-04 | UJA; NULL |  | Отдел отопления и вентиляции бюро комплексного проектироования №1 | оборудование | 3
122 | 3.ИСУП.104299390 | 10SBH11AH407A | Печь электронагревательная в комплекте с креплением, специсполнения, сейсмостойкая, 5 кВт |  | по типу ПЭА 5/3 РНАТ.681219.001.ТУ | - | 4 | - | II | БЛ-09006с/о | 1.11 | BLR1.B.110.&.&&&&&&.&&&&&.051.MD.0004 | БЛ-08785с/о (2-05.1-2067ВО) | 21 | 1 | шт | 0 | 0 | 0 | 0 | Здание реактора (10UJA) с эстакадой транспортного шлюза (10UJG) бл.1 | 2016-04-19 | 2016-05-04 | UJA; NULL |  | Отдел отопления и вентиляции бюро комплексного проектироования №1 | оборудование | 3
123 | 3.ИСУП.104299391 | 10SBH11AH407B | Печь электронагревательная в комплекте с креплением, специсполнения, сейсмостойкая, 5 кВт |  | по типу ПЭА 5/3 РНАТ.681219.001.ТУ | - | 4 | - | II | БЛ-09006с/о | 1.11 | BLR1.B.110.&.&&&&&&.&&&&&.051.MD.0004 | БЛ-08785с/о (2-05.1-2067ВО) | 21 | 1 | шт | 0 | 0 | 0 | 0 | Здание реактора (10UJA) с эстакадой транспортного шлюза (10UJG) бл.1 | 2016-04-19 | 2016-05-04 | UJA; NULL |  | Отдел отопления и вентиляции бюро комплексного проектироования №1 | оборудование | 3
124 | 3.ИСУП.104298068 | 10SBH11AH410 | Печь электронагревательная в комплекте с креплением, сейсмостойкая 1 кВт |  | по типу ПЭА-1/3 РНАТ.681219.001.ТУ | - | 3Н | - | I | БЛ-09006с/о | 1.9 | BLR1.B.110.&.&&&&&&.&&&&&.051.MD.0004 | БЛ-08785с/о (2-05.1-2067ВО) | 19 | 1 | шт | 0 | 0 | 0 | 0 | Здание реактора (10UJA) с эстакадой транспортного шлюза (10UJG) бл.1 | 2016-06-18 | 2016-07-03 | UJA; NULL |  | Отдел отопления и вентиляции бюро комплексного проектироования №1 | оборудование | 3
125 | 3.ИСУП.104298069 | 10SBH11AH411A | Печь электронагревательная в комплекте с креплением, сейсмостойкая 1 кВт |  | по типу ПЭА-1/3 РНАТ.681219.001.ТУ | - | 4 | - | II | БЛ-09006с/о | 1.1 | BLR1.B.110.&.&&&&&&.&&&&&.051.MD.0004 | БЛ-08785с/о (2-05.1-2067ВО) | 20 | 1 | шт | 0 | 0 | 0 | 0 | Здание реактора (10UJA) с эстакадой транспортного шлюза (10UJG) бл.1 | 2016-04-19 | 2016-05-04 | UJA; NULL |  | Отдел отопления и вентиляции бюро комплексного проектироования №1 | оборудование | 3
126 | 3.ИСУП.104298070 | 10SBH11AH401A | Печь электронагревательная в комплекте с креплением, специсполнения, сейсмостойкая, 5 кВт |  | по типу ПЭА 5/3 РНАТ.681219.001.ТУ | - | 4 | - | II | БЛ-09006с/о | 1.11 | BLR1.B.110.&.&&&&&&.&&&&&.051.MD.0004 | БЛ-08785с/о (2-05.1-2067ВО) | 21 | 1 | шт | 0 | 0 | 0 | 0 | Здание реактора (10UJA) с эстакадой транспортного шлюза (10UJG) бл.1 | 2016-04-19 | 2016-05-04 | UJA; NULL |  | Отдел отопления и вентиляции бюро комплексного проектироования №1 | оборудование | 3
127 | 3.ИСУП.104299327 | 10SBH11AH463B | Печь электронагревательная в комплекте с креплением, сейсмостойкая 1 кВт |  | по типу ПЭА-1/3 РНАТ.681219.001.ТУ | - | 3Н | - | I | БЛ-09006с/о | 1.9 | BLR1.B.110.&.&&&&&&.&&&&&.051.MD.0004 | БЛ-08785с/о (2-05.1-2067ВО) | 19 | 1 | шт | 0 | 0 | 0 | 0 | Здание реактора (10UJA) с эстакадой транспортного шлюза (10UJG) бл.1 | 2016-06-18 | 2016-07-03 | UJA; NULL |  | Отдел отопления и вентиляции бюро комплексного проектироования №1 | оборудование | 3
128 | 3.ИСУП.104299328 | 10SBH11AH464A | Печь электронагревательная в комплекте с креплением, сейсмостойкая 1 кВт |  | по типу ПЭА-1/3 РНАТ.681219.001.ТУ | - | 3Н | - | I | БЛ-09006с/о | 1.9 | BLR1.B.110.&.&&&&&&.&&&&&.051.MD.0004 | БЛ-08785с/о (2-05.1-2067ВО) | 19 | 1 | шт | 0 | 0 | 0 | 0 | Здание реактора (10UJA) с эстакадой транспортного шлюза (10UJG) бл.1 | 2016-06-18 | 2016-07-03 | UJA; NULL |  | Отдел отопления и вентиляции бюро комплексного проектироования №1 | оборудование | 3
129 | 3.ИСУП.104299329 | 10SBH11AH464B | Печь электронагревательная в комплекте с креплением, сейсмостойкая 1 кВт |  | по типу ПЭА-1/3 РНАТ.681219.001.ТУ | - | 3Н | - | I | БЛ-09006с/о | 1.9 | BLR1.B.110.&.&&&&&&.&&&&&.051.MD.0004 | БЛ-08785с/о (2-05.1-2067ВО) | 19 | 1 | шт | 0 | 0 | 0 | 0 | Здание реактора (10UJA) с эстакадой транспортного шлюза (10UJG) бл.1 | 2016-06-18 | 2016-07-03 | UJA; NULL |  | Отдел отопления и вентиляции бюро комплексного проектироования №1 | оборудование | 3
130 | 3.ИСУП.104299330 | 10SBH11AH411B | Печь электронагревательная в комплекте с креплением, сейсмостойкая 1 кВт |  | по типу ПЭА-1/3 РНАТ.681219.001.ТУ | - | 4 | - | II | БЛ-09006с/о | 1.1 | BLR1.B.110.&.&&&&&&.&&&&&.051.MD.0004 | БЛ-08785с/о (2-05.1-2067ВО) | 20 | 1 | шт | 0 | 0 | 0 | 0 | Здание реактора (10UJA) с эстакадой транспортного шлюза (10UJG) бл.1 | 2016-04-19 | 2016-05-04 | UJA; NULL |  | Отдел отопления и вентиляции бюро комплексного проектироования №1 | оборудование | 3
131 | 3.ИСУП.104299331 | 10SBH11AH412A | Печь электронагревательная в комплекте с креплением, сейсмостойкая 1 кВт |  | по типу ПЭА-1/3 РНАТ.681219.001.ТУ | - | 4 | - | II | БЛ-09006с/о | 1.1 | BLR1.B.110.&.&&&&&&.&&&&&.051.MD.0004 | БЛ-08785с/о (2-05.1-2067ВО) | 20 | 1 | шт | 0 | 0 | 0 | 0 | Здание реактора (10UJA) с эстакадой транспортного шлюза (10UJG) бл.1 | 2016-04-19 | 2016-05-04 | UJA; NULL |  | Отдел отопления и вентиляции бюро комплексного проектироования №1 | оборудование | 3
132 | 3.ИСУП.104299332 | 10SBH11AH412B | Печь электронагревательная в комплекте с креплением, сейсмостойкая 1 кВт |  | по типу ПЭА-1/3 РНАТ.681219.001.ТУ | - | 4 | - | II | БЛ-09006с/о | 1.1 | BLR1.B.110.&.&&&&&&.&&&&&.051.MD.0004 | БЛ-08785с/о (2-05.1-2067ВО) | 20 | 1 | шт | 0 | 0 | 0 | 0 | Здание реактора (10UJA) с эстакадой транспортного шлюза (10UJG) бл.1 | 2016-04-19 | 2016-05-04 | UJA; NULL |  | Отдел отопления и вентиляции бюро комплексного проектироования №1 | оборудование | 3
133 | 3.ИСУП.104299333 | 10SBH11AH413A | Печь электронагревательная в комплекте с креплением, сейсмостойкая 1 кВт |  | по типу ПЭА-1/3 РНАТ.681219.001.ТУ | - | 4 | - | II | БЛ-09006с/о | 1.1 | BLR1.B.110.&.&&&&&&.&&&&&.051.MD.0004 | БЛ-08785с/о (2-05.1-2067ВО) | 20 | 1 | шт | 0 | 0 | 0 | 0 | Здание реактора (10UJA) с эстакадой транспортного шлюза (10UJG) бл.1 | 2016-04-19 | 2016-05-04 | UJA; NULL |  | Отдел отопления и вентиляции бюро комплексного проектироования №1 | оборудование | 3
134 | 3.ИСУП.104299334 | 10SBH11AH413B | Печь электронагревательная в комплекте с креплением, сейсмостойкая 1 кВт |  | по типу ПЭА-1/3 РНАТ.681219.001.ТУ | - | 4 | - | II | БЛ-09006с/о | 1.1 | BLR1.B.110.&.&&&&&&.&&&&&.051.MD.0004 | БЛ-08785с/о (2-05.1-2067ВО) | 20 | 1 | шт | 0 | 0 | 0 | 0 | Здание реактора (10UJA) с эстакадой транспортного шлюза (10UJG) бл.1 | 2016-04-19 | 2016-05-04 | UJA; NULL |  | Отдел отопления и вентиляции бюро комплексного проектироования №1 | оборудование | 3
135 | 3.ИСУП.104299335 | 10SBH11AH414A | Печь электронагревательная в комплекте с креплением, сейсмостойкая 1 кВт |  | по типу ПЭА-1/3 РНАТ.681219.001.ТУ | - | 4 | - | II | БЛ-09006с/о | 1.1 | BLR1.B.110.&.&&&&&&.&&&&&.051.MD.0004 | БЛ-08785с/о (2-05.1-2067ВО) | 20 | 1 | шт | 0 | 0 | 0 | 0 | Здание реактора (10UJA) с эстакадой транспортного шлюза (10UJG) бл.1 | 2016-04-19 | 2016-05-04 | UJA; NULL |  | Отдел отопления и вентиляции бюро комплексного проектироования №1 | оборудование | 3
136 | 3.ИСУП.104299336 | 10SBH11AH414B | Печь электронагревательная в комплекте с креплением, сейсмостойкая 1 кВт |  | по типу ПЭА-1/3 РНАТ.681219.001.ТУ | - | 4 | - | II | БЛ-09006с/о | 1.1 | BLR1.B.110.&.&&&&&&.&&&&&.051.MD.0004 | БЛ-08785с/о (2-05.1-2067ВО) | 20 | 1 | шт | 0 | 0 | 0 | 0 | Здание реактора (10UJA) с эстакадой транспортного шлюза (10UJG) бл.1 | 2016-04-19 | 2016-05-04 | UJA; NULL |  | Отдел отопления и вентиляции бюро комплексного проектироования №1 | оборудование | 3
137 | 3.ИСУП.104299337 | 10SBH11AH431A | Печь электронагревательная в комплекте с креплением, сейсмостойкая 1 кВт |  | по типу ПЭА-1/3 РНАТ.681219.001.ТУ | - | 4 | - | II | БЛ-09006с/о | 1.1 | BLR1.B.110.&.&&&&&&.&&&&&.051.MD.0004 | БЛ-08785с/о (2-05.1-2067ВО) | 20 | 1 | шт | 0 | 0 | 0 | 0 | Здание реактора (10UJA) с эстакадой транспортного шлюза (10UJG) бл.1 | 2016-04-19 | 2016-05-04 | UJA; NULL |  | Отдел отопления и вентиляции бюро комплексного проектироования №1 | оборудование | 3
138 | 3.ИСУП.104299338 | 10SBH11AH431B | Печь электронагревательная в комплекте с креплением, сейсмостойкая 1 кВт |  | по типу ПЭА-1/3 РНАТ.681219.001.ТУ | - | 4 | - | II | БЛ-09006с/о | 1.1 | BLR1.B.110.&.&&&&&&.&&&&&.051.MD.0004 | БЛ-08785с/о (2-05.1-2067ВО) | 20 | 1 | шт | 0 | 0 | 0 | 0 | Здание реактора (10UJA) с эстакадой транспортного шлюза (10UJG) бл.1 | 2016-04-19 | 2016-05-04 | UJA; NULL |  | Отдел отопления и вентиляции бюро комплексного проектироования №1 | оборудование | 3
139 | 3.ИСУП.104299339 | 10SBH11AH431C | Печь электронагревательная в комплекте с креплением, сейсмостойкая 1 кВт |  | по типу ПЭА-1/3 РНАТ.681219.001.ТУ | - | 4 | - | II | БЛ-09006с/о | 1.1 | BLR1.B.110.&.&&&&&&.&&&&&.051.MD.0004 | БЛ-08785с/о (2-05.1-2067ВО) | 20 | 1 | шт | 0 | 0 | 0 | 0 | Здание реактора (10UJA) с эстакадой транспортного шлюза (10UJG) бл.1 | 2016-04-19 | 2016-05-04 | UJA; NULL |  | Отдел отопления и вентиляции бюро комплексного проектироования №1 | оборудование | 3
140 | 3.ИСУП.104299340 | 10SBH11AH432 | Печь электронагревательная в комплекте с креплением, сейсмостойкая 1 кВт |  | по типу ПЭА-1/3 РНАТ.681219.001.ТУ | - | 4 | - | II | БЛ-09006с/о | 1.1 | BLR1.B.110.&.&&&&&&.&&&&&.051.MD.0004 | БЛ-08785с/о (2-05.1-2067ВО) | 20 | 1 | шт | 0 | 0 | 0 | 0 | Здание реактора (10UJA) с эстакадой транспортного шлюза (10UJG) бл.1 | 2016-04-19 | 2016-05-04 | UJA; NULL |  | Отдел отопления и вентиляции бюро комплексного проектироования №1 | оборудование | 3
141 | 3.ИСУП.104299341 | 10SBH11AH433A | Печь электронагревательная в комплекте с креплением, сейсмостойкая 1 кВт |  | по типу ПЭА-1/3 РНАТ.681219.001.ТУ | - | 4 | - | II | БЛ-09006с/о | 1.1 | BLR1.B.110.&.&&&&&&.&&&&&.051.MD.0004 | БЛ-08785с/о (2-05.1-2067ВО) | 20 | 1 | шт | 0 | 0 | 0 | 0 | Здание реактора (10UJA) с эстакадой транспортного шлюза (10UJG) бл.1 | 2016-04-19 | 2016-05-04 | UJA; NULL |  | Отдел отопления и вентиляции бюро комплексного проектироования №1 | оборудование | 3
142 | 3.ИСУП.104299342 | 10SBH11AH433B | Печь электронагревательная в комплекте с креплением, сейсмостойкая 1 кВт |  | по типу ПЭА-1/3 РНАТ.681219.001.ТУ | - | 4 | - | II | БЛ-09006с/о | 1.1 | BLR1.B.110.&.&&&&&&.&&&&&.051.MD.0004 | БЛ-08785с/о (2-05.1-2067ВО) | 20 | 1 | шт | 0 | 0 | 0 | 0 | Здание реактора (10UJA) с эстакадой транспортного шлюза (10UJG) бл.1 | 2016-04-19 | 2016-05-04 | UJA; NULL |  | Отдел отопления и вентиляции бюро комплексного проектироования №1 | оборудование | 3
143 | 3.ИСУП.104299393 | 10SBH11AH407C | Печь электронагревательная в комплекте с креплением, специсполнения, сейсмостойкая, 5 кВт |  | по типу ПЭА 5/3 РНАТ.681219.001.ТУ | - | 4 | - | II | БЛ-09006с/о | 1.11 | BLR1.B.110.&.&&&&&&.&&&&&.051.MD.0004 | БЛ-08785с/о (2-05.1-2067ВО) | 21 | 1 | шт | 0 | 0 | 0 | 0 | Здание реактора (10UJA) с эстакадой транспортного шлюза (10UJG) бл.1 | 2016-04-19 | 2016-05-04 | UJA; NULL |  | Отдел отопления и вентиляции бюро комплексного проектироования №1 | оборудование | 3
144 | 3.ИСУП.104299394 | 10SBH11AH407D | Печь электронагревательная в комплекте с креплением, специсполнения, сейсмостойкая, 5 кВт |  | по типу ПЭА 5/3 РНАТ.681219.001.ТУ | - | 4 | - | II | БЛ-09006с/о | 1.11 | BLR1.B.110.&.&&&&&&.&&&&&.051.MD.0004 | БЛ-08785с/о (2-05.1-2067ВО) | 21 | 1 | шт | 0 | 0 | 0 | 0 | Здание реактора (10UJA) с эстакадой транспортного шлюза (10UJG) бл.1 | 2016-04-19 | 2016-05-04 | UJA; NULL |  | Отдел отопления и вентиляции бюро комплексного проектироования №1 | оборудование | 3
145 | 3.ИСУП.104299395 | 10SBH11AH408A | Печь электронагревательная в комплекте с креплением, специсполнения, сейсмостойкая, 5 кВт |  | по типу ПЭА 5/3 РНАТ.681219.001.ТУ | - | 4 | - | II | БЛ-09006с/о | 1.11 | BLR1.B.110.&.&&&&&&.&&&&&.051.MD.0004 | БЛ-08785с/о (2-05.1-2067ВО) | 21 | 1 | шт | 0 | 0 | 0 | 0 | Здание реактора (10UJA) с эстакадой транспортного шлюза (10UJG) бл.1 | 2016-04-19 | 2016-05-04 | UJA; NULL |  | Отдел отопления и вентиляции бюро комплексного проектироования №1 | оборудование | 3
146 | 3.ИСУП.104299396 | 10SBH11AH446C | Печь электронагревательная в комплекте с креплением, специсполнения, сейсмостойкая, 5 кВт |  | по типу ПЭА 5/3 РНАТ.681219.001.ТУ | - | 4 | - | II | БЛ-09006с/о | 1.11 | BLR1.B.110.&.&&&&&&.&&&&&.051.MD.0004 | БЛ-08785с/о (2-05.1-2067ВО) | 21 | 1 | шт | 0 | 0 | 0 | 0 | Здание реактора (10UJA) с эстакадой транспортного шлюза (10UJG) бл.1 | 2016-04-19 | 2016-05-04 | UJA; NULL |  | Отдел отопления и вентиляции бюро комплексного проектироования №1 | оборудование | 3
147 | 3.ИСУП.104299397 | 10SBH11AH446D | Печь электронагревательная в комплекте с креплением, специсполнения, сейсмостойкая, 5 кВт |  | по типу ПЭА 5/3 РНАТ.681219.001.ТУ | - | 4 | - | II | БЛ-09006с/о | 1.11 | BLR1.B.110.&.&&&&&&.&&&&&.051.MD.0004 | БЛ-08785с/о (2-05.1-2067ВО) | 21 | 1 | шт | 0 | 0 | 0 | 0 | Здание реактора (10UJA) с эстакадой транспортного шлюза (10UJG) бл.1 | 2016-04-19 | 2016-05-04 | UJA; NULL |  | Отдел отопления и вентиляции бюро комплексного проектироования №1 | оборудование | 3
148 | 3.ИСУП.104299398 | 10SBH11AH447A | Печь электронагревательная в комплекте с креплением, специсполнения, сейсмостойкая, 5 кВт |  | по типу ПЭА 5/3 РНАТ.681219.001.ТУ | - | 4 | - | II | БЛ-09006с/о | 1.11 | BLR1.B.110.&.&&&&&&.&&&&&.051.MD.0004 | БЛ-08785с/о (2-05.1-2067ВО) | 21 | 1 | шт | 0 | 0 | 0 | 0 | Здание реактора (10UJA) с эстакадой транспортного шлюза (10UJG) бл.1 | 2016-04-19 | 2016-05-04 | UJA; NULL |  | Отдел отопления и вентиляции бюро комплексного проектироования №1 | оборудование | 3
149 | 3.ИСУП.104299399 | 10SBH11AH447B | Печь электронагревательная в комплекте с креплением, специсполнения, сейсмостойкая, 5 кВт |  | по типу ПЭА 5/3 РНАТ.681219.001.ТУ | - | 4 | - | II | БЛ-09006с/о | 1.11 | BLR1.B.110.&.&&&&&&.&&&&&.051.MD.0004 | БЛ-08785с/о (2-05.1-2067ВО) | 21 | 1 | шт | 0 | 0 | 0 | 0 | Здание реактора (10UJA) с эстакадой транспортного шлюза (10UJG) бл.1 | 2016-04-19 | 2016-05-04 | UJA; NULL |  | Отдел отопления и вентиляции бюро комплексного проектироования №1 | оборудование | 3
150 | 3.ИСУП.104299400 | 10SBH11AH447C | Печь электронагревательная в комплекте с креплением, специсполнения, сейсмостойкая, 5 кВт |  | по типу ПЭА 5/3 РНАТ.681219.001.ТУ | - | 4 | - | II | БЛ-09006с/о | 1.11 | BLR1.B.110.&.&&&&&&.&&&&&.051.MD.0004 | БЛ-08785с/о (2-05.1-2067ВО) | 21 | 1 | шт | 0 | 0 | 0 | 0 | Здание реактора (10UJA) с эстакадой транспортного шлюза (10UJG) бл.1 | 2016-04-19 | 2016-05-04 | UJA; NULL |  | Отдел отопления и вентиляции бюро комплексного проектироования №1 | оборудование | 3
151 | 3.ИСУП.104299401 | 10SBH11AH447D | Печь электронагревательная в комплекте с креплением, специсполнения, сейсмостойкая, 5 кВт |  | по типу ПЭА 5/3 РНАТ.681219.001.ТУ | - | 4 | - | II | БЛ-09006с/о | 1.11 | BLR1.B.110.&.&&&&&&.&&&&&.051.MD.0004 | БЛ-08785с/о (2-05.1-2067ВО) | 21 | 1 | шт | 0 | 0 | 0 | 0 | Здание реактора (10UJA) с эстакадой транспортного шлюза (10UJG) бл.1 | 2016-04-19 | 2016-05-04 | UJA; NULL |  | Отдел отопления и вентиляции бюро комплексного проектироования №1 | оборудование | 3
152 | 3.ИСУП.104299402 | 10SBH11AH448A | Печь электронагревательная в комплекте с креплением, специсполнения, сейсмостойкая, 5 кВт |  | по типу ПЭА 5/3 РНАТ.681219.001.ТУ | - | 4 | - | II | БЛ-09006с/о | 1.11 | BLR1.B.110.&.&&&&&&.&&&&&.051.MD.0004 | БЛ-08785с/о (2-05.1-2067ВО) | 21 | 1 | шт | 0 | 0 | 0 | 0 | Здание реактора (10UJA) с эстакадой транспортного шлюза (10UJG) бл.1 | 2016-04-19 | 2016-05-04 | UJA; NULL |  | Отдел отопления и вентиляции бюро комплексного проектироования №1 | оборудование | 3
153 | 3.ИСУП.104299403 | 10SBH11AH448B | Печь электронагревательная в комплекте с креплением, специсполнения, сейсмостойкая, 5 кВт |  | по типу ПЭА 5/3 РНАТ.681219.001.ТУ | - | 4 | - | II | БЛ-09006с/о | 1.11 | BLR1.B.110.&.&&&&&&.&&&&&.051.MD.0004 | БЛ-08785с/о (2-05.1-2067ВО) | 21 | 1 | шт | 0 | 0 | 0 | 0 | Здание реактора (10UJA) с эстакадой транспортного шлюза (10UJG) бл.1 | 2016-04-19 | 2016-05-04 | UJA; NULL |  | Отдел отопления и вентиляции бюро комплексного проектироования №1 | оборудование | 3
154 | 3.ИСУП.104299405 | 10SBH11AH448C | Печь электронагревательная в комплекте с креплением, специсполнения, сейсмостойкая, 5 кВт |  | по типу ПЭА 5/3 РНАТ.681219.001.ТУ | - | 4 | - | II | БЛ-09006с/о | 1.11 | BLR1.B.110.&.&&&&&&.&&&&&.051.MD.0004 | БЛ-08785с/о (2-05.1-2067ВО) | 21 | 1 | шт | 0 | 0 | 0 | 0 | Здание реактора (10UJA) с эстакадой транспортного шлюза (10UJG) бл.1 | 2016-04-19 | 2016-05-04 | UJA; NULL |  | Отдел отопления и вентиляции бюро комплексного проектироования №1 | оборудование | 3
155 | 3.ИСУП.104299321 | 10SBH11AH415 | Печь электронагревательная в комплекте с креплением, сейсмостойкая 1 кВт |  | по типу ПЭА-1/3 РНАТ.681219.001.ТУ | - | 3Н | - | I | БЛ-09006с/о | 1.9 | BLR1.B.110.&.&&&&&&.&&&&&.051.MD.0004 | БЛ-08785с/о (2-05.1-2067ВО) | 19 | 1 | шт | 0 | 0 | 0 | 0 | Здание реактора (10UJA) с эстакадой транспортного шлюза (10UJG) бл.1 | 2016-06-18 | 2016-07-03 | UJA; NULL |  | Отдел отопления и вентиляции бюро комплексного проектироования №1 | оборудование | 3
156 | 3.ИСУП.104299322 | 10SBH11AH461A | Печь электронагревательная в комплекте с креплением, сейсмостойкая 1 кВт |  | по типу ПЭА-1/3 РНАТ.681219.001.ТУ | - | 3Н | - | I | БЛ-09006с/о | 1.9 | BLR1.B.110.&.&&&&&&.&&&&&.051.MD.0004 | БЛ-08785с/о (2-05.1-2067ВО) | 19 | 1 | шт | 0 | 0 | 0 | 0 | Здание реактора (10UJA) с эстакадой транспортного шлюза (10UJG) бл.1 | 2016-06-18 | 2016-07-03 | UJA; NULL |  | Отдел отопления и вентиляции бюро комплексного проектироования №1 | оборудование | 3
157 | 3.ИСУП.104299323 | 10SBH11AH461B | Печь электронагревательная в комплекте с креплением, сейсмостойкая 1 кВт |  | по типу ПЭА-1/3 РНАТ.681219.001.ТУ | - | 3Н | - | I | БЛ-09006с/о | 1.9 | BLR1.B.110.&.&&&&&&.&&&&&.051.MD.0004 | БЛ-08785с/о (2-05.1-2067ВО) | 19 | 1 | шт | 0 | 0 | 0 | 0 | Здание реактора (10UJA) с эстакадой транспортного шлюза (10UJG) бл.1 | 2016-06-18 | 2016-07-03 | UJA; NULL |  | Отдел отопления и вентиляции бюро комплексного проектироования №1 | оборудование | 3
158 | 3.ИСУП.104299324 | 10SBH11AH462A | Печь электронагревательная в комплекте с креплением, сейсмостойкая 1 кВт |  | по типу ПЭА-1/3 РНАТ.681219.001.ТУ | - | 3Н | - | I | БЛ-09006с/о | 1.9 | BLR1.B.110.&.&&&&&&.&&&&&.051.MD.0004 | БЛ-08785с/о (2-05.1-2067ВО) | 19 | 1 | шт | 0 | 0 | 0 | 0 | Здание реактора (10UJA) с эстакадой транспортного шлюза (10UJG) бл.1 | 2016-06-18 | 2016-07-03 | UJA; NULL |  | Отдел отопления и вентиляции бюро комплексного проектироования №1 | оборудование | 3
159 | 3.ИСУП.104299325 | 10SBH11AH462B | Печь электронагревательная в комплекте с креплением, сейсмостойкая 1 кВт |  | по типу ПЭА-1/3 РНАТ.681219.001.ТУ | - | 3Н | - | I | БЛ-09006с/о | 1.9 | BLR1.B.110.&.&&&&&&.&&&&&.051.MD.0004 | БЛ-08785с/о (2-05.1-2067ВО) | 19 | 1 | шт | 0 | 0 | 0 | 0 | Здание реактора (10UJA) с эстакадой транспортного шлюза (10UJG) бл.1 | 2016-06-18 | 2016-07-03 | UJA; NULL |  | Отдел отопления и вентиляции бюро комплексного проектироования №1 | оборудование | 3
160 | 3.ИСУП.104299326 | 10SBH11AH463A | Печь электронагревательная в комплекте с креплением, сейсмостойкая 1 кВт |  | по типу ПЭА-1/3 РНАТ.681219.001.ТУ | - | 3Н | - | I | БЛ-09006с/о | 1.9 | BLR1.B.110.&.&&&&&&.&&&&&.051.MD.0004 | БЛ-08785с/о (2-05.1-2067ВО) | 19 | 1 | шт | 0 | 0 | 0 | 0 | Здание реактора (10UJA) с эстакадой транспортного шлюза (10UJG) бл.1 | 2016-06-18 | 2016-07-03 | UJA; NULL |  | Отдел отопления и вентиляции бюро комплексного проектироования №1 | оборудование | 3
161 | 3.ИСУП.104300244 | 10SBH16AH402 | Печь электронагревательная в комплекте с креплением, сейсмостойкая, 1 кВт |  | по типу ПЭА-1/3 РНАТ.681219.001 ТУ | - | 4 | - | II | БЛ-09244с/о | 1.26 | BLR1.B.110.&.&&&&&&.&&&&&.051.MD.0004 | БЛ-09383с/о (2-06.1-2068ВО) | 43 | 1 | шт | 0 | 0 | 0 | 0 | Вспомогательный корпус (10UKA ) бл.1 | 2016-04-19 | 2016-05-04 | UKA; NULL |  | Проектное | оборудование | 3
162 | 3.ИСУП.104300245 | 10SBH16AH403A | Печь электронагревательная в комплекте с креплением, сейсмостойкая, 1 кВт |  | по типу ПЭА-1/3 РНАТ.681219.001 ТУ | - | 4 | - | II | БЛ-09244с/о | 1.26 | BLR1.B.110.&.&&&&&&.&&&&&.051.MD.0004 | БЛ-09383с/о (2-06.1-2068ВО) | 43 | 1 | шт | 0 | 0 | 0 | 0 | Вспомогательный корпус (10UKA ) бл.1 | 2016-04-19 | 2016-05-04 | UKA; NULL |  | Проектное | оборудование | 3
163 | 3.ИСУП.104300246 | 10SBH16AH403B | Печь электронагревательная в комплекте с креплением, сейсмостойкая, 1 кВт |  | по типу ПЭА-1/3 РНАТ.681219.001 ТУ | - | 4 | - | II | БЛ-09244с/о | 1.26 | BLR1.B.110.&.&&&&&&.&&&&&.051.MD.0004 | БЛ-09383с/о (2-06.1-2068ВО) | 43 | 1 | шт | 0 | 0 | 0 | 0 | Вспомогательный корпус (10UKA ) бл.1 | 2016-04-19 | 2016-05-04 | UKA; NULL |  | Проектное | оборудование | 3
164 | 3.ИСУП.104300247 | 10SBH16AH411 | Печь электронагревательная в комплекте с креплением, сейсмостойкая, 1 кВт |  | по типу ПЭА-1/3 РНАТ.681219.001 ТУ | - | 4 | - | II | БЛ-09244с/о | 1.26 | BLR1.B.110.&.&&&&&&.&&&&&.051.MD.0004 | БЛ-09383с/о (2-06.1-2068ВО) | 43 | 1 | шт | 0 | 0 | 0 | 0 | Вспомогательный корпус (10UKA ) бл.1 | 2016-04-19 | 2016-05-04 | UKA; NULL |  | Проектное | оборудование | 3
165 | 3.ИСУП.104300248 | 10SBH16AH412A | Печь электронагревательная в комплекте с креплением, сейсмостойкая, 1 кВт |  | по типу ПЭА-1/3 РНАТ.681219.001 ТУ | - | 4 | - | II | БЛ-09244с/о | 1.26 | BLR1.B.110.&.&&&&&&.&&&&&.051.MD.0004 | БЛ-09383с/о (2-06.1-2068ВО) | 43 | 1 | шт | 0 | 0 | 0 | 0 | Вспомогательный корпус (10UKA ) бл.1 | 2016-04-19 | 2016-05-04 | UKA; NULL |  | Проектное | оборудование | 3
166 | 3.ИСУП.104300249 | 10SBH16AH412B | Печь электронагревательная в комплекте с креплением, сейсмостойкая, 1 кВт |  | по типу ПЭА-1/3 РНАТ.681219.001 ТУ | - | 4 | - | II | БЛ-09244с/о | 1.26 | BLR1.B.110.&.&&&&&&.&&&&&.051.MD.0004 | БЛ-09383с/о (2-06.1-2068ВО) | 43 | 1 | шт | 0 | 0 | 0 | 0 | Вспомогательный корпус (10UKA ) бл.1 | 2016-04-19 | 2016-05-04 | UKA; NULL |  | Проектное | оборудование | 3
167 | 3.ИСУП.104300250 | 10SBH16AH413A | Печь электронагревательная в комплекте с креплением, сейсмостойкая, 1 кВт |  | по типу ПЭА-1/3 РНАТ.681219.001 ТУ | - | 4 | - | II | БЛ-09244с/о | 1.26 | BLR1.B.110.&.&&&&&&.&&&&&.051.MD.0004 | БЛ-09383с/о (2-06.1-2068ВО) | 43 | 1 | шт | 0 | 0 | 0 | 0 | Вспомогательный корпус (10UKA ) бл.1 | 2016-04-19 | 2016-05-04 | UKA; NULL |  | Проектное | оборудование | 3
168 | 3.ИСУП.104300251 | 10SBH16AH413B | Печь электронагревательная в комплекте с креплением, сейсмостойкая, 1 кВт |  | по типу ПЭА-1/3 РНАТ.681219.001 ТУ | - | 4 | - | II | БЛ-09244с/о | 1.26 | BLR1.B.110.&.&&&&&&.&&&&&.051.MD.0004 | БЛ-09383с/о (2-06.1-2068ВО) | 43 | 1 | шт | 0 | 0 | 0 | 0 | Вспомогательный корпус (10UKA ) бл.1 | 2016-04-19 | 2016-05-04 | UKA; NULL |  | Проектное | оборудование | 3
169 | 3.ИСУП.104300252 | 10SBH16AH413C | Печь электронагревательная в комплекте с креплением, сейсмостойкая, 1 кВт |  | по типу ПЭА-1/3 РНАТ.681219.001 ТУ | - | 4 | - | II | БЛ-09244с/о | 1.26 | BLR1.B.110.&.&&&&&&.&&&&&.051.MD.0004 | БЛ-09383с/о (2-06.1-2068ВО) | 43 | 1 | шт | 0 | 0 | 0 | 0 | Вспомогательный корпус (10UKA ) бл.1 | 2016-04-19 | 2016-05-04 | UKA; NULL |  | Проектное | оборудование | 3
170 | 3.ИСУП.104300253 | 10SBH16AH414A | Печь электронагревательная в комплекте с креплением, сейсмостойкая, 1 кВт |  | по типу ПЭА-1/3 РНАТ.681219.001 ТУ | - | 4 | - | II | БЛ-09244с/о | 1.26 | BLR1.B.110.&.&&&&&&.&&&&&.051.MD.0004 | БЛ-09383с/о (2-06.1-2068ВО) | 43 | 1 | шт | 0 | 0 | 0 | 0 | Вспомогательный корпус (10UKA ) бл.1 | 2016-04-19 | 2016-05-04 | UKA; NULL |  | Проектное | оборудование | 3
171 | 3.ИСУП.104300254 | 10SBH16AH414B | Печь электронагревательная в комплекте с креплением, сейсмостойкая, 1 кВт |  | по типу ПЭА-1/3 РНАТ.681219.001 ТУ | - | 4 | - | II | БЛ-09244с/о | 1.26 | BLR1.B.110.&.&&&&&&.&&&&&.051.MD.0004 | БЛ-09383с/о (2-06.1-2068ВО) | 43 | 1 | шт | 0 | 0 | 0 | 0 | Вспомогательный корпус (10UKA ) бл.1 | 2016-04-19 | 2016-05-04 | UKA; NULL |  | Проектное | оборудование | 3
172 | 3.ИСУП.104300255 | 10SBH16AH414C | Печь электронагревательная в комплекте с креплением, сейсмостойкая, 1 кВт |  | по типу ПЭА-1/3 РНАТ.681219.001 ТУ | - | 4 | - | II | БЛ-09244с/о | 1.26 | BLR1.B.110.&.&&&&&&.&&&&&.051.MD.0004 | БЛ-09383с/о (2-06.1-2068ВО) | 43 | 1 | шт | 0 | 0 | 0 | 0 | Вспомогательный корпус (10UKA ) бл.1 | 2016-04-19 | 2016-05-04 | UKA; NULL |  | Проектное | оборудование | 3
173 | 3.ИСУП.104300256 | 10SBH16AH415A | Печь электронагревательная в комплекте с креплением, сейсмостойкая, 1 кВт |  | по типу ПЭА-1/3 РНАТ.681219.001 ТУ | - | 4 | - | II | БЛ-09244с/о | 1.26 | BLR1.B.110.&.&&&&&&.&&&&&.051.MD.0004 | БЛ-09383с/о (2-06.1-2068ВО) | 43 | 1 | шт | 0 | 0 | 0 | 0 | Вспомогательный корпус (10UKA ) бл.1 | 2016-04-19 | 2016-05-04 | UKA; NULL |  | Проектное | оборудование | 3
174 | 3.ИСУП.104300257 | 10SBH16AH415B | Печь электронагревательная в комплекте с креплением, сейсмостойкая, 1 кВт |  | по типу ПЭА-1/3 РНАТ.681219.001 ТУ | - | 4 | - | II | БЛ-09244с/о | 1.26 | BLR1.B.110.&.&&&&&&.&&&&&.051.MD.0004 | БЛ-09383с/о (2-06.1-2068ВО) | 43 | 1 | шт | 0 | 0 | 0 | 0 | Вспомогательный корпус (10UKA ) бл.1 | 2016-04-19 | 2016-05-04 | UKA; 700x300x400 |  | Проектное | оборудование | 3
175 | 3.ИСУП.104300258 | 10SBH16AH416A | Печь электронагревательная в комплекте с креплением, сейсмостойкая, 1 кВт |  | по типу ПЭА-1/3 РНАТ.681219.001 ТУ | - | 4 | - | II | БЛ-09244с/о | 1.26 | BLR1.B.110.&.&&&&&&.&&&&&.051.MD.0004 | БЛ-09383с/о (2-06.1-2068ВО) | 43 | 1 | шт | 0 | 0 | 0 | 0 | Вспомогательный корпус (10UKA ) бл.1 | 2016-04-19 | 2016-05-04 | UKA; 700x300x400 |  | Проектное | оборудование | 3
176 | 3.ИСУП.104300259 | 10SBH16AH416B | Печь электронагревательная в комплекте с креплением, сейсмостойкая, 1 кВт |  | по типу ПЭА-1/3 РНАТ.681219.001 ТУ | - | 4 | - | II | БЛ-09244с/о | 1.26 | BLR1.B.110.&.&&&&&&.&&&&&.051.MD.0004 | БЛ-09383с/о (2-06.1-2068ВО) | 43 | 1 | шт | 0 | 0 | 0 | 0 | Вспомогательный корпус (10UKA ) бл.1 | 2016-04-19 | 2016-05-04 | UKA; 700x300x400 |  | Проектное | оборудование | 3
177 | 3.ИСУП.104300260 | 10SBH16AH417 | Печь электронагревательная в комплекте с креплением, сейсмостойкая, 1 кВт |  | по типу ПЭА-1/3 РНАТ.681219.001 ТУ | - | 4 | - | II | БЛ-09244с/о | 1.26 | BLR1.B.110.&.&&&&&&.&&&&&.051.MD.0004 | БЛ-09383с/о (2-06.1-2068ВО) | 43 | 1 | шт | 0 | 0 | 0 | 0 | Вспомогательный корпус (10UKA ) бл.1 | 2016-04-19 | 2016-05-04 | UKA; 700x300x400 |  | Проектное | оборудование | 3
178 | 3.ИСУП.104300261 | 10SBH16AH421A | Печь электронагревательная в комплекте с креплением, сейсмостойкая, 1 кВт |  | по типу ПЭА-1/3 РНАТ.681219.001 ТУ | - | 4 | - | II | БЛ-09244с/о | 1.26 | BLR1.B.110.&.&&&&&&.&&&&&.051.MD.0004 | БЛ-09383с/о (2-06.1-2068ВО) | 43 | 1 | шт | 0 | 0 | 0 | 0 | Вспомогательный корпус (10UKA ) бл.1 | 2016-04-19 | 2016-05-04 | UKA; 700x300x400 |  | Проектное | оборудование | 3
179 | 3.ИСУП.104300262 | 10SBH16AH421B | Печь электронагревательная в комплекте с креплением, сейсмостойкая, 1 кВт |  | по типу ПЭА-1/3 РНАТ.681219.001 ТУ | - | 4 | - | II | БЛ-09244с/о | 1.26 | BLR1.B.110.&.&&&&&&.&&&&&.051.MD.0004 | БЛ-09383с/о (2-06.1-2068ВО) | 43 | 1 | шт | 0 | 0 | 0 | 0 | Вспомогательный корпус (10UKA ) бл.1 | 2016-04-19 | 2016-05-04 | UKA; 700x300x400 |  | Проектное | оборудование | 3
180 | 3.ИСУП.104300263 | 10SBH16AH422A | Печь электронагревательная в комплекте с креплением, сейсмостойкая, 1 кВт |  | по типу ПЭА-1/3 РНАТ.681219.001 ТУ | - | 4 | - | II | БЛ-09244с/о | 1.26 | BLR1.B.110.&.&&&&&&.&&&&&.051.MD.0004 | БЛ-09383с/о (2-06.1-2068ВО) | 43 | 1 | шт | 0 | 0 | 0 | 0 | Вспомогательный корпус (10UKA ) бл.1 | 2016-04-19 | 2016-05-04 | UKA; 700x300x400 |  | Проектное | оборудование | 3
181 | 3.ИСУП.104300264 | 10SBH16AH422B | Печь электронагревательная в комплекте с креплением, сейсмостойкая, 1 кВт |  | по типу ПЭА-1/3 РНАТ.681219.001 ТУ | - | 4 | - | II | БЛ-09244с/о | 1.26 | BLR1.B.110.&.&&&&&&.&&&&&.051.MD.0004 | БЛ-09383с/о (2-06.1-2068ВО) | 43 | 1 | шт | 0 | 0 | 0 | 0 | Вспомогательный корпус (10UKA ) бл.1 | 2016-04-19 | 2016-05-04 | UKA; 700x300x400 |  | Проектное | оборудование | 3
182 | 3.ИСУП.104300265 | 10SBH16AH423A | Печь электронагревательная в комплекте с креплением, сейсмостойкая, 1 кВт |  | по типу ПЭА-1/3 РНАТ.681219.001 ТУ | - | 4 | - | II | БЛ-09244с/о | 1.26 | BLR1.B.110.&.&&&&&&.&&&&&.051.MD.0004 | БЛ-09383с/о (2-06.1-2068ВО) | 43 | 1 | шт | 0 | 0 | 0 | 0 | Вспомогательный корпус (10UKA ) бл.1 | 2016-04-19 | 2016-05-04 | UKA; 700x300x400 |  | Проектное | оборудование | 3
183 | 3.ИСУП.104300266 | 10SBH16AH423B | Печь электронагревательная в комплекте с креплением, сейсмостойкая, 1 кВт |  | по типу ПЭА-1/3 РНАТ.681219.001 ТУ | - | 4 | - | II | БЛ-09244с/о | 1.26 | BLR1.B.110.&.&&&&&&.&&&&&.051.MD.0004 | БЛ-09383с/о (2-06.1-2068ВО) | 43 | 1 | шт | 0 | 0 | 0 | 0 | Вспомогательный корпус (10UKA ) бл.1 | 2016-04-19 | 2016-05-04 | UKA; 700x300x400 |  | Проектное | оборудование | 3
184 | 3.ИСУП.104300267 | 10SBH16AH424A | Печь электронагревательная в комплекте с креплением, сейсмостойкая, 1 кВт |  | по типу ПЭА-1/3 РНАТ.681219.001 ТУ | - | 4 | - | II | БЛ-09244с/о | 1.26 | BLR1.B.110.&.&&&&&&.&&&&&.051.MD.0004 | БЛ-09383с/о (2-06.1-2068ВО) | 43 | 1 | шт | 0 | 0 | 0 | 0 | Вспомогательный корпус (10UKA ) бл.1 | 2016-04-19 | 2016-05-04 | UKA; 700x300x400 |  | Проектное | оборудование | 3
185 | 3.ИСУП.104300268 | 10SBH16AH424B | Печь электронагревательная в комплекте с креплением, сейсмостойкая, 1 кВт |  | по типу ПЭА-1/3 РНАТ.681219.001 ТУ | - | 4 | - | II | БЛ-09244с/о | 1.26 | BLR1.B.110.&.&&&&&&.&&&&&.051.MD.0004 | БЛ-09383с/о (2-06.1-2068ВО) | 43 | 1 | шт | 0 | 0 | 0 | 0 | Вспомогательный корпус (10UKA ) бл.1 | 2016-04-19 | 2016-05-04 | UKA; 700x300x400 |  | Проектное | оборудование | 3
186 | 3.ИСУП.104300269 | 10SBH16AH425A | Печь электронагревательная в комплекте с креплением, сейсмостойкая, 1 кВт |  | по типу ПЭА-1/3 РНАТ.681219.001 ТУ | - | 4 | - | II | БЛ-09244с/о | 1.26 | BLR1.B.110.&.&&&&&&.&&&&&.051.MD.0004 | БЛ-09383с/о (2-06.1-2068ВО) | 43 | 1 | шт | 0 | 0 | 0 | 0 | Вспомогательный корпус (10UKA ) бл.1 | 2016-04-19 | 2016-05-04 | UKA; 700x300x400 |  | Проектное | оборудование | 3
187 | 3.ИСУП.104300270 | 10SBH16AH425B | Печь электронагревательная в комплекте с креплением, сейсмостойкая, 1 кВт |  | по типу ПЭА-1/3 РНАТ.681219.001 ТУ | - | 4 | - | II | БЛ-09244с/о | 1.26 | BLR1.B.110.&.&&&&&&.&&&&&.051.MD.0004 | БЛ-09383с/о (2-06.1-2068ВО) | 43 | 1 | шт | 0 | 0 | 0 | 0 | Вспомогательный корпус (10UKA ) бл.1 | 2016-04-19 | 2016-05-04 | UKA; 700x300x400 |  | Проектное | оборудование | 3
188 | 3.ИСУП.104300271 | 10SBH16AH431A | Печь электронагревательная в комплекте с креплением, сейсмостойкая, 1 кВт |  | по типу ПЭА-1/3 РНАТ.681219.001 ТУ | - | 4 | - | II | БЛ-09244с/о | 1.26 | BLR1.B.110.&.&&&&&&.&&&&&.051.MD.0004 | БЛ-09383с/о (2-06.1-2068ВО) | 43 | 1 | шт | 0 | 0 | 0 | 0 | Вспомогательный корпус (10UKA ) бл.1 | 2016-04-19 | 2016-05-04 | UKA; 700x300x400 |  | Проектное | оборудование | 3
189 | 3.ИСУП.104300272 | 10SBH16AH431B | Печь электронагревательная в комплекте с креплением, сейсмостойкая, 1 кВт |  | по типу ПЭА-1/3 РНАТ.681219.001 ТУ | - | 4 | - | II | БЛ-09244с/о | 1.26 | BLR1.B.110.&.&&&&&&.&&&&&.051.MD.0004 | БЛ-09383с/о (2-06.1-2068ВО) | 43 | 1 | шт | 0 | 0 | 0 | 0 | Вспомогательный корпус (10UKA ) бл.1 | 2016-04-19 | 2016-05-04 | UKA; 700x300x400 |  | Проектное | оборудование | 3
190 | 3.ИСУП.104300354 | 10SBH16AH477 | Печь электронагревательная в комплекте с креплением, сейсмостойкая, 1 кВт |  | по типу ПЭА-1/3 РНАТ.681219.001 ТУ | - | 4 | - | II | БЛ-09244с/о | 1.26 | BLR1.B.110.&.&&&&&&.&&&&&.051.MD.0004 | БЛ-09383с/о (2-06.1-2068ВО) | 43 | 1 | шт | 0 | 0 | 0 | 0 | Вспомогательный корпус (10UKA ) бл.1 | 2016-04-19 | 2016-05-04 | UKA; 700x300x400 |  | Проектное | оборудование | 3
191 | 3.ИСУП.104300355 | 10SBH16AH481A | Печь электронагревательная в комплекте с креплением, сейсмостойкая, 1 кВт |  | по типу ПЭА-1/3 РНАТ.681219.001 ТУ | - | 4 | - | II | БЛ-09244с/о | 1.26 | BLR1.B.110.&.&&&&&&.&&&&&.051.MD.0004 | БЛ-09383с/о (2-06.1-2068ВО) | 43 | 1 | шт | 0 | 0 | 0 | 0 | Вспомогательный корпус (10UKA ) бл.1 | 2016-04-19 | 2016-05-04 | UKA; 700x300x400 |  | Проектное | оборудование | 3
192 | 3.ИСУП.104300356 | 10SBH16AH481B | Печь электронагревательная в комплекте с креплением, сейсмостойкая, 1 кВт |  | по типу ПЭА-1/3 РНАТ.681219.001 ТУ | - | 4 | - | II | БЛ-09244с/о | 1.26 | BLR1.B.110.&.&&&&&&.&&&&&.051.MD.0004 | БЛ-09383с/о (2-06.1-2068ВО) | 43 | 1 | шт | 0 | 0 | 0 | 0 | Вспомогательный корпус (10UKA ) бл.1 | 2016-04-19 | 2016-05-04 | UKA; 700x300x400 |  | Проектное | оборудование | 3
193 | 3.ИСУП.104300357 | 10SBH16AH481C | Печь электронагревательная в комплекте с креплением, сейсмостойкая, 1 кВт |  | по типу ПЭА-1/3 РНАТ.681219.001 ТУ | - | 4 | - | II | БЛ-09244с/о | 1.26 | BLR1.B.110.&.&&&&&&.&&&&&.051.MD.0004 | БЛ-09383с/о (2-06.1-2068ВО) | 43 | 1 | шт | 0 | 0 | 0 | 0 | Вспомогательный корпус (10UKA ) бл.1 | 2016-04-19 | 2016-05-04 | UKA; 700x300x400 |  | Проектное | оборудование | 3
194 | 3.ИСУП.104300358 | 10SBH16AH482A | Печь электронагревательная в комплекте с креплением, сейсмостойкая, 1 кВт |  | по типу ПЭА-1/3 РНАТ.681219.001 ТУ | - | 4 | - | II | БЛ-09244с/о | 1.26 | BLR1.B.110.&.&&&&&&.&&&&&.051.MD.0004 | БЛ-09383с/о (2-06.1-2068ВО) | 43 | 1 | шт | 0 | 0 | 0 | 0 | Вспомогательный корпус (10UKA ) бл.1 | 2016-04-19 | 2016-05-04 | UKA; 700x300x400 |  | Проектное | оборудование | 3
195 | 3.ИСУП.104300359 | 10SBH16AH482B | Печь электронагревательная в комплекте с креплением, сейсмостойкая, 1 кВт |  | по типу ПЭА-1/3 РНАТ.681219.001 ТУ | - | 4 | - | II | БЛ-09244с/о | 1.26 | BLR1.B.110.&.&&&&&&.&&&&&.051.MD.0004 | БЛ-09383с/о (2-06.1-2068ВО) | 43 | 1 | шт | 0 | 0 | 0 | 0 | Вспомогательный корпус (10UKA ) бл.1 | 2016-04-19 | 2016-05-04 | UKA; 700x300x400 |  | Проектное | оборудование | 3
196 | 3.ИСУП.104300360 | 10SBH16AH483A | Печь электронагревательная в комплекте с креплением, сейсмостойкая, 1 кВт |  | по типу ПЭА-1/3 РНАТ.681219.001 ТУ | - | 4 | - | II | БЛ-09244с/о | 1.26 | BLR1.B.110.&.&&&&&&.&&&&&.051.MD.0004 | БЛ-09383с/о (2-06.1-2068ВО) | 43 | 1 | шт | 0 | 0 | 0 | 0 | Вспомогательный корпус (10UKA ) бл.1 | 2016-04-19 | 2016-05-04 | UKA; 700x300x400 |  | Проектное | оборудование | 3
197 | 3.ИСУП.104300361 | 10SBH16AH483B | Печь электронагревательная в комплекте с креплением, сейсмостойкая, 1 кВт |  | по типу ПЭА-1/3 РНАТ.681219.001 ТУ | - | 4 | - | II | БЛ-09244с/о | 1.26 | BLR1.B.110.&.&&&&&&.&&&&&.051.MD.0004 | БЛ-09383с/о (2-06.1-2068ВО) | 43 | 1 | шт | 0 | 0 | 0 | 0 | Вспомогательный корпус (10UKA ) бл.1 | 2016-04-19 | 2016-05-04 | UKA; 700x300x400 |  | Проектное | оборудование | 3
198 | 3.ИСУП.104300362 | 10SBH16AH483C | Печь электронагревательная в комплекте с креплением, сейсмостойкая, 1 кВт |  | по типу ПЭА-1/3 РНАТ.681219.001 ТУ | - | 4 | - | II | БЛ-09244с/о | 1.26 | BLR1.B.110.&.&&&&&&.&&&&&.051.MD.0004 | БЛ-09383с/о (2-06.1-2068ВО) | 43 | 1 | шт | 0 | 0 | 0 | 0 | Вспомогательный корпус (10UKA ) бл.1 | 2016-04-19 | 2016-05-04 | UKA; 700x300x400 |  | Проектное | оборудование | 3
199 | 3.ИСУП.104300363 | 10SBH16AH484 | Печь электронагревательная в комплекте с креплением, сейсмостойкая, 1 кВт |  | по типу ПЭА-1/3 РНАТ.681219.001 ТУ | - | 4 | - | II | БЛ-09244с/о | 1.26 | BLR1.B.110.&.&&&&&&.&&&&&.051.MD.0004 | БЛ-09383с/о (2-06.1-2068ВО) | 43 | 1 | шт | 0 | 0 | 0 | 0 | Вспомогательный корпус (10UKA ) бл.1 | 2016-04-19 | 2016-05-04 | UKA; 700x300x400 |  | Проектное | оборудование | 3
200 | 3.ИСУП.104300273 | 10SBH16AH431C | Печь электронагревательная в комплекте с креплением, сейсмостойкая, 1 кВт |  | по типу ПЭА-1/3 РНАТ.681219.001 ТУ | - | 4 | - | II | БЛ-09244с/о | 1.26 | BLR1.B.110.&.&&&&&&.&&&&&.051.MD.0004 | БЛ-09383с/о (2-06.1-2068ВО) | 43 | 1 | шт | 0 | 0 | 0 | 0 | Вспомогательный корпус (10UKA ) бл.1 | 2016-04-19 | 2016-05-04 | UKA; 700x300x400 |  | Проектное | оборудование | 3
201 | 3.ИСУП.104300274 | 10SBH16AH432A | Печь электронагревательная в комплекте с креплением, сейсмостойкая, 1 кВт |  | по типу ПЭА-1/3 РНАТ.681219.001 ТУ | - | 4 | - | II | БЛ-09244с/о | 1.26 | BLR1.B.110.&.&&&&&&.&&&&&.051.MD.0004 | БЛ-09383с/о (2-06.1-2068ВО) | 43 | 1 | шт | 0 | 0 | 0 | 0 | Вспомогательный корпус (10UKA ) бл.1 | 2016-04-19 | 2016-05-04 | UKA; 700x300x400 |  | Проектное | оборудование | 3
202 | 3.ИСУП.104300275 | 10SBH16AH432B | Печь электронагревательная в комплекте с креплением, сейсмостойкая, 1 кВт |  | по типу ПЭА-1/3 РНАТ.681219.001 ТУ | - | 4 | - | II | БЛ-09244с/о | 1.26 | BLR1.B.110.&.&&&&&&.&&&&&.051.MD.0004 | БЛ-09383с/о (2-06.1-2068ВО) | 43 | 1 | шт | 0 | 0 | 0 | 0 | Вспомогательный корпус (10UKA ) бл.1 | 2016-04-19 | 2016-05-04 | UKA; 700x300x400 |  | Проектное | оборудование | 3
203 | 3.ИСУП.104300276 | 10SBH16AH433A | Печь электронагревательная в комплекте с креплением, сейсмостойкая, 1 кВт |  | по типу ПЭА-1/3 РНАТ.681219.001 ТУ | - | 4 | - | II | БЛ-09244с/о | 1.26 | BLR1.B.110.&.&&&&&&.&&&&&.051.MD.0004 | БЛ-09383с/о (2-06.1-2068ВО) | 43 | 1 | шт | 0 | 0 | 0 | 0 | Вспомогательный корпус (10UKA ) бл.1 | 2016-04-19 | 2016-05-04 | UKA; 700x300x400 |  | Проектное | оборудование | 3
204 | 3.ИСУП.104300277 | 10SBH16AH433B | Печь электронагревательная в комплекте с креплением, сейсмостойкая, 1 кВт |  | по типу ПЭА-1/3 РНАТ.681219.001 ТУ | - | 4 | - | II | БЛ-09244с/о | 1.26 | BLR1.B.110.&.&&&&&&.&&&&&.051.MD.0004 | БЛ-09383с/о (2-06.1-2068ВО) | 43 | 1 | шт | 0 | 0 | 0 | 0 | Вспомогательный корпус (10UKA ) бл.1 | 2016-04-19 | 2016-05-04 | UKA; 700x300x400 |  | Проектное | оборудование | 3
205 | 3.ИСУП.104300278 | 10SBH16AH433C | Печь электронагревательная в комплекте с креплением, сейсмостойкая, 1 кВт |  | по типу ПЭА-1/3 РНАТ.681219.001 ТУ | - | 4 | - | II | БЛ-09244с/о | 1.26 | BLR1.B.110.&.&&&&&&.&&&&&.051.MD.0004 | БЛ-09383с/о (2-06.1-2068ВО) | 43 | 1 | шт | 0 | 0 | 0 | 0 | Вспомогательный корпус (10UKA ) бл.1 | 2016-04-19 | 2016-05-04 | UKA; 700x300x400 |  | Проектное | оборудование | 3
206 | 3.ИСУП.104300279 | 10SBH16AH441A | Печь электронагревательная в комплекте с креплением, сейсмостойкая, 1 кВт |  | по типу ПЭА-1/3 РНАТ.681219.001 ТУ | - | 4 | - | II | БЛ-09244с/о | 1.26 | BLR1.B.110.&.&&&&&&.&&&&&.051.MD.0004 | БЛ-09383с/о (2-06.1-2068ВО) | 43 | 1 | шт | 0 | 0 | 0 | 0 | Вспомогательный корпус (10UKA ) бл.1 | 2016-04-19 | 2016-05-04 | UKA; 700x300x400 |  | Проектное | оборудование | 3
207 | 3.ИСУП.104300280 | 10SBH16AH441B | Печь электронагревательная в комплекте с креплением, сейсмостойкая, 1 кВт |  | по типу ПЭА-1/3 РНАТ.681219.001 ТУ | - | 4 | - | II | БЛ-09244с/о | 1.26 | BLR1.B.110.&.&&&&&&.&&&&&.051.MD.0004 | БЛ-09383с/о (2-06.1-2068ВО) | 43 | 1 | шт | 0 | 0 | 0 | 0 | Вспомогательный корпус (10UKA ) бл.1 | 2016-04-19 | 2016-05-04 | UKA; 700x300x400 |  | Проектное | оборудование | 3
208 | 3.ИСУП.104300281 | 10SBH16AH441C | Печь электронагревательная в комплекте с креплением, сейсмостойкая, 1 кВт |  | по типу ПЭА-1/3 РНАТ.681219.001 ТУ | - | 4 | - | II | БЛ-09244с/о | 1.26 | BLR1.B.110.&.&&&&&&.&&&&&.051.MD.0004 | БЛ-09383с/о (2-06.1-2068ВО) | 43 | 1 | шт | 0 | 0 | 0 | 0 | Вспомогательный корпус (10UKA ) бл.1 | 2016-04-19 | 2016-05-04 | UKA; 700x300x400 |  | Проектное | оборудование | 3
209 | 3.ИСУП.104299135 | 10SBH16AH401 | Печь электронагревательная в комплекте с креплением, сейсмостойкая, 1 кВт |  | по типу ПЭА-1/3 РНАТ.681219.001 ТУ | - | 4 | - | II | БЛ-09244с/о | 1.26 | BLR1.B.110.&.&&&&&&.&&&&&.051.MD.0004 | БЛ-09383с/о (2-06.1-2068ВО) | 43 | 1 | шт | 0 | 0 | 0 | 0 | Вспомогательный корпус (10UKA ) бл.1 | 2016-04-19 | 2016-05-04 | UKA; NULL |  | Проектное | оборудование | 3
210 | 3.ИСУП.104300282 | 10SBH16AH442A | Печь электронагревательная в комплекте с креплением, сейсмостойкая, 1 кВт |  | по типу ПЭА-1/3 РНАТ.681219.001 ТУ | - | 4 | - | II | БЛ-09244с/о | 1.26 | BLR1.B.110.&.&&&&&&.&&&&&.051.MD.0004 | БЛ-09383с/о (2-06.1-2068ВО) | 43 | 1 | шт | 0 | 0 | 0 | 0 | Вспомогательный корпус (10UKA ) бл.1 | 2016-04-19 | 2016-05-04 | UKA; 700x300x400 |  | Проектное | оборудование | 3
211 | 3.ИСУП.104300283 | 10SBH16AH442B | Печь электронагревательная в комплекте с креплением, сейсмостойкая, 1 кВт |  | по типу ПЭА-1/3 РНАТ.681219.001 ТУ | - | 4 | - | II | БЛ-09244с/о | 1.26 | BLR1.B.110.&.&&&&&&.&&&&&.051.MD.0004 | БЛ-09383с/о (2-06.1-2068ВО) | 43 | 1 | шт | 0 | 0 | 0 | 0 | Вспомогательный корпус (10UKA ) бл.1 | 2016-04-19 | 2016-05-04 | UKA; 700x300x400 |  | Проектное | оборудование | 3
212 | 3.ИСУП.104300284 | 10SBH16AH442C | Печь электронагревательная в комплекте с креплением, сейсмостойкая, 1 кВт |  | по типу ПЭА-1/3 РНАТ.681219.001 ТУ | - | 4 | - | II | БЛ-09244с/о | 1.26 | BLR1.B.110.&.&&&&&&.&&&&&.051.MD.0004 | БЛ-09383с/о (2-06.1-2068ВО) | 43 | 1 | шт | 0 | 0 | 0 | 0 | Вспомогательный корпус (10UKA ) бл.1 | 2016-04-19 | 2016-05-04 | UKA; 700x300x400 |  | Проектное | оборудование | 3
213 | 3.ИСУП.104300285 | 10SBH16AH451A | Печь электронагревательная в комплекте с креплением, сейсмостойкая, 1 кВт |  | по типу ПЭА-1/3 РНАТ.681219.001 ТУ | - | 4 | - | II | БЛ-09244с/о | 1.26 | BLR1.B.110.&.&&&&&&.&&&&&.051.MD.0004 | БЛ-09383с/о (2-06.1-2068ВО) | 43 | 1 | шт | 0 | 0 | 0 | 0 | Вспомогательный корпус (10UKA ) бл.1 | 2016-04-19 | 2016-05-04 | UKA; 700x300x400 |  | Проектное | оборудование | 3
214 | 3.ИСУП.104300286 | 10SBH16AH451B | Печь электронагревательная в комплекте с креплением, сейсмостойкая, 1 кВт |  | по типу ПЭА-1/3 РНАТ.681219.001 ТУ | - | 4 | - | II | БЛ-09244с/о | 1.26 | BLR1.B.110.&.&&&&&&.&&&&&.051.MD.0004 | БЛ-09383с/о (2-06.1-2068ВО) | 43 | 1 | шт | 0 | 0 | 0 | 0 | Вспомогательный корпус (10UKA ) бл.1 | 2016-04-19 | 2016-05-04 | UKA; 700x300x400 |  | Проектное | оборудование | 3
215 | 3.ИСУП.104300287 | 10SBH16AH451C | Печь электронагревательная в комплекте с креплением, сейсмостойкая, 1 кВт |  | по типу ПЭА-1/3 РНАТ.681219.001 ТУ | - | 4 | - | II | БЛ-09244с/о | 1.26 | BLR1.B.110.&.&&&&&&.&&&&&.051.MD.0004 | БЛ-09383с/о (2-06.1-2068ВО) | 43 | 1 | шт | 0 | 0 | 0 | 0 | Вспомогательный корпус (10UKA ) бл.1 | 2016-04-19 | 2016-05-04 | UKA; 700x300x400 |  | Проектное | оборудование | 3
216 | 3.ИСУП.104300288 | 10SBH16AH452A | Печь электронагревательная в комплекте с креплением, сейсмостойкая, 1 кВт |  | по типу ПЭА-1/3 РНАТ.681219.001 ТУ | - | 4 | - | II | БЛ-09244с/о | 1.26 | BLR1.B.110.&.&&&&&&.&&&&&.051.MD.0004 | БЛ-09383с/о (2-06.1-2068ВО) | 43 | 1 | шт | 0 | 0 | 0 | 0 | Вспомогательный корпус (10UKA ) бл.1 | 2016-04-19 | 2016-05-04 | UKA; 700x300x400 |  | Проектное | оборудование | 3
217 | 3.ИСУП.104300289 | 10SBH16AH452B | Печь электронагревательная в комплекте с креплением, сейсмостойкая, 1 кВт |  | по типу ПЭА-1/3 РНАТ.681219.001 ТУ | - | 4 | - | II | БЛ-09244с/о | 1.26 | BLR1.B.110.&.&&&&&&.&&&&&.051.MD.0004 | БЛ-09383с/о (2-06.1-2068ВО) | 43 | 1 | шт | 0 | 0 | 0 | 0 | Вспомогательный корпус (10UKA ) бл.1 | 2016-04-19 | 2016-05-04 | UKA; 700x300x400 |  | Проектное | оборудование | 3
218 | 3.ИСУП.104300290 | 10SBH16AH452C | Печь электронагревательная в комплекте с креплением, сейсмостойкая, 1 кВт |  | по типу ПЭА-1/3 РНАТ.681219.001 ТУ | - | 4 | - | II | БЛ-09244с/о | 1.26 | BLR1.B.110.&.&&&&&&.&&&&&.051.MD.0004 | БЛ-09383с/о (2-06.1-2068ВО) | 43 | 1 | шт | 0 | 0 | 0 | 0 | Вспомогательный корпус (10UKA ) бл.1 | 2016-04-19 | 2016-05-04 | UKA; 700x300x400 |  | Проектное | оборудование | 3
219 | 3.ИСУП.104300291 | 10SBH16AH453A | Печь электронагревательная в комплекте с креплением, сейсмостойкая, 1 кВт |  | по типу ПЭА-1/3 РНАТ.681219.001 ТУ | - | 4 | - | II | БЛ-09244с/о | 1.26 | BLR1.B.110.&.&&&&&&.&&&&&.051.MD.0004 | БЛ-09383с/о (2-06.1-2068ВО) | 43 | 1 | шт | 0 | 0 | 0 | 0 | Вспомогательный корпус (10UKA ) бл.1 | 2016-04-19 | 2016-05-04 | UKA; 700x300x400 |  | Проектное | оборудование | 3
220 | 3.ИСУП.104300292 | 10SBH16AH453B | Печь электронагревательная в комплекте с креплением, сейсмостойкая, 1 кВт |  | по типу ПЭА-1/3 РНАТ.681219.001 ТУ | - | 4 | - | II | БЛ-09244с/о | 1.26 | BLR1.B.110.&.&&&&&&.&&&&&.051.MD.0004 | БЛ-09383с/о (2-06.1-2068ВО) | 43 | 1 | шт | 0 | 0 | 0 | 0 | Вспомогательный корпус (10UKA ) бл.1 | 2016-04-19 | 2016-05-04 | UKA; 700x300x400 |  | Проектное | оборудование | 3
221 | 3.ИСУП.104300293 | 10SBH16AH454A | Печь электронагревательная в комплекте с креплением, сейсмостойкая, 1 кВт |  | по типу ПЭА-1/3 РНАТ.681219.001 ТУ | - | 4 | - | II | БЛ-09244с/о | 1.26 | BLR1.B.110.&.&&&&&&.&&&&&.051.MD.0004 | БЛ-09383с/о (2-06.1-2068ВО) | 43 | 1 | шт | 0 | 0 | 0 | 0 | Вспомогательный корпус (10UKA ) бл.1 | 2016-04-19 | 2016-05-04 | UKA; 700x300x400 |  | Проектное | оборудование | 3
222 | 3.ИСУП.104300294 | 10SBH16AH454B | Печь электронагревательная в комплекте с креплением, сейсмостойкая, 1 кВт |  | по типу ПЭА-1/3 РНАТ.681219.001 ТУ | - | 4 | - | II | БЛ-09244с/о | 1.26 | BLR1.B.110.&.&&&&&&.&&&&&.051.MD.0004 | БЛ-09383с/о (2-06.1-2068ВО) | 43 | 1 | шт | 0 | 0 | 0 | 0 | Вспомогательный корпус (10UKA ) бл.1 | 2016-04-19 | 2016-05-04 | UKA; 700x300x400 |  | Проектное | оборудование | 3
223 | 3.ИСУП.104300295 | 10SBH16AH455A | Печь электронагревательная в комплекте с креплением, сейсмостойкая, 1 кВт |  | по типу ПЭА-1/3 РНАТ.681219.001 ТУ | - | 4 | - | II | БЛ-09244с/о | 1.26 | BLR1.B.110.&.&&&&&&.&&&&&.051.MD.0004 | БЛ-09383с/о (2-06.1-2068ВО) | 43 | 1 | шт | 0 | 0 | 0 | 0 | Вспомогательный корпус (10UKA ) бл.1 | 2016-04-19 | 2016-05-04 | UKA; 700x300x400 |  | Проектное | оборудование | 3
224 | 3.ИСУП.104300296 | 10SBH16AH455B | Печь электронагревательная в комплекте с креплением, сейсмостойкая, 1 кВт |  | по типу ПЭА-1/3 РНАТ.681219.001 ТУ | - | 4 | - | II | БЛ-09244с/о | 1.26 | BLR1.B.110.&.&&&&&&.&&&&&.051.MD.0004 | БЛ-09383с/о (2-06.1-2068ВО) | 43 | 1 | шт | 0 | 0 | 0 | 0 | Вспомогательный корпус (10UKA ) бл.1 | 2016-04-19 | 2016-05-04 | UKA; 700x300x400 |  | Проектное | оборудование | 3
225 | 3.ИСУП.104300297 | 10SBH16AH456A | Печь электронагревательная в комплекте с креплением, сейсмостойкая, 1 кВт |  | по типу ПЭА-1/3 РНАТ.681219.001 ТУ | - | 4 | - | II | БЛ-09244с/о | 1.26 | BLR1.B.110.&.&&&&&&.&&&&&.051.MD.0004 | БЛ-09383с/о (2-06.1-2068ВО) | 43 | 1 | шт | 0 | 0 | 0 | 0 | Вспомогательный корпус (10UKA ) бл.1 | 2016-04-19 | 2016-05-04 | UKA; 700x300x400 |  | Проектное | оборудование | 3
226 | 3.ИСУП.104300298 | 10SBH16AH456B | Печь электронагревательная в комплекте с креплением, сейсмостойкая, 1 кВт |  | по типу ПЭА-1/3 РНАТ.681219.001 ТУ | - | 4 | - | II | БЛ-09244с/о | 1.26 | BLR1.B.110.&.&&&&&&.&&&&&.051.MD.0004 | БЛ-09383с/о (2-06.1-2068ВО) | 43 | 1 | шт | 0 | 0 | 0 | 0 | Вспомогательный корпус (10UKA ) бл.1 | 2016-04-19 | 2016-05-04 | UKA; 700x300x400 |  | Проектное | оборудование | 3
227 | 3.ИСУП.104300299 | 10SBH16AH457A | Печь электронагревательная в комплекте с креплением, сейсмостойкая, 1 кВт |  | по типу ПЭА-1/3 РНАТ.681219.001 ТУ | - | 4 | - | II | БЛ-09244с/о | 1.26 | BLR1.B.110.&.&&&&&&.&&&&&.051.MD.0004 | БЛ-09383с/о (2-06.1-2068ВО) | 43 | 1 | шт | 0 | 0 | 0 | 0 | Вспомогательный корпус (10UKA ) бл.1 | 2016-04-19 | 2016-05-04 | UKA; 700x300x400 |  | Проектное | оборудование | 3
228 | 3.ИСУП.104300300 | 10SBH16AH457B | Печь электронагревательная в комплекте с креплением, сейсмостойкая, 1 кВт |  | по типу ПЭА-1/3 РНАТ.681219.001 ТУ | - | 4 | - | II | БЛ-09244с/о | 1.26 | BLR1.B.110.&.&&&&&&.&&&&&.051.MD.0004 | БЛ-09383с/о (2-06.1-2068ВО) | 43 | 1 | шт | 0 | 0 | 0 | 0 | Вспомогательный корпус (10UKA ) бл.1 | 2016-04-19 | 2016-05-04 | UKA; 700x300x400 |  | Проектное | оборудование | 3
229 | 3.ИСУП.104300301 | 10SBH16AH457C | Печь электронагревательная в комплекте с креплением, сейсмостойкая, 1 кВт |  | по типу ПЭА-1/3 РНАТ.681219.001 ТУ | - | 4 | - | II | БЛ-09244с/о | 1.26 | BLR1.B.110.&.&&&&&&.&&&&&.051.MD.0004 | БЛ-09383с/о (2-06.1-2068ВО) | 43 | 1 | шт | 0 | 0 | 0 | 0 | Вспомогательный корпус (10UKA ) бл.1 | 2016-04-19 | 2016-05-04 | UKA; 700x300x400 |  | Проектное | оборудование | 3
230 | 3.ИСУП.104300302 | 10SBH16AH458A | Печь электронагревательная в комплекте с креплением, сейсмостойкая, 1 кВт |  | по типу ПЭА-1/3 РНАТ.681219.001 ТУ | - | 4 | - | II | БЛ-09244с/о | 1.26 | BLR1.B.110.&.&&&&&&.&&&&&.051.MD.0004 | БЛ-09383с/о (2-06.1-2068ВО) | 43 | 1 | шт | 0 | 0 | 0 | 0 | Вспомогательный корпус (10UKA ) бл.1 | 2016-04-19 | 2016-05-04 | UKA; 700x300x400 |  | Проектное | оборудование | 3
231 | 3.ИСУП.104300303 | 10SBH16AH458B | Печь электронагревательная в комплекте с креплением, сейсмостойкая, 1 кВт |  | по типу ПЭА-1/3 РНАТ.681219.001 ТУ | - | 4 | - | II | БЛ-09244с/о | 1.26 | BLR1.B.110.&.&&&&&&.&&&&&.051.MD.0004 | БЛ-09383с/о (2-06.1-2068ВО) | 43 | 1 | шт | 0 | 0 | 0 | 0 | Вспомогательный корпус (10UKA ) бл.1 | 2016-04-19 | 2016-05-04 | UKA; 700x300x400 |  | Проектное | оборудование | 3
232 | 3.ИСУП.104300304 | 10SBH16AH460A | Печь электронагревательная в комплекте с креплением, сейсмостойкая, 1 кВт |  | по типу ПЭА-1/3 РНАТ.681219.001 ТУ | - | 4 | - | II | БЛ-09244с/о | 1.26 | BLR1.B.110.&.&&&&&&.&&&&&.051.MD.0004 | БЛ-09383с/о (2-06.1-2068ВО) | 43 | 1 | шт | 0 | 0 | 0 | 0 | Вспомогательный корпус (10UKA ) бл.1 | 2016-04-19 | 2016-05-04 | UKA; 700x300x400 |  | Проектное | оборудование | 3
233 | 3.ИСУП.104300305 | 10SBH16AH460B | Печь электронагревательная в комплекте с креплением, сейсмостойкая, 1 кВт |  | по типу ПЭА-1/3 РНАТ.681219.001 ТУ | - | 4 | - | II | БЛ-09244с/о | 1.26 | BLR1.B.110.&.&&&&&&.&&&&&.051.MD.0004 | БЛ-09383с/о (2-06.1-2068ВО) | 43 | 1 | шт | 0 | 0 | 0 | 0 | Вспомогательный корпус (10UKA ) бл.1 | 2016-04-19 | 2016-05-04 | UKA; 700x300x400 |  | Проектное | оборудование | 3
234 | 3.ИСУП.104300306 | 10SBH16AH460C | Печь электронагревательная в комплекте с креплением, сейсмостойкая, 1 кВт |  | по типу ПЭА-1/3 РНАТ.681219.001 ТУ | - | 4 | - | II | БЛ-09244с/о | 1.26 | BLR1.B.110.&.&&&&&&.&&&&&.051.MD.0004 | БЛ-09383с/о (2-06.1-2068ВО) | 43 | 1 | шт | 0 | 0 | 0 | 0 | Вспомогательный корпус (10UKA ) бл.1 | 2016-04-19 | 2016-05-04 | UKA; 700x300x400 |  | Проектное | оборудование | 3
235 | 3.ИСУП.104300307 | 10SBH16AH461A | Печь электронагревательная в комплекте с креплением, сейсмостойкая, 1 кВт |  | по типу ПЭА-1/3 РНАТ.681219.001 ТУ | - | 4 | - | II | БЛ-09244с/о | 1.26 | BLR1.B.110.&.&&&&&&.&&&&&.051.MD.0004 | БЛ-09383с/о (2-06.1-2068ВО) | 43 | 1 | шт | 0 | 0 | 0 | 0 | Вспомогательный корпус (10UKA ) бл.1 | 2016-04-19 | 2016-05-04 | UKA; 700x300x400 |  | Проектное | оборудование | 3
236 | 3.ИСУП.104300308 | 10SBH16AH461B | Печь электронагревательная в комплекте с креплением, сейсмостойкая, 1 кВт |  | по типу ПЭА-1/3 РНАТ.681219.001 ТУ | - | 4 | - | II | БЛ-09244с/о | 1.26 | BLR1.B.110.&.&&&&&&.&&&&&.051.MD.0004 | БЛ-09383с/о (2-06.1-2068ВО) | 43 | 1 | шт | 0 | 0 | 0 | 0 | Вспомогательный корпус (10UKA ) бл.1 | 2016-04-19 | 2016-05-04 | UKA; 700x300x400 |  | Проектное | оборудование | 3
237 | 3.ИСУП.104300309 | 10SBH16AH461C | Печь электронагревательная в комплекте с креплением, сейсмостойкая, 1 кВт |  | по типу ПЭА-1/3 РНАТ.681219.001 ТУ | - | 4 | - | II | БЛ-09244с/о | 1.26 | BLR1.B.110.&.&&&&&&.&&&&&.051.MD.0004 | БЛ-09383с/о (2-06.1-2068ВО) | 43 | 1 | шт | 0 | 0 | 0 | 0 | Вспомогательный корпус (10UKA ) бл.1 | 2016-04-19 | 2016-05-04 | UKA; 700x300x400 |  | Проектное | оборудование | 3
238 | 3.ИСУП.104300310 | 10SBH16AH461D | Печь электронагревательная в комплекте с креплением, сейсмостойкая, 1 кВт |  | по типу ПЭА-1/3 РНАТ.681219.001 ТУ | - | 4 | - | II | БЛ-09244с/о | 1.26 | BLR1.B.110.&.&&&&&&.&&&&&.051.MD.0004 | БЛ-09383с/о (2-06.1-2068ВО) | 43 | 1 | шт | 0 | 0 | 0 | 0 | Вспомогательный корпус (10UKA ) бл.1 | 2016-04-19 | 2016-05-04 | UKA; 700x300x400 |  | Проектное | оборудование | 3
239 | 3.ИСУП.104300311 | 10SBH16AH461E | Печь электронагревательная в комплекте с креплением, сейсмостойкая, 1 кВт |  | по типу ПЭА-1/3 РНАТ.681219.001 ТУ | - | 4 | - | II | БЛ-09244с/о | 1.26 | BLR1.B.110.&.&&&&&&.&&&&&.051.MD.0004 | БЛ-09383с/о (2-06.1-2068ВО) | 43 | 1 | шт | 0 | 0 | 0 | 0 | Вспомогательный корпус (10UKA ) бл.1 | 2016-04-19 | 2016-05-04 | UKA; 700x300x400 |  | Проектное | оборудование | 3
240 | 3.ИСУП.104300312 | 10SBH16AH462A | Печь электронагревательная в комплекте с креплением, сейсмостойкая, 1 кВт |  | по типу ПЭА-1/3 РНАТ.681219.001 ТУ | - | 4 | - | II | БЛ-09244с/о | 1.26 | BLR1.B.110.&.&&&&&&.&&&&&.051.MD.0004 | БЛ-09383с/о (2-06.1-2068ВО) | 43 | 1 | шт | 0 | 0 | 0 | 0 | Вспомогательный корпус (10UKA ) бл.1 | 2016-04-19 | 2016-05-04 | UKA; 700x300x400 |  | Проектное | оборудование | 3
241 | 3.ИСУП.104300313 | 10SBH16AH462B | Печь электронагревательная в комплекте с креплением, сейсмостойкая, 1 кВт |  | по типу ПЭА-1/3 РНАТ.681219.001 ТУ | - | 4 | - | II | БЛ-09244с/о | 1.26 | BLR1.B.110.&.&&&&&&.&&&&&.051.MD.0004 | БЛ-09383с/о (2-06.1-2068ВО) | 43 | 1 | шт | 0 | 0 | 0 | 0 | Вспомогательный корпус (10UKA ) бл.1 | 2016-04-19 | 2016-05-04 | UKA; 700x300x400 |  | Проектное | оборудование | 3
242 | 3.ИСУП.104300314 | 10SBH16AH462C | Печь электронагревательная в комплекте с креплением, сейсмостойкая, 1 кВт |  | по типу ПЭА-1/3 РНАТ.681219.001 ТУ | - | 4 | - | II | БЛ-09244с/о | 1.26 | BLR1.B.110.&.&&&&&&.&&&&&.051.MD.0004 | БЛ-09383с/о (2-06.1-2068ВО) | 43 | 1 | шт | 0 | 0 | 0 | 0 | Вспомогательный корпус (10UKA ) бл.1 | 2016-04-19 | 2016-05-04 | UKA; 700x300x400 |  | Проектное | оборудование | 3
243 | 3.ИСУП.104300315 | 10SBH16AH462D | Печь электронагревательная в комплекте с креплением, сейсмостойкая, 1 кВт |  | по типу ПЭА-1/3 РНАТ.681219.001 ТУ | - | 4 | - | II | БЛ-09244с/о | 1.26 | BLR1.B.110.&.&&&&&&.&&&&&.051.MD.0004 | БЛ-09383с/о (2-06.1-2068ВО) | 43 | 1 | шт | 0 | 0 | 0 | 0 | Вспомогательный корпус (10UKA ) бл.1 | 2016-04-19 | 2016-05-04 | UKA; 700x300x400 |  | Проектное | оборудование | 3
244 | 3.ИСУП.104300316 | 10SBH16AH462E | Печь электронагревательная в комплекте с креплением, сейсмостойкая, 1 кВт |  | по типу ПЭА-1/3 РНАТ.681219.001 ТУ | - | 4 | - | II | БЛ-09244с/о | 1.26 | BLR1.B.110.&.&&&&&&.&&&&&.051.MD.0004 | БЛ-09383с/о (2-06.1-2068ВО) | 43 | 1 | шт | 0 | 0 | 0 | 0 | Вспомогательный корпус (10UKA ) бл.1 | 2016-04-19 | 2016-05-04 | UKA; 700x300x400 |  | Проектное | оборудование | 3
245 | 3.ИСУП.104300317 | 10SBH16AH463A | Печь электронагревательная в комплекте с креплением, сейсмостойкая, 1 кВт |  | по типу ПЭА-1/3 РНАТ.681219.001 ТУ | - | 4 | - | II | БЛ-09244с/о | 1.26 | BLR1.B.110.&.&&&&&&.&&&&&.051.MD.0004 | БЛ-09383с/о (2-06.1-2068ВО) | 43 | 1 | шт | 0 | 0 | 0 | 0 | Вспомогательный корпус (10UKA ) бл.1 | 2016-04-19 | 2016-05-04 | UKA; 700x300x400 |  | Проектное | оборудование | 3
246 | 3.ИСУП.104300318 | 10SBH16AH463B | Печь электронагревательная в комплекте с креплением, сейсмостойкая, 1 кВт |  | по типу ПЭА-1/3 РНАТ.681219.001 ТУ | - | 4 | - | II | БЛ-09244с/о | 1.26 | BLR1.B.110.&.&&&&&&.&&&&&.051.MD.0004 | БЛ-09383с/о (2-06.1-2068ВО) | 43 | 1 | шт | 0 | 0 | 0 | 0 | Вспомогательный корпус (10UKA ) бл.1 | 2016-04-19 | 2016-05-04 | UKA; 700x300x400 |  | Проектное | оборудование | 3
247 | 3.ИСУП.104300319 | 10SBH16AH463C | Печь электронагревательная в комплекте с креплением, сейсмостойкая, 1 кВт |  | по типу ПЭА-1/3 РНАТ.681219.001 ТУ | - | 4 | - | II | БЛ-09244с/о | 1.26 | BLR1.B.110.&.&&&&&&.&&&&&.051.MD.0004 | БЛ-09383с/о (2-06.1-2068ВО) | 43 | 1 | шт | 0 | 0 | 0 | 0 | Вспомогательный корпус (10UKA ) бл.1 | 2016-04-19 | 2016-05-04 | UKA; 700x300x400 |  | Проектное | оборудование | 3
248 | 3.ИСУП.104300320 | 10SBH16AH463D | Печь электронагревательная в комплекте с креплением, сейсмостойкая, 1 кВт |  | по типу ПЭА-1/3 РНАТ.681219.001 ТУ | - | 4 | - | II | БЛ-09244с/о | 1.26 | BLR1.B.110.&.&&&&&&.&&&&&.051.MD.0004 | БЛ-09383с/о (2-06.1-2068ВО) | 43 | 1 | шт | 0 | 0 | 0 | 0 | Вспомогательный корпус (10UKA ) бл.1 | 2016-04-19 | 2016-05-04 | UKA; 700x300x400 |  | Проектное | оборудование | 3
249 | 3.ИСУП.104300321 | 10SBH16AH464A | Печь электронагревательная в комплекте с креплением, сейсмостойкая, 1 кВт |  | по типу ПЭА-1/3 РНАТ.681219.001 ТУ | - | 4 | - | II | БЛ-09244с/о | 1.26 | BLR1.B.110.&.&&&&&&.&&&&&.051.MD.0004 | БЛ-09383с/о (2-06.1-2068ВО) | 43 | 1 | шт | 0 | 0 | 0 | 0 | Вспомогательный корпус (10UKA ) бл.1 | 2016-04-19 | 2016-05-04 | UKA; 700x300x400 |  | Проектное | оборудование | 3
250 | 3.ИСУП.104300322 | 10SBH16AH464B | Печь электронагревательная в комплекте с креплением, сейсмостойкая, 1 кВт |  | по типу ПЭА-1/3 РНАТ.681219.001 ТУ | - | 4 | - | II | БЛ-09244с/о | 1.26 | BLR1.B.110.&.&&&&&&.&&&&&.051.MD.0004 | БЛ-09383с/о (2-06.1-2068ВО) | 43 | 1 | шт | 0 | 0 | 0 | 0 | Вспомогательный корпус (10UKA ) бл.1 | 2016-04-19 | 2016-05-04 | UKA; 700x300x400 |  | Проектное | оборудование | 3
251 | 3.ИСУП.104300323 | 10SBH16AH464C | Печь электронагревательная в комплекте с креплением, сейсмостойкая, 1 кВт |  | по типу ПЭА-1/3 РНАТ.681219.001 ТУ | - | 4 | - | II | БЛ-09244с/о | 1.26 | BLR1.B.110.&.&&&&&&.&&&&&.051.MD.0004 | БЛ-09383с/о (2-06.1-2068ВО) | 43 | 1 | шт | 0 | 0 | 0 | 0 | Вспомогательный корпус (10UKA ) бл.1 | 2016-04-19 | 2016-05-04 | UKA; 700x300x400 |  | Проектное | оборудование | 3
252 | 3.ИСУП.104300324 | 10SBH16AH465A | Печь электронагревательная в комплекте с креплением, сейсмостойкая, 1 кВт |  | по типу ПЭА-1/3 РНАТ.681219.001 ТУ | - | 4 | - | II | БЛ-09244с/о | 1.26 | BLR1.B.110.&.&&&&&&.&&&&&.051.MD.0004 | БЛ-09383с/о (2-06.1-2068ВО) | 43 | 1 | шт | 0 | 0 | 0 | 0 | Вспомогательный корпус (10UKA ) бл.1 | 2016-04-19 | 2016-05-04 | UKA; 700x300x400 |  | Проектное | оборудование | 3
253 | 3.ИСУП.104300325 | 10SBH16AH465B | Печь электронагревательная в комплекте с креплением, сейсмостойкая, 1 кВт |  | по типу ПЭА-1/3 РНАТ.681219.001 ТУ | - | 4 | - | II | БЛ-09244с/о | 1.26 | BLR1.B.110.&.&&&&&&.&&&&&.051.MD.0004 | БЛ-09383с/о (2-06.1-2068ВО) | 43 | 1 | шт | 0 | 0 | 0 | 0 | Вспомогательный корпус (10UKA ) бл.1 | 2016-04-19 | 2016-05-04 | UKA; 700x300x400 |  | Проектное | оборудование | 3
254 | 3.ИСУП.104300326 | 10SBH16AH466A | Печь электронагревательная в комплекте с креплением, сейсмостойкая, 1 кВт |  | по типу ПЭА-1/3 РНАТ.681219.001 ТУ | - | 4 | - | II | БЛ-09244с/о | 1.26 | BLR1.B.110.&.&&&&&&.&&&&&.051.MD.0004 | БЛ-09383с/о (2-06.1-2068ВО) | 43 | 1 | шт | 0 | 0 | 0 | 0 | Вспомогательный корпус (10UKA ) бл.1 | 2016-04-19 | 2016-05-04 | UKA; 700x300x400 |  | Проектное | оборудование | 3
255 | 3.ИСУП.104300327 | 10SBH16AH466B | Печь электронагревательная в комплекте с креплением, сейсмостойкая, 1 кВт |  | по типу ПЭА-1/3 РНАТ.681219.001 ТУ | - | 4 | - | II | БЛ-09244с/о | 1.26 | BLR1.B.110.&.&&&&&&.&&&&&.051.MD.0004 | БЛ-09383с/о (2-06.1-2068ВО) | 43 | 1 | шт | 0 | 0 | 0 | 0 | Вспомогательный корпус (10UKA ) бл.1 | 2016-04-19 | 2016-05-04 | UKA; 700x300x400 |  | Проектное | оборудование | 3
256 | 3.ИСУП.104300328 | 10SBH16AH467A | Печь электронагревательная в комплекте с креплением, сейсмостойкая, 1 кВт |  | по типу ПЭА-1/3 РНАТ.681219.001 ТУ | - | 4 | - | II | БЛ-09244с/о | 1.26 | BLR1.B.110.&.&&&&&&.&&&&&.051.MD.0004 | БЛ-09383с/о (2-06.1-2068ВО) | 43 | 1 | шт | 0 | 0 | 0 | 0 | Вспомогательный корпус (10UKA ) бл.1 | 2016-04-19 | 2016-05-04 | UKA; 700x300x400 |  | Проектное | оборудование | 3
257 | 3.ИСУП.104300329 | 10SBH16AH467B | Печь электронагревательная в комплекте с креплением, сейсмостойкая, 1 кВт |  | по типу ПЭА-1/3 РНАТ.681219.001 ТУ | - | 4 | - | II | БЛ-09244с/о | 1.26 | BLR1.B.110.&.&&&&&&.&&&&&.051.MD.0004 | БЛ-09383с/о (2-06.1-2068ВО) | 43 | 1 | шт | 0 | 0 | 0 | 0 | Вспомогательный корпус (10UKA ) бл.1 | 2016-04-19 | 2016-05-04 | UKA; 700x300x400 |  | Проектное | оборудование | 3
258 | 3.ИСУП.104300330 | 10SBH16AH467C | Печь электронагревательная в комплекте с креплением, сейсмостойкая, 1 кВт |  | по типу ПЭА-1/3 РНАТ.681219.001 ТУ | - | 4 | - | II | БЛ-09244с/о | 1.26 | BLR1.B.110.&.&&&&&&.&&&&&.051.MD.0004 | БЛ-09383с/о (2-06.1-2068ВО) | 43 | 1 | шт | 0 | 0 | 0 | 0 | Вспомогательный корпус (10UKA ) бл.1 | 2016-04-19 | 2016-05-04 | UKA; 700x300x400 |  | Проектное | оборудование | 3
259 | 3.ИСУП.104300331 | 10SBH16AH468A | Печь электронагревательная в комплекте с креплением, сейсмостойкая, 1 кВт |  | по типу ПЭА-1/3 РНАТ.681219.001 ТУ | - | 4 | - | II | БЛ-09244с/о | 1.26 | BLR1.B.110.&.&&&&&&.&&&&&.051.MD.0004 | БЛ-09383с/о (2-06.1-2068ВО) | 43 | 1 | шт | 0 | 0 | 0 | 0 | Вспомогательный корпус (10UKA ) бл.1 | 2016-04-19 | 2016-05-04 | UKA; 700x300x400 |  | Проектное | оборудование | 3
260 | 3.ИСУП.104300332 | 10SBH16AH468B | Печь электронагревательная в комплекте с креплением, сейсмостойкая, 1 кВт |  | по типу ПЭА-1/3 РНАТ.681219.001 ТУ | - | 4 | - | II | БЛ-09244с/о | 1.26 | BLR1.B.110.&.&&&&&&.&&&&&.051.MD.0004 | БЛ-09383с/о (2-06.1-2068ВО) | 43 | 1 | шт | 0 | 0 | 0 | 0 | Вспомогательный корпус (10UKA ) бл.1 | 2016-04-19 | 2016-05-04 | UKA; 700x300x400 |  | Проектное | оборудование | 3
261 | 3.ИСУП.104300333 | 10SBH16AH469A | Печь электронагревательная в комплекте с креплением, сейсмостойкая, 1 кВт |  | по типу ПЭА-1/3 РНАТ.681219.001 ТУ | - | 4 | - | II | БЛ-09244с/о | 1.26 | BLR1.B.110.&.&&&&&&.&&&&&.051.MD.0004 | БЛ-09383с/о (2-06.1-2068ВО) | 43 | 1 | шт | 0 | 0 | 0 | 0 | Вспомогательный корпус (10UKA ) бл.1 | 2016-04-19 | 2016-05-04 | UKA; 700x300x400 |  | Проектное | оборудование | 3
262 | 3.ИСУП.104300334 | 10SBH16AH469B | Печь электронагревательная в комплекте с креплением, сейсмостойкая, 1 кВт |  | по типу ПЭА-1/3 РНАТ.681219.001 ТУ | - | 4 | - | II | БЛ-09244с/о | 1.26 | BLR1.B.110.&.&&&&&&.&&&&&.051.MD.0004 | БЛ-09383с/о (2-06.1-2068ВО) | 43 | 1 | шт | 0 | 0 | 0 | 0 | Вспомогательный корпус (10UKA ) бл.1 | 2016-04-19 | 2016-05-04 | UKA; 700x300x400 |  | Проектное | оборудование | 3
263 | 3.ИСУП.104300335 | 10SBH16AH470A | Печь электронагревательная в комплекте с креплением, сейсмостойкая, 1 кВт |  | по типу ПЭА-1/3 РНАТ.681219.001 ТУ | - | 4 | - | II | БЛ-09244с/о | 1.26 | BLR1.B.110.&.&&&&&&.&&&&&.051.MD.0004 | БЛ-09383с/о (2-06.1-2068ВО) | 43 | 1 | шт | 0 | 0 | 0 | 0 | Вспомогательный корпус (10UKA ) бл.1 | 2016-04-19 | 2016-05-04 | UKA; 700x300x400 |  | Проектное | оборудование | 3
264 | 3.ИСУП.104300336 | 10SBH16AH470B | Печь электронагревательная в комплекте с креплением, сейсмостойкая, 1 кВт |  | по типу ПЭА-1/3 РНАТ.681219.001 ТУ | - | 4 | - | II | БЛ-09244с/о | 1.26 | BLR1.B.110.&.&&&&&&.&&&&&.051.MD.0004 | БЛ-09383с/о (2-06.1-2068ВО) | 43 | 1 | шт | 0 | 0 | 0 | 0 | Вспомогательный корпус (10UKA ) бл.1 | 2016-04-19 | 2016-05-04 | UKA; 700x300x400 |  | Проектное | оборудование | 3
265 | 3.ИСУП.104300337 | 10SBH16AH471A | Печь электронагревательная в комплекте с креплением, сейсмостойкая, 1 кВт |  | по типу ПЭА-1/3 РНАТ.681219.001 ТУ | - | 4 | - | II | БЛ-09244с/о | 1.26 | BLR1.B.110.&.&&&&&&.&&&&&.051.MD.0004 | БЛ-09383с/о (2-06.1-2068ВО) | 43 | 1 | шт | 0 | 0 | 0 | 0 | Вспомогательный корпус (10UKA ) бл.1 | 2016-04-19 | 2016-05-04 | UKA; 700x300x400 |  | Проектное | оборудование | 3
266 | 3.ИСУП.104300338 | 10SBH16AH471B | Печь электронагревательная в комплекте с креплением, сейсмостойкая, 1 кВт |  | по типу ПЭА-1/3 РНАТ.681219.001 ТУ | - | 4 | - | II | БЛ-09244с/о | 1.26 | BLR1.B.110.&.&&&&&&.&&&&&.051.MD.0004 | БЛ-09383с/о (2-06.1-2068ВО) | 43 | 1 | шт | 0 | 0 | 0 | 0 | Вспомогательный корпус (10UKA ) бл.1 | 2016-04-19 | 2016-05-04 | UKA; 700x300x400 |  | Проектное | оборудование | 3
267 | 3.ИСУП.104300339 | 10SBH16AH472A | Печь электронагревательная в комплекте с креплением, сейсмостойкая, 1 кВт |  | по типу ПЭА-1/3 РНАТ.681219.001 ТУ | - | 4 | - | II | БЛ-09244с/о | 1.26 | BLR1.B.110.&.&&&&&&.&&&&&.051.MD.0004 | БЛ-09383с/о (2-06.1-2068ВО) | 43 | 1 | шт | 0 | 0 | 0 | 0 | Вспомогательный корпус (10UKA ) бл.1 | 2016-04-19 | 2016-05-04 | UKA; 700x300x400 |  | Проектное | оборудование | 3
268 | 3.ИСУП.104300340 | 10SBH16AH472B | Печь электронагревательная в комплекте с креплением, сейсмостойкая, 1 кВт |  | по типу ПЭА-1/3 РНАТ.681219.001 ТУ | - | 4 | - | II | БЛ-09244с/о | 1.26 | BLR1.B.110.&.&&&&&&.&&&&&.051.MD.0004 | БЛ-09383с/о (2-06.1-2068ВО) | 43 | 1 | шт | 0 | 0 | 0 | 0 | Вспомогательный корпус (10UKA ) бл.1 | 2016-04-19 | 2016-05-04 | UKA; 700x300x400 |  | Проектное | оборудование | 3
269 | 3.ИСУП.104300341 | 10SBH16AH473A | Печь электронагревательная в комплекте с креплением, сейсмостойкая, 1 кВт |  | по типу ПЭА-1/3 РНАТ.681219.001 ТУ | - | 4 | - | II | БЛ-09244с/о | 1.26 | BLR1.B.110.&.&&&&&&.&&&&&.051.MD.0004 | БЛ-09383с/о (2-06.1-2068ВО) | 43 | 1 | шт | 0 | 0 | 0 | 0 | Вспомогательный корпус (10UKA ) бл.1 | 2016-04-19 | 2016-05-04 | UKA; 700x300x400 |  | Проектное | оборудование | 3
270 | 3.ИСУП.104300342 | 10SBH16AH473B | Печь электронагревательная в комплекте с креплением, сейсмостойкая, 1 кВт |  | по типу ПЭА-1/3 РНАТ.681219.001 ТУ | - | 4 | - | II | БЛ-09244с/о | 1.26 | BLR1.B.110.&.&&&&&&.&&&&&.051.MD.0004 | БЛ-09383с/о (2-06.1-2068ВО) | 43 | 1 | шт | 0 | 0 | 0 | 0 | Вспомогательный корпус (10UKA ) бл.1 | 2016-04-19 | 2016-05-04 | UKA; 700x300x400 |  | Проектное | оборудование | 3
271 | 3.ИСУП.104300343 | 10SBH16AH473C | Печь электронагревательная в комплекте с креплением, сейсмостойкая, 1 кВт |  | по типу ПЭА-1/3 РНАТ.681219.001 ТУ | - | 4 | - | II | БЛ-09244с/о | 1.26 | BLR1.B.110.&.&&&&&&.&&&&&.051.MD.0004 | БЛ-09383с/о (2-06.1-2068ВО) | 43 | 1 | шт | 0 | 0 | 0 | 0 | Вспомогательный корпус (10UKA ) бл.1 | 2016-04-19 | 2016-05-04 | UKA; 700x300x400 |  | Проектное | оборудование | 3
272 | 3.ИСУП.104300344 | 10SBH16AH474A | Печь электронагревательная в комплекте с креплением, сейсмостойкая, 1 кВт |  | по типу ПЭА-1/3 РНАТ.681219.001 ТУ | - | 4 | - | II | БЛ-09244с/о | 1.26 | BLR1.B.110.&.&&&&&&.&&&&&.051.MD.0004 | БЛ-09383с/о (2-06.1-2068ВО) | 43 | 1 | шт | 0 | 0 | 0 | 0 | Вспомогательный корпус (10UKA ) бл.1 | 2016-04-19 | 2016-05-04 | UKA; 700x300x400 |  | Проектное | оборудование | 3
273 | 3.ИСУП.104300345 | 10SBH16AH474B | Печь электронагревательная в комплекте с креплением, сейсмостойкая, 1 кВт |  | по типу ПЭА-1/3 РНАТ.681219.001 ТУ | - | 4 | - | II | БЛ-09244с/о | 1.26 | BLR1.B.110.&.&&&&&&.&&&&&.051.MD.0004 | БЛ-09383с/о (2-06.1-2068ВО) | 43 | 1 | шт | 0 | 0 | 0 | 0 | Вспомогательный корпус (10UKA ) бл.1 | 2016-04-19 | 2016-05-04 | UKA; 700x300x400 |  | Проектное | оборудование | 3
274 | 3.ИСУП.104300346 | 10SBH16AH474C | Печь электронагревательная в комплекте с креплением, сейсмостойкая, 1 кВт |  | по типу ПЭА-1/3 РНАТ.681219.001 ТУ | - | 4 | - | II | БЛ-09244с/о | 1.26 | BLR1.B.110.&.&&&&&&.&&&&&.051.MD.0004 | БЛ-09383с/о (2-06.1-2068ВО) | 43 | 1 | шт | 0 | 0 | 0 | 0 | Вспомогательный корпус (10UKA ) бл.1 | 2016-04-19 | 2016-05-04 | UKA; 700x300x400 |  | Проектное | оборудование | 3
275 | 3.ИСУП.104300347 | 10SBH16AH475A | Печь электронагревательная в комплекте с креплением, сейсмостойкая, 1 кВт |  | по типу ПЭА-1/3 РНАТ.681219.001 ТУ | - | 4 | - | II | БЛ-09244с/о | 1.26 | BLR1.B.110.&.&&&&&&.&&&&&.051.MD.0004 | БЛ-09383с/о (2-06.1-2068ВО) | 43 | 1 | шт | 0 | 0 | 0 | 0 | Вспомогательный корпус (10UKA ) бл.1 | 2016-04-19 | 2016-05-04 | UKA; 700x300x400 |  | Проектное | оборудование | 3
276 | 3.ИСУП.104300348 | 10SBH16AH475B | Печь электронагревательная в комплекте с креплением, сейсмостойкая, 1 кВт |  | по типу ПЭА-1/3 РНАТ.681219.001 ТУ | - | 4 | - | II | БЛ-09244с/о | 1.26 | BLR1.B.110.&.&&&&&&.&&&&&.051.MD.0004 | БЛ-09383с/о (2-06.1-2068ВО) | 43 | 1 | шт | 0 | 0 | 0 | 0 | Вспомогательный корпус (10UKA ) бл.1 | 2016-04-19 | 2016-05-04 | UKA; 700x300x400 |  | Проектное | оборудование | 3
277 | 3.ИСУП.104300349 | 10SBH16AH475C | Печь электронагревательная в комплекте с креплением, сейсмостойкая, 1 кВт |  | по типу ПЭА-1/3 РНАТ.681219.001 ТУ | - | 4 | - | II | БЛ-09244с/о | 1.26 | BLR1.B.110.&.&&&&&&.&&&&&.051.MD.0004 | БЛ-09383с/о (2-06.1-2068ВО) | 43 | 1 | шт | 0 | 0 | 0 | 0 | Вспомогательный корпус (10UKA ) бл.1 | 2016-04-19 | 2016-05-04 | UKA; 700x300x400 |  | Проектное | оборудование | 3
278 | 3.ИСУП.104300350 | 10SBH16AH475D | Печь электронагревательная в комплекте с креплением, сейсмостойкая, 1 кВт |  | по типу ПЭА-1/3 РНАТ.681219.001 ТУ | - | 4 | - | II | БЛ-09244с/о | 1.26 | BLR1.B.110.&.&&&&&&.&&&&&.051.MD.0004 | БЛ-09383с/о (2-06.1-2068ВО) | 43 | 1 | шт | 0 | 0 | 0 | 0 | Вспомогательный корпус (10UKA ) бл.1 | 2016-04-19 | 2016-05-04 | UKA; 700x300x400 |  | Проектное | оборудование | 3
279 | 3.ИСУП.104300351 | 10SBH16AH476A | Печь электронагревательная в комплекте с креплением, сейсмостойкая, 1 кВт |  | по типу ПЭА-1/3 РНАТ.681219.001 ТУ | - | 4 | - | II | БЛ-09244с/о | 1.26 | BLR1.B.110.&.&&&&&&.&&&&&.051.MD.0004 | БЛ-09383с/о (2-06.1-2068ВО) | 43 | 1 | шт | 0 | 0 | 0 | 0 | Вспомогательный корпус (10UKA ) бл.1 | 2016-04-19 | 2016-05-04 | UKA; 700x300x400 |  | Проектное | оборудование | 3
280 | 3.ИСУП.104300352 | 10SBH16AH476B | Печь электронагревательная в комплекте с креплением, сейсмостойкая, 1 кВт |  | по типу ПЭА-1/3 РНАТ.681219.001 ТУ | - | 4 | - | II | БЛ-09244с/о | 1.26 | BLR1.B.110.&.&&&&&&.&&&&&.051.MD.0004 | БЛ-09383с/о (2-06.1-2068ВО) | 43 | 1 | шт | 0 | 0 | 0 | 0 | Вспомогательный корпус (10UKA ) бл.1 | 2016-04-19 | 2016-05-04 | UKA; 700x300x400 |  | Проектное | оборудование | 3
281 | 3.ИСУП.104300353 | 10SBH16AH476C | Печь электронагревательная в комплекте с креплением, сейсмостойкая, 1 кВт |  | по типу ПЭА-1/3 РНАТ.681219.001 ТУ | - | 4 | - | II | БЛ-09244с/о | 1.26 | BLR1.B.110.&.&&&&&&.&&&&&.051.MD.0004 | БЛ-09383с/о (2-06.1-2068ВО) | 43 | 1 | шт | 0 | 0 | 0 | 0 | Вспомогательный корпус (10UKA ) бл.1 | 2016-04-19 | 2016-05-04 | UKA; 700x300x400 |  | Проектное | оборудование | 3
282 | 3.ИСУП.104300046 | 10SBH12AH403 | Печь электронагревательная, мощностью 1 кВт, номинальное напряжение 380 В, со стеновыми кронштейнами |  | по типу ПЭА-1/3 ГТА.27.01.000ТУ | - | 4 | - | III | БЛ-09261с/о | 1.2 | BLR1.B.110.&.&&&&&&.&&&&&.051.MD.0004 | БЛ-09379с/о (2-07.1-2022ВО) | 6 | 1 | шт | 0 | 0 | 0 | 0 | Паровая камера (10UJE) бл.1 | 2016-04-19 | 2016-05-04 | UJE; NULL |  | Проектное | Оборудование | -
283 | 3.ИСУП.104300047 | 10SBH12AH406 | Печь электронагревательная, мощностью 1 кВт, номинальное напряжение 380 В, со стеновыми кронштейнами |  | по типу ПЭА-1/3 ГТА.27.01.000ТУ | - | 4 | - | III | БЛ-09261с/о | 1.2 | BLR1.B.110.&.&&&&&&.&&&&&.051.MD.0004 | БЛ-09379с/о (2-07.1-2022ВО) | 6 | 1 | шт | 0 | 0 | 0 | 0 | Паровая камера (10UJE) бл.1 | 2016-04-19 | 2016-05-04 | UJE; NULL |  | Проектное | Оборудование | -
284 | 3.ИСУП.104300048 | 10SBH12AH408 | Печь электронагревательная, мощностью 1 кВт, номинальное напряжение 380 В, со стеновыми кронштейнами |  | по типу ПЭА-1/3 ГТА.27.01.000ТУ | - | 4 | - | III | БЛ-09261с/о | 1.2 | BLR1.B.110.&.&&&&&&.&&&&&.051.MD.0004 | БЛ-09379с/о (2-07.1-2022ВО) | 6 | 1 | шт | 0 | 0 | 0 | 0 | Паровая камера (10UJE) бл.1 | 2016-04-19 | 2016-05-04 | UJE; NULL |  | Проектное | Оборудование | -
285 | 3.ИСУП.104300049 | 10SBH12AH409 | Печь электронагревательная, мощностью 1 кВт, номинальное напряжение 380 В, со стеновыми кронштейнами |  | по типу ПЭА-1/3 ГТА.27.01.000ТУ | - | 4 | - | III | БЛ-09261с/о | 1.2 | BLR1.B.110.&.&&&&&&.&&&&&.051.MD.0004 | БЛ-09379с/о (2-07.1-2022ВО) | 6 | 1 | шт | 0 | 0 | 0 | 0 | Паровая камера (10UJE) бл.1 | 2016-04-19 | 2016-05-04 | UJE; NULL |  | Проектное | Оборудование | -
286 | 3.ИСУП.104298620 | 10SBH12AH402 | Печь электронагревательная, мощностью 1 кВт, номинальное напряжение 380 В, со стеновыми кронштейнами |  | по типу ПЭА-1/3 ГТА.27.01.000ТУ | - | 4 | - | III | БЛ-09261с/о | 1.2 | BLR1.B.110.&.&&&&&&.&&&&&.051.MD.0004 | БЛ-09379с/о (2-07.1-2022ВО) | 6 | 1 | шт | 0 | 0 | 0 | 0 | Паровая камера (10UJE) бл.1 | 2016-04-19 | 2016-05-04 | UJE; NULL |  | Проектное | Оборудование | -
287 | 3.ИСУП.104298621 | 10SBH12AH401 | Печь электронагревательная, мощностью 2 кВт, номинальное напряжение 380 В, со стеновыми кронштейнами |  | по типу ПЭА-2/3 ГТА.27.01.000ТУ | - | 4 | - | III | БЛ-09261с/о | 1.3 | BLR1.B.110.&.&&&&&&.&&&&&.051.MD.0004 | БЛ-09379с/о (2-07.1-2022ВО) | 7 | 1 | шт | 0 | 0 | 0 | 0 | Паровая камера (10UJE) бл.1 | 2016-04-19 | 2016-05-04 | UJE; NULL |  | Проектное | Оборудование | -
288 | 3.ИСУП.104298622 | 10SBH12AH404A | Печь электронагревательная, мощностью 3 кВт, номинальное напряжение 380 В, со стеновыми кронштейнами |  | по типу ПЭА-3/3 ГТА.27.01.000ТУ | - | 4 | - | III | БЛ-09261с/о | 1.4 | BLR1.B.110.&.&&&&&&.&&&&&.051.MD.0004 | БЛ-09379с/о (2-07.1-2022ВО) | 8 | 1 | шт | 0 | 0 | 0 | 0 | Паровая камера (10UJE) бл.1 | 2016-04-19 | 2016-05-04 | UJE; NULL |  | Проектное | Оборудование | -
289 | 3.ИСУП.104300050 | 10SBH12AH410 | Печь электронагревательная, мощностью 1 кВт, номинальное напряжение 380 В, со стеновыми кронштейнами |  | по типу ПЭА-1/3 ГТА.27.01.000ТУ | - | 4 | - | III | БЛ-09261с/о | 1.2 | BLR1.B.110.&.&&&&&&.&&&&&.051.MD.0004 | БЛ-09379с/о (2-07.1-2022ВО) | 6 | 1 | шт | 0 | 0 | 0 | 0 | Паровая камера (10UJE) бл.1 | 2016-04-19 | 2016-05-04 | UJE; NULL |  | Проектное | Оборудование | -
290 | 3.ИСУП.104300051 | 10SBH12AH411A | Печь электронагревательная, мощностью 1 кВт, номинальное напряжение 380 В, со стеновыми кронштейнами |  | по типу ПЭА-1/3 ГТА.27.01.000ТУ | - | 4 | - | III | БЛ-09261с/о | 1.2 | BLR1.B.110.&.&&&&&&.&&&&&.051.MD.0004 | БЛ-09379с/о (2-07.1-2022ВО) | 6 | 1 | шт | 0 | 0 | 0 | 0 | Паровая камера (10UJE) бл.1 | 2016-04-19 | 2016-05-04 | UJE; NULL |  | Проектное | Оборудование | -
291 | 3.ИСУП.104300059 | 10SBH12AH405B | Печь электронагревательная, мощностью 3 кВт, номинальное напряжение 380 В, со стеновыми кронштейнами |  | по типу ПЭА-3/3 ГТА.27.01.000ТУ | - | 4 | - | III | БЛ-09261с/о | 1.4 | BLR1.B.110.&.&&&&&&.&&&&&.051.MD.0004 | БЛ-09379с/о (2-07.1-2022ВО) | 8 | 1 | шт | 0 | 0 | 0 | 0 | Паровая камера (10UJE) бл.1 | 2016-04-19 | 2016-05-04 | UJE; NULL |  | Проектное | Оборудование | -
292 | 3.ИСУП.104300060 | 10SBH12AH405C | Печь электронагревательная, мощностью 3 кВт, номинальное напряжение 380 В, со стеновыми кронштейнами |  | по типу ПЭА-3/3 ГТА.27.01.000ТУ | - | 4 | - | III | БЛ-09261с/о | 1.4 | BLR1.B.110.&.&&&&&&.&&&&&.051.MD.0004 | БЛ-09379с/о (2-07.1-2022ВО) | 8 | 1 | шт | 0 | 0 | 0 | 0 | Паровая камера (10UJE) бл.1 | 2016-04-19 | 2016-05-04 | UJE; NULL |  | Проектное | Оборудование | -
293 | 3.ИСУП.104300061 | 10SBH12AH405D | Печь электронагревательная, мощностью 3 кВт, номинальное напряжение 380 В, со стеновыми кронштейнами |  | по типу ПЭА-3/3 ГТА.27.01.000ТУ | - | 4 | - | III | БЛ-09261с/о | 1.4 | BLR1.B.110.&.&&&&&&.&&&&&.051.MD.0004 | БЛ-09379с/о (2-07.1-2022ВО) | 8 | 1 | шт | 0 | 0 | 0 | 0 | Паровая камера (10UJE) бл.1 | 2016-04-19 | 2016-05-04 | UJE; NULL |  | Проектное | Оборудование | -
294 | 3.ИСУП.104300052 | 10SBH12AH411B | Печь электронагревательная, мощностью 1 кВт, номинальное напряжение 380 В, со стеновыми кронштейнами |  | по типу ПЭА-1/3 ГТА.27.01.000ТУ | - | 4 | - | III | БЛ-09261с/о | 1.2 | BLR1.B.110.&.&&&&&&.&&&&&.051.MD.0004 | БЛ-09379с/о (2-07.1-2022ВО) | 6 | 1 | шт | 0 | 0 | 0 | 0 | Паровая камера (10UJE) бл.1 | 2016-04-19 | 2016-05-04 | UJE; NULL |  | Проектное | Оборудование | -
295 | 3.ИСУП.104300053 | 10SBH12AH407 | Печь электронагревательная, мощностью 2 кВт, номинальное напряжение 380 В, со стеновыми кронштейнами |  | по типу ПЭА-2/3 ГТА.27.01.000ТУ | - | 4 | - | III | БЛ-09261с/о | 1.3 | BLR1.B.110.&.&&&&&&.&&&&&.051.MD.0004 | БЛ-09379с/о (2-07.1-2022ВО) | 7 | 1 | шт | 0 | 0 | 0 | 0 | Паровая камера (10UJE) бл.1 | 2016-04-19 | 2016-05-04 | UJE; NULL |  | Проектное | Оборудование | -
296 | 3.ИСУП.104300054 | 10SBH12AH412 | Печь электронагревательная, мощностью 2 кВт, номинальное напряжение 380 В, со стеновыми кронштейнами |  | по типу ПЭА-2/3 ГТА.27.01.000ТУ | - | 4 | - | III | БЛ-09261с/о | 1.3 | BLR1.B.110.&.&&&&&&.&&&&&.051.MD.0004 | БЛ-09379с/о (2-07.1-2022ВО) | 7 | 1 | шт | 0 | 0 | 0 | 0 | Паровая камера (10UJE) бл.1 | 2016-04-19 | 2016-05-04 | UJE; NULL |  | Проектное | Оборудование | -
297 | 3.ИСУП.104300055 | 10SBH12AH404B | Печь электронагревательная, мощностью 3 кВт, номинальное напряжение 380 В, со стеновыми кронштейнами |  | по типу ПЭА-3/3 ГТА.27.01.000ТУ | - | 4 | - | III | БЛ-09261с/о | 1.4 | BLR1.B.110.&.&&&&&&.&&&&&.051.MD.0004 | БЛ-09379с/о (2-07.1-2022ВО) | 8 | 1 | шт | 0 | 0 | 0 | 0 | Паровая камера (10UJE) бл.1 | 2016-04-19 | 2016-05-04 | UJE; NULL |  | Проектное | Оборудование | -
298 | 3.ИСУП.104300056 | 10SBH12AH404C | Печь электронагревательная, мощностью 3 кВт, номинальное напряжение 380 В, со стеновыми кронштейнами |  | по типу ПЭА-3/3 ГТА.27.01.000ТУ | - | 4 | - | III | БЛ-09261с/о | 1.4 | BLR1.B.110.&.&&&&&&.&&&&&.051.MD.0004 | БЛ-09379с/о (2-07.1-2022ВО) | 8 | 1 | шт | 0 | 0 | 0 | 0 | Паровая камера (10UJE) бл.1 | 2016-04-19 | 2016-05-04 | UJE; NULL |  | Проектное | Оборудование | -
299 | 3.ИСУП.104300057 | 10SBH12AH404D | Печь электронагревательная, мощностью 3 кВт, номинальное напряжение 380 В, со стеновыми кронштейнами |  | по типу ПЭА-3/3 ГТА.27.01.000ТУ | - | 4 | - | III | БЛ-09261с/о | 1.4 | BLR1.B.110.&.&&&&&&.&&&&&.051.MD.0004 | БЛ-09379с/о (2-07.1-2022ВО) | 8 | 1 | шт | 0 | 0 | 0 | 0 | Паровая камера (10UJE) бл.1 | 2016-04-19 | 2016-05-04 | UJE; NULL |  | Проектное | Оборудование | -
300 | 3.ИСУП.104300058 | 10SBH12AH405A | Печь электронагревательная, мощностью 3 кВт, номинальное напряжение 380 В, со стеновыми кронштейнами |  | по типу ПЭА-3/3 ГТА.27.01.000ТУ | - | 4 | - | III | БЛ-09261с/о | 1.4 | BLR1.B.110.&.&&&&&&.&&&&&.051.MD.0004 | БЛ-09379с/о (2-07.1-2022ВО) | 8 | 1 | шт | 0 | 0 | 0 | 0 | Паровая камера (10UJE) бл.1 | 2016-04-19 | 2016-05-04 | UJE; NULL |  | Проектное | Оборудование | -
301 | 3.ИСУП.104299689 | 10SBH13AH452 | Печь электронагревательная в комплекте с креплением, 380В, сейсмостойкая, 1,5 кВт |  | по типу ПЭА-1,5/3 РНАТ.681219.001.ТУ | - | 3НО | - | I | БЛ-09409с/о | 1.18 | BLR1.B.110.&.&&&&&&.&&&&&.051.MD.0004 | БЛ-09353с/о (2-10.1-2049ВО) | 26 | 1 | шт | 0 | 0 | 0 | 0 | Здание безопасности (10UKD) бл.1 | 2016-06-18 | 2016-07-03 | UKD; NULL |  | Группа поддержки прикладных систем отдела информационных технологий | оборудование | 3
302 | 3.ИСУП.104299690 | 10SBH13AH453A | Печь электронагревательная в комплекте с креплением, 380В, сейсмостойкая, 1,5 кВт |  | по типу ПЭА-1,5/3 РНАТ.681219.001.ТУ | - | 3НО | - | I | БЛ-09409с/о | 1.18 | BLR1.B.110.&.&&&&&&.&&&&&.051.MD.0004 | БЛ-09353с/о (2-10.1-2049ВО) | 26 | 1 | шт | 0 | 0 | 0 | 0 | Здание безопасности (10UKD) бл.1 | 2016-06-18 | 2016-07-03 | UKD; NULL |  | Группа поддержки прикладных систем отдела информационных технологий | оборудование | 3
303 | 3.ИСУП.104299691 | 10SBH13AH453B | Печь электронагревательная в комплекте с креплением, 380В, сейсмостойкая, 1,5 кВт |  | по типу ПЭА-1,5/3 РНАТ.681219.001.ТУ | - | 3НО | - | I | БЛ-09409с/о | 1.18 | BLR1.B.110.&.&&&&&&.&&&&&.051.MD.0004 | БЛ-09353с/о (2-10.1-2049ВО) | 26 | 1 | шт | 0 | 0 | 0 | 0 | Здание безопасности (10UKD) бл.1 | 2016-06-18 | 2016-07-03 | UKD; NULL |  | Группа поддержки прикладных систем отдела информационных технологий | оборудование | 3
304 | 3.ИСУП.104299692 | 10SBH13AH453C | Печь электронагревательная в комплекте с креплением, 380В, сейсмостойкая, 1,5 кВт |  | по типу ПЭА-1,5/3 РНАТ.681219.001.ТУ | - | 3НО | - | I | БЛ-09409с/о | 1.18 | BLR1.B.110.&.&&&&&&.&&&&&.051.MD.0004 | БЛ-09353с/о (2-10.1-2049ВО) | 26 | 1 | шт | 0 | 0 | 0 | 0 | Здание безопасности (10UKD) бл.1 | 2016-06-18 | 2016-07-03 | UKD; NULL |  | Группа поддержки прикладных систем отдела информационных технологий | оборудование | 3
305 | 3.ИСУП.104299693 | 10SBH13AH454B | Печь электронагревательная в комплекте с креплением, 380В, сейсмостойкая, 1,5 кВт |  | по типу ПЭА-1,5/3 РНАТ.681219.001.ТУ | - | 3НО | - | I | БЛ-09409с/о | 1.18 | BLR1.B.110.&.&&&&&&.&&&&&.051.MD.0004 | БЛ-09353с/о (2-10.1-2049ВО) | 26 | 1 | шт | 0 | 0 | 0 | 0 | Здание безопасности (10UKD) бл.1 | 2016-06-18 | 2016-07-03 | UKD; NULL |  | Группа поддержки прикладных систем отдела информационных технологий | оборудование | 3
306 | 3.ИСУП.104299694 | 10SBH13AH456 | Печь электронагревательная в комплекте с креплением, 380В, сейсмостойкая, 1,5 кВт |  | по типу ПЭА-1,5/3 РНАТ.681219.001.ТУ | - | 3НО | - | I | БЛ-09409с/о | 1.18 | BLR1.B.110.&.&&&&&&.&&&&&.051.MD.0004 | БЛ-09353с/о (2-10.1-2049ВО) | 26 | 1 | шт | 0 | 0 | 0 | 0 | Здание безопасности (10UKD) бл.1 | 2016-06-18 | 2016-07-03 | UKD; NULL |  | Группа поддержки прикладных систем отдела информационных технологий | оборудование | 3
307 | 3.ИСУП.104299695 | 10SBH13AH460A | Печь электронагревательная в комплекте с креплением, 380В, сейсмостойкая, 1,5 кВт |  | по типу ПЭА-1,5/3 РНАТ.681219.001.ТУ | - | 3НО | - | I | БЛ-09409с/о | 1.18 | BLR1.B.110.&.&&&&&&.&&&&&.051.MD.0004 | БЛ-09353с/о (2-10.1-2049ВО) | 26 | 1 | шт | 0 | 0 | 0 | 0 | Здание безопасности (10UKD) бл.1 | 2016-06-18 | 2016-07-03 | UKD; NULL |  | Группа поддержки прикладных систем отдела информационных технологий | оборудование | 3
308 | 3.ИСУП.104299696 | 10SBH13AH460B | Печь электронагревательная в комплекте с креплением, 380В, сейсмостойкая, 1,5 кВт |  | по типу ПЭА-1,5/3 РНАТ.681219.001.ТУ | - | 3НО | - | I | БЛ-09409с/о | 1.18 | BLR1.B.110.&.&&&&&&.&&&&&.051.MD.0004 | БЛ-09353с/о (2-10.1-2049ВО) | 26 | 1 | шт | 0 | 0 | 0 | 0 | Здание безопасности (10UKD) бл.1 | 2016-06-18 | 2016-07-03 | UKD; NULL |  | Группа поддержки прикладных систем отдела информационных технологий | оборудование | 3
309 | 3.ИСУП.104299697 | 10SBH13AH476A | Печь электронагревательная в комплекте с креплением, 380В, сейсмостойкая, 1,5 кВт |  | по типу ПЭА-1,5/3 РНАТ.681219.001.ТУ | - | 3НО | - | I | БЛ-09409с/о | 1.18 | BLR1.B.110.&.&&&&&&.&&&&&.051.MD.0004 | БЛ-09353с/о (2-10.1-2049ВО) | 26 | 1 | шт | 0 | 0 | 0 | 0 | Здание безопасности (10UKD) бл.1 | 2016-06-18 | 2016-07-03 | UKD; NULL |  | Группа поддержки прикладных систем отдела информационных технологий | оборудование | 3
310 | 3.ИСУП.104299698 | 10SBH13AH477A | Печь электронагревательная в комплекте с креплением, 380В, сейсмостойкая, 1,5 кВт |  | по типу ПЭА-1,5/3 РНАТ.681219.001.ТУ | - | 3НО | - | I | БЛ-09409с/о | 1.18 | BLR1.B.110.&.&&&&&&.&&&&&.051.MD.0004 | БЛ-09353с/о (2-10.1-2049ВО) | 26 | 1 | шт | 0 | 0 | 0 | 0 | Здание безопасности (10UKD) бл.1 | 2016-06-18 | 2016-07-03 | UKD; NULL |  | Группа поддержки прикладных систем отдела информационных технологий | оборудование | 3
311 | 3.ИСУП.104299699 | 10SBH13AH478A | Печь электронагревательная в комплекте с креплением, 380В, сейсмостойкая, 1,5 кВт |  | по типу ПЭА-1,5/3 РНАТ.681219.001.ТУ | - | 3НО | - | I | БЛ-09409с/о | 1.18 | BLR1.B.110.&.&&&&&&.&&&&&.051.MD.0004 | БЛ-09353с/о (2-10.1-2049ВО) | 26 | 1 | шт | 0 | 0 | 0 | 0 | Здание безопасности (10UKD) бл.1 | 2016-06-18 | 2016-07-03 | UKD; NULL |  | Группа поддержки прикладных систем отдела информационных технологий | оборудование | 3
312 | 3.ИСУП.104299700 | 10SBH13AH478B | Печь электронагревательная в комплекте с креплением, 380В, сейсмостойкая, 1,5 кВт |  | по типу ПЭА-1,5/3 РНАТ.681219.001.ТУ | - | 3НО | - | I | БЛ-09409с/о | 1.18 | BLR1.B.110.&.&&&&&&.&&&&&.051.MD.0004 | БЛ-09353с/о (2-10.1-2049ВО) | 26 | 1 | шт | 0 | 0 | 0 | 0 | Здание безопасности (10UKD) бл.1 | 2016-06-18 | 2016-07-03 | UKD; NULL |  | Группа поддержки прикладных систем отдела информационных технологий | оборудование | 3
313 | 3.ИСУП.104299701 | 10SBH13AH478C | Печь электронагревательная в комплекте с креплением, 380В, сейсмостойкая, 1,5 кВт |  | по типу ПЭА-1,5/3 РНАТ.681219.001.ТУ | - | 3НО | - | I | БЛ-09409с/о | 1.18 | BLR1.B.110.&.&&&&&&.&&&&&.051.MD.0004 | БЛ-09353с/о (2-10.1-2049ВО) | 26 | 1 | шт | 0 | 0 | 0 | 0 | Здание безопасности (10UKD) бл.1 | 2016-06-18 | 2016-07-03 | UKD; NULL |  | Группа поддержки прикладных систем отдела информационных технологий | оборудование | 3
314 | 3.ИСУП.104299702 | 10SBH13AH485B | Печь электронагревательная в комплекте с креплением, 380В, сейсмостойкая, 1,5 кВт |  | по типу ПЭА-1,5/3 РНАТ.681219.001.ТУ | - | 3НО | - | I | БЛ-09409с/о | 1.18 | BLR1.B.110.&.&&&&&&.&&&&&.051.MD.0004 | БЛ-09353с/о (2-10.1-2049ВО) | 26 | 1 | шт | 0 | 0 | 0 | 0 | Здание безопасности (10UKD) бл.1 | 2016-06-18 | 2016-07-03 | UKD; NULL |  | Группа поддержки прикладных систем отдела информационных технологий | оборудование | 3
315 | 3.ИСУП.104299703 | 10SBH13AH488A | Печь электронагревательная в комплекте с креплением, 380В, сейсмостойкая, 1,5 кВт |  | по типу ПЭА-1,5/3 РНАТ.681219.001.ТУ | - | 3НО | - | I | БЛ-09409с/о | 1.18 | BLR1.B.110.&.&&&&&&.&&&&&.051.MD.0004 | БЛ-09353с/о (2-10.1-2049ВО) | 26 | 1 | шт | 0 | 0 | 0 | 0 | Здание безопасности (10UKD) бл.1 | 2016-06-18 | 2016-07-03 | UKD; NULL |  | Группа поддержки прикладных систем отдела информационных технологий | оборудование | 3
316 | 3.ИСУП.104299704 | 10SBH13AH488B | Печь электронагревательная в комплекте с креплением, 380В, сейсмостойкая, 1,5 кВт |  | по типу ПЭА-1,5/3 РНАТ.681219.001.ТУ | - | 3НО | - | I | БЛ-09409с/о | 1.18 | BLR1.B.110.&.&&&&&&.&&&&&.051.MD.0004 | БЛ-09353с/о (2-10.1-2049ВО) | 26 | 1 | шт | 0 | 0 | 0 | 0 | Здание безопасности (10UKD) бл.1 | 2016-06-18 | 2016-07-03 | UKD; NULL |  | Группа поддержки прикладных систем отдела информационных технологий | оборудование | 3
317 | 3.ИСУП.104299705 | 10SBH13AH488C | Печь электронагревательная в комплекте с креплением, 380В, сейсмостойкая, 1,5 кВт |  | по типу ПЭА-1,5/3 РНАТ.681219.001.ТУ | - | 3НО | - | I | БЛ-09409с/о | 1.18 | BLR1.B.110.&.&&&&&&.&&&&&.051.MD.0004 | БЛ-09353с/о (2-10.1-2049ВО) | 26 | 1 | шт | 0 | 0 | 0 | 0 | Здание безопасности (10UKD) бл.1 | 2016-06-18 | 2016-07-03 | UKD; NULL |  | Группа поддержки прикладных систем отдела информационных технологий | оборудование | 3
318 | 3.ИСУП.104299706 | 10SBH13AH489B | Печь электронагревательная в комплекте с креплением, 380В, сейсмостойкая, 1,5 кВт |  | по типу ПЭА-1,5/3 РНАТ.681219.001.ТУ | - | 3НО | - | I | БЛ-09409с/о | 1.18 | BLR1.B.110.&.&&&&&&.&&&&&.051.MD.0004 | БЛ-09353с/о (2-10.1-2049ВО) | 26 | 1 | шт | 0 | 0 | 0 | 0 | Здание безопасности (10UKD) бл.1 | 2016-06-18 | 2016-07-03 | UKD; NULL |  | Группа поддержки прикладных систем отдела информационных технологий | оборудование | 3
319 | 3.ИСУП.104299707 | 10SBH13AH418B | Печь электронагревательная в комплекте с креплением, 380В, сейсмостойкая, 2 кВт |  | по типу ПЭА-2/3 РНАТ.681219.001.ТУ | - | 3НО | - | I | БЛ-09409с/о | 1.19 | BLR1.B.110.&.&&&&&&.&&&&&.051.MD.0004 | БЛ-09353с/о (2-10.1-2049ВО) | 27 | 1 | шт | 0 | 0 | 0 | 0 | Здание безопасности (10UKD) бл.1 | 2016-06-18 | 2016-07-03 | UKD; NULL |  | Группа поддержки прикладных систем отдела информационных технологий | оборудование | 3
320 | 3.ИСУП.104299708 | 10SBH13AH418C | Печь электронагревательная в комплекте с креплением, 380В, сейсмостойкая, 2 кВт |  | по типу ПЭА-2/3 РНАТ.681219.001.ТУ | - | 3НО | - | I | БЛ-09409с/о | 1.19 | BLR1.B.110.&.&&&&&&.&&&&&.051.MD.0004 | БЛ-09353с/о (2-10.1-2049ВО) | 27 | 1 | шт | 0 | 0 | 0 | 0 | Здание безопасности (10UKD) бл.1 | 2016-06-18 | 2016-07-03 | UKD; NULL |  | Группа поддержки прикладных систем отдела информационных технологий | оборудование | 3
321 | 3.ИСУП.104299709 | 10SBH13AH419A | Печь электронагревательная в комплекте с креплением, 380В, сейсмостойкая, 2 кВт |  | по типу ПЭА-2/3 РНАТ.681219.001.ТУ | - | 3НО | - | I | БЛ-09409с/о | 1.19 | BLR1.B.110.&.&&&&&&.&&&&&.051.MD.0004 | БЛ-09353с/о (2-10.1-2049ВО) | 27 | 1 | шт | 0 | 0 | 0 | 0 | Здание безопасности (10UKD) бл.1 | 2016-06-18 | 2016-07-03 | UKD; NULL |  | Группа поддержки прикладных систем отдела информационных технологий | оборудование | 3
322 | 3.ИСУП.104299710 | 10SBH13AH419B | Печь электронагревательная в комплекте с креплением, 380В, сейсмостойкая, 2 кВт |  | по типу ПЭА-2/3 РНАТ.681219.001.ТУ | - | 3НО | - | I | БЛ-09409с/о | 1.19 | BLR1.B.110.&.&&&&&&.&&&&&.051.MD.0004 | БЛ-09353с/о (2-10.1-2049ВО) | 27 | 1 | шт | 0 | 0 | 0 | 0 | Здание безопасности (10UKD) бл.1 | 2016-06-18 | 2016-07-03 | UKD; NULL |  | Группа поддержки прикладных систем отдела информационных технологий | оборудование | 3
323 | 3.ИСУП.104299711 | 10SBH13AH461A | Печь электронагревательная в комплекте с креплением, 380В, сейсмостойкая, 2 кВт |  | по типу ПЭА-2/3 РНАТ.681219.001.ТУ | - | 3НО | - | I | БЛ-09409с/о | 1.19 | BLR1.B.110.&.&&&&&&.&&&&&.051.MD.0004 | БЛ-09353с/о (2-10.1-2049ВО) | 27 | 1 | шт | 0 | 0 | 0 | 0 | Здание безопасности (10UKD) бл.1 | 2016-06-18 | 2016-07-03 | UKD; NULL |  | Группа поддержки прикладных систем отдела информационных технологий | оборудование | 3
324 | 3.ИСУП.104299712 | 10SBH13AH461B | Печь электронагревательная в комплекте с креплением, 380В, сейсмостойкая, 2 кВт |  | по типу ПЭА-2/3 РНАТ.681219.001.ТУ | - | 3НО | - | I | БЛ-09409с/о | 1.19 | BLR1.B.110.&.&&&&&&.&&&&&.051.MD.0004 | БЛ-09353с/о (2-10.1-2049ВО) | 27 | 1 | шт | 0 | 0 | 0 | 0 | Здание безопасности (10UKD) бл.1 | 2016-06-18 | 2016-07-03 | UKD; NULL |  | Группа поддержки прикладных систем отдела информационных технологий | оборудование | 3
325 | 3.ИСУП.104299713 | 10SBH13AH461C | Печь электронагревательная в комплекте с креплением, 380В, сейсмостойкая, 2 кВт |  | по типу ПЭА-2/3 РНАТ.681219.001.ТУ | - | 3НО | - | I | БЛ-09409с/о | 1.19 | BLR1.B.110.&.&&&&&&.&&&&&.051.MD.0004 | БЛ-09353с/о (2-10.1-2049ВО) | 27 | 1 | шт | 0 | 0 | 0 | 0 | Здание безопасности (10UKD) бл.1 | 2016-06-18 | 2016-07-03 | UKD; NULL |  | Группа поддержки прикладных систем отдела информационных технологий | оборудование | 3
326 | 3.ИСУП.104299714 | 10SBH13AH462A | Печь электронагревательная в комплекте с креплением, 380В, сейсмостойкая, 2 кВт |  | по типу ПЭА-2/3 РНАТ.681219.001.ТУ | - | 3НО | - | I | БЛ-09409с/о | 1.19 | BLR1.B.110.&.&&&&&&.&&&&&.051.MD.0004 | БЛ-09353с/о (2-10.1-2049ВО) | 27 | 1 | шт | 0 | 0 | 0 | 0 | Здание безопасности (10UKD) бл.1 | 2016-06-18 | 2016-07-03 | UKD; NULL |  | Группа поддержки прикладных систем отдела информационных технологий | оборудование | 3
327 | 3.ИСУП.104299715 | 10SBH13AH462B | Печь электронагревательная в комплекте с креплением, 380В, сейсмостойкая, 2 кВт |  | по типу ПЭА-2/3 РНАТ.681219.001.ТУ | - | 3НО | - | I | БЛ-09409с/о | 1.19 | BLR1.B.110.&.&&&&&&.&&&&&.051.MD.0004 | БЛ-09353с/о (2-10.1-2049ВО) | 27 | 1 | шт | 0 | 0 | 0 | 0 | Здание безопасности (10UKD) бл.1 | 2016-06-18 | 2016-07-03 | UKD; NULL |  | Группа поддержки прикладных систем отдела информационных технологий | оборудование | 3
328 | 3.ИСУП.104299716 | 10SBH13AH463A | Печь электронагревательная в комплекте с креплением, 380В, сейсмостойкая, 2 кВт |  | по типу ПЭА-2/3 РНАТ.681219.001.ТУ | - | 3НО | - | I | БЛ-09409с/о | 1.19 | BLR1.B.110.&.&&&&&&.&&&&&.051.MD.0004 | БЛ-09353с/о (2-10.1-2049ВО) | 27 | 1 | шт | 0 | 0 | 0 | 0 | Здание безопасности (10UKD) бл.1 | 2016-06-18 | 2016-07-03 | UKD; NULL |  | Группа поддержки прикладных систем отдела информационных технологий | оборудование | 3
329 | 3.ИСУП.104299717 | 10SBH13AH479A | Печь электронагревательная в комплекте с креплением, 380В, сейсмостойкая, 2 кВт |  | по типу ПЭА-2/3 РНАТ.681219.001.ТУ | - | 3НО | - | I | БЛ-09409с/о | 1.19 | BLR1.B.110.&.&&&&&&.&&&&&.051.MD.0004 | БЛ-09353с/о (2-10.1-2049ВО) | 27 | 1 | шт | 0 | 0 | 0 | 0 | Здание безопасности (10UKD) бл.1 | 2016-06-18 | 2016-07-03 | UKD; NULL |  | Группа поддержки прикладных систем отдела информационных технологий | оборудование | 3
330 | 3.ИСУП.104299718 | 10SBH13AH479B | Печь электронагревательная в комплекте с креплением, 380В, сейсмостойкая, 2 кВт |  | по типу ПЭА-2/3 РНАТ.681219.001.ТУ | - | 3НО | - | I | БЛ-09409с/о | 1.19 | BLR1.B.110.&.&&&&&&.&&&&&.051.MD.0004 | БЛ-09353с/о (2-10.1-2049ВО) | 27 | 1 | шт | 0 | 0 | 0 | 0 | Здание безопасности (10UKD) бл.1 | 2016-06-18 | 2016-07-03 | UKD; NULL |  | Группа поддержки прикладных систем отдела информационных технологий | оборудование | 3
331 | 3.ИСУП.104299719 | 10SBH13AH480A | Печь электронагревательная в комплекте с креплением, 380В, сейсмостойкая, 2 кВт |  | по типу ПЭА-2/3 РНАТ.681219.001.ТУ | - | 3НО | - | I | БЛ-09409с/о | 1.19 | BLR1.B.110.&.&&&&&&.&&&&&.051.MD.0004 | БЛ-09353с/о (2-10.1-2049ВО) | 27 | 1 | шт | 0 | 0 | 0 | 0 | Здание безопасности (10UKD) бл.1 | 2016-06-18 | 2016-07-03 | UKD; NULL |  | Группа поддержки прикладных систем отдела информационных технологий | оборудование | 3
332 | 3.ИСУП.104299720 | 10SBH13AH483A | Печь электронагревательная в комплекте с креплением, 380В, сейсмостойкая, 2 кВт |  | по типу ПЭА-2/3 РНАТ.681219.001.ТУ | - | 3НО | - | I | БЛ-09409с/о | 1.19 | BLR1.B.110.&.&&&&&&.&&&&&.051.MD.0004 | БЛ-09353с/о (2-10.1-2049ВО) | 27 | 1 | шт | 0 | 0 | 0 | 0 | Здание безопасности (10UKD) бл.1 | 2016-06-18 | 2016-07-03 | UKD; NULL |  | Группа поддержки прикладных систем отдела информационных технологий | оборудование | 3
333 | 3.ИСУП.104299721 | 10SBH13AH483B | Печь электронагревательная в комплекте с креплением, 380В, сейсмостойкая, 2 кВт |  | по типу ПЭА-2/3 РНАТ.681219.001.ТУ | - | 3НО | - | I | БЛ-09409с/о | 1.19 | BLR1.B.110.&.&&&&&&.&&&&&.051.MD.0004 | БЛ-09353с/о (2-10.1-2049ВО) | 27 | 1 | шт | 0 | 0 | 0 | 0 | Здание безопасности (10UKD) бл.1 | 2016-06-18 | 2016-07-03 | UKD; NULL |  | Группа поддержки прикладных систем отдела информационных технологий | оборудование | 3
334 | 3.ИСУП.104299722 | 10SBH13AH484A | Печь электронагревательная в комплекте с креплением, 380В, сейсмостойкая, 2 кВт |  | по типу ПЭА-2/3 РНАТ.681219.001.ТУ | - | 3НО | - | I | БЛ-09409с/о | 1.19 | BLR1.B.110.&.&&&&&&.&&&&&.051.MD.0004 | БЛ-09353с/о (2-10.1-2049ВО) | 27 | 1 | шт | 0 | 0 | 0 | 0 | Здание безопасности (10UKD) бл.1 | 2016-06-18 | 2016-07-03 | UKD; NULL |  | Группа поддержки прикладных систем отдела информационных технологий | оборудование | 3
335 | 3.ИСУП.104299723 | 10SBH13AH484B | Печь электронагревательная в комплекте с креплением, 380В, сейсмостойкая, 2 кВт |  | по типу ПЭА-2/3 РНАТ.681219.001.ТУ | - | 3НО | - | I | БЛ-09409с/о | 1.19 | BLR1.B.110.&.&&&&&&.&&&&&.051.MD.0004 | БЛ-09353с/о (2-10.1-2049ВО) | 27 | 1 | шт | 0 | 0 | 0 | 0 | Здание безопасности (10UKD) бл.1 | 2016-06-18 | 2016-07-03 | UKD; NULL |  | Группа поддержки прикладных систем отдела информационных технологий | оборудование | 3
336 | 3.ИСУП.104299724 | 10SBH33AH403B | Печь электронагревательная в комплекте с креплением, 380В, сейсмостойкая, 1 кВт |  | по типу ПЭА-1/3 РНАТ.681219.001.ТУ | - | 4 | - | II | БЛ-09409с/о | 1.2 | BLR1.B.110.&.&&&&&&.&&&&&.051.MD.0004 | БЛ-09353с/о (2-10.1-2049ВО) | 28 | 1 | шт | 0 | 0 | 0 | 0 | Здание безопасности (10UKD) бл.1 | 2016-04-19 | 2016-05-04 | UKD; NULL |  | Группа поддержки прикладных систем отдела информационных технологий | оборудование | 3
337 | 3.ИСУП.104299725 | 10SBH33AH409B | Печь электронагревательная в комплекте с креплением, 380В, сейсмостойкая, 1 кВт |  | по типу ПЭА-1/3 РНАТ.681219.001.ТУ | - | 4 | - | II | БЛ-09409с/о | 1.2 | BLR1.B.110.&.&&&&&&.&&&&&.051.MD.0004 | БЛ-09353с/о (2-10.1-2049ВО) | 28 | 1 | шт | 0 | 0 | 0 | 0 | Здание безопасности (10UKD) бл.1 | 2016-04-19 | 2016-05-04 | UKD; NULL |  | Группа поддержки прикладных систем отдела информационных технологий | оборудование | 3
338 | 3.ИСУП.104299726 | 10SBH33AH412A | Печь электронагревательная в комплекте с креплением, 380В, сейсмостойкая, 1 кВт |  | по типу ПЭА-1/3 РНАТ.681219.001.ТУ | - | 4 | - | II | БЛ-09409с/о | 1.2 | BLR1.B.110.&.&&&&&&.&&&&&.051.MD.0004 | БЛ-09353с/о (2-10.1-2049ВО) | 28 | 1 | шт | 0 | 0 | 0 | 0 | Здание безопасности (10UKD) бл.1 | 2016-04-19 | 2016-05-04 | UKD; NULL |  | Группа поддержки прикладных систем отдела информационных технологий | оборудование | 3
339 | 3.ИСУП.104299727 | 10SBH33AH412B | Печь электронагревательная в комплекте с креплением, 380В, сейсмостойкая, 1 кВт |  | по типу ПЭА-1/3 РНАТ.681219.001.ТУ | - | 4 | - | II | БЛ-09409с/о | 1.2 | BLR1.B.110.&.&&&&&&.&&&&&.051.MD.0004 | БЛ-09353с/о (2-10.1-2049ВО) | 28 | 1 | шт | 0 | 0 | 0 | 0 | Здание безопасности (10UKD) бл.1 | 2016-04-19 | 2016-05-04 | UKD; NULL |  | Группа поддержки прикладных систем отдела информационных технологий | оборудование | 3
340 | 3.ИСУП.104299728 | 10SBH33AH413 | Печь электронагревательная в комплекте с креплением, 380В, сейсмостойкая, 1 кВт |  | по типу ПЭА-1/3 РНАТ.681219.001.ТУ | - | 4 | - | II | БЛ-09409с/о | 1.2 | BLR1.B.110.&.&&&&&&.&&&&&.051.MD.0004 | БЛ-09353с/о (2-10.1-2049ВО) | 28 | 1 | шт | 0 | 0 | 0 | 0 | Здание безопасности (10UKD) бл.1 | 2016-04-19 | 2016-05-04 | UKD; NULL |  | Группа поддержки прикладных систем отдела информационных технологий | оборудование | 3
341 | 3.ИСУП.104299729 | 10SBH33AH401B | Печь электронагревательная в комплекте с креплением, 380В, сейсмостойкая, 1,5 кВт |  | по типу ПЭА-1,5/3 РНАТ.681219.001.ТУ | - | 4 | - | II | БЛ-09409с/о | 1.21 | BLR1.B.110.&.&&&&&&.&&&&&.051.MD.0004 | БЛ-09353с/о (2-10.1-2049ВО) | 29 | 1 | шт | 0 | 0 | 0 | 0 | Здание безопасности (10UKD) бл.1 | 2016-04-19 | 2016-05-04 | UKD; NULL |  | Группа поддержки прикладных систем отдела информационных технологий | оборудование | 3
342 | 3.ИСУП.104299730 | 10SBH33AH401C | Печь электронагревательная в комплекте с креплением, 380В, сейсмостойкая, 1,5 кВт |  | по типу ПЭА-1,5/3 РНАТ.681219.001.ТУ | - | 4 | - | II | БЛ-09409с/о | 1.21 | BLR1.B.110.&.&&&&&&.&&&&&.051.MD.0004 | БЛ-09353с/о (2-10.1-2049ВО) | 29 | 1 | шт | 0 | 0 | 0 | 0 | Здание безопасности (10UKD) бл.1 | 2016-04-19 | 2016-05-04 | UKD; NULL |  | Группа поддержки прикладных систем отдела информационных технологий | оборудование | 3
343 | 3.ИСУП.104299731 | 10SBH33AH402A | Печь электронагревательная в комплекте с креплением, 380В, сейсмостойкая, 1,5 кВт |  | по типу ПЭА-1,5/3 РНАТ.681219.001.ТУ | - | 4 | - | II | БЛ-09409с/о | 1.21 | BLR1.B.110.&.&&&&&&.&&&&&.051.MD.0004 | БЛ-09353с/о (2-10.1-2049ВО) | 29 | 1 | шт | 0 | 0 | 0 | 0 | Здание безопасности (10UKD) бл.1 | 2016-04-19 | 2016-05-04 | UKD; NULL |  | Группа поддержки прикладных систем отдела информационных технологий | оборудование | 3
344 | 3.ИСУП.104299732 | 10SBH33AH402B | Печь электронагревательная в комплекте с креплением, 380В, сейсмостойкая, 1,5 кВт |  | по типу ПЭА-1,5/3 РНАТ.681219.001.ТУ | - | 4 | - | II | БЛ-09409с/о | 1.21 | BLR1.B.110.&.&&&&&&.&&&&&.051.MD.0004 | БЛ-09353с/о (2-10.1-2049ВО) | 29 | 1 | шт | 0 | 0 | 0 | 0 | Здание безопасности (10UKD) бл.1 | 2016-04-19 | 2016-05-04 | UKD; NULL |  | Группа поддержки прикладных систем отдела информационных технологий | оборудование | 3
345 | 3.ИСУП.104299733 | 10SBH33AH404A | Печь электронагревательная в комплекте с креплением, 380В, сейсмостойкая, 1,5 кВт |  | по типу ПЭА-1,5/3 РНАТ.681219.001.ТУ | - | 4 | - | II | БЛ-09409с/о | 1.21 | BLR1.B.110.&.&&&&&&.&&&&&.051.MD.0004 | БЛ-09353с/о (2-10.1-2049ВО) | 29 | 1 | шт | 0 | 0 | 0 | 0 | Здание безопасности (10UKD) бл.1 | 2016-04-19 | 2016-05-04 | UKD; NULL |  | Группа поддержки прикладных систем отдела информационных технологий | оборудование | 3
346 | 3.ИСУП.104299734 | 10SBH33AH404B | Печь электронагревательная в комплекте с креплением, 380В, сейсмостойкая, 1,5 кВт |  | по типу ПЭА-1,5/3 РНАТ.681219.001.ТУ | - | 4 | - | II | БЛ-09409с/о | 1.21 | BLR1.B.110.&.&&&&&&.&&&&&.051.MD.0004 | БЛ-09353с/о (2-10.1-2049ВО) | 29 | 1 | шт | 0 | 0 | 0 | 0 | Здание безопасности (10UKD) бл.1 | 2016-04-19 | 2016-05-04 | UKD; NULL |  | Группа поддержки прикладных систем отдела информационных технологий | оборудование | 3
347 | 3.ИСУП.104299735 | 10SBH33AH404C | Печь электронагревательная в комплекте с креплением, 380В, сейсмостойкая, 1,5 кВт |  | по типу ПЭА-1,5/3 РНАТ.681219.001.ТУ | - | 4 | - | II | БЛ-09409с/о | 1.21 | BLR1.B.110.&.&&&&&&.&&&&&.051.MD.0004 | БЛ-09353с/о (2-10.1-2049ВО) | 29 | 1 | шт | 0 | 0 | 0 | 0 | Здание безопасности (10UKD) бл.1 | 2016-04-19 | 2016-05-04 | UKD; NULL |  | Группа поддержки прикладных систем отдела информационных технологий | оборудование | 3
348 | 3.ИСУП.104299736 | 10SBH33AH405A | Печь электронагревательная в комплекте с креплением, 380В, сейсмостойкая, 1,5 кВт |  | по типу ПЭА-1,5/3 РНАТ.681219.001.ТУ | - | 4 | - | II | БЛ-09409с/о | 1.21 | BLR1.B.110.&.&&&&&&.&&&&&.051.MD.0004 | БЛ-09353с/о (2-10.1-2049ВО) | 29 | 1 | шт | 0 | 0 | 0 | 0 | Здание безопасности (10UKD) бл.1 | 2016-04-19 | 2016-05-04 | UKD; NULL |  | Группа поддержки прикладных систем отдела информационных технологий | оборудование | 3
349 | 3.ИСУП.104298355 | 10SBH13AH401 | Печь электронагревательная в комплекте с креплением, 380В, сейсмостойкая, 1 кВт |  | по типу ПЭА-1/3 РНАТ.681219.001.ТУ | - | 3НО | - | I | БЛ-09409с/о | 1.17 | BLR1.B.110.&.&&&&&&.&&&&&.051.MD.0004 | БЛ-09353с/о (2-10.1-2049ВО) | 25 | 1 | шт | 0 | 0 | 0 | 0 | Здание безопасности (10UKD) бл.1 | 2016-06-18 | 2016-07-03 | UKD; NULL |  | Группа поддержки прикладных систем отдела информационных технологий | оборудование | 3
350 | 3.ИСУП.104298356 | 10SBH13AH429A | Печь электронагревательная в комплекте с креплением, 380В, сейсмостойкая, 1 кВт |  | по типу ПЭА-1/3 РНАТ.681219.001.ТУ | - | 3НО | - | I | БЛ-09409с/о | 1.17 | BLR1.B.110.&.&&&&&&.&&&&&.051.MD.0004 | БЛ-09353с/о (2-10.1-2049ВО) | 25 | 1 | шт | 0 | 0 | 0 | 0 | Здание безопасности (10UKD) бл.1 | 2016-06-18 | 2016-07-03 | UKD; NULL |  | Группа поддержки прикладных систем отдела информационных технологий | оборудование | 3
351 | 3.ИСУП.104298357 | 10SBH13AH480B | Печь электронагревательная в комплекте с креплением, 380В, сейсмостойкая, 1 кВт |  | по типу ПЭА-1/3 РНАТ.681219.001.ТУ | - | 3НО | - | I | БЛ-09409с/о | 1.17 | BLR1.B.110.&.&&&&&&.&&&&&.051.MD.0004 | БЛ-09353с/о (2-10.1-2049ВО) | 25 | 1 | шт | 0 | 0 | 0 | 0 | Здание безопасности (10UKD) бл.1 | 2016-06-18 | 2016-07-03 | UKD; NULL |  | Группа поддержки прикладных систем отдела информационных технологий | оборудование | 3
352 | 3.ИСУП.104298358 | 10SBH13AH402A | Печь электронагревательная в комплекте с креплением, 380В, сейсмостойкая, 1,5 кВт |  | по типу ПЭА-1,5/3 РНАТ.681219.001.ТУ | - | 3НО | - | I | БЛ-09409с/о | 1.18 | BLR1.B.110.&.&&&&&&.&&&&&.051.MD.0004 | БЛ-09353с/о (2-10.1-2049ВО) | 26 | 1 | шт | 0 | 0 | 0 | 0 | Здание безопасности (10UKD) бл.1 | 2016-06-18 | 2016-07-03 | UKD; NULL |  | Группа поддержки прикладных систем отдела информационных технологий | оборудование | 3
353 | 3.ИСУП.104298359 | 10SBH13AH428A | Печь электронагревательная в комплекте с креплением, 380В, сейсмостойкая, 1,5 кВт |  | по типу ПЭА-1,5/3 РНАТ.681219.001.ТУ | - | 3НО | - | I | БЛ-09409с/о | 1.18 | BLR1.B.110.&.&&&&&&.&&&&&.051.MD.0004 | БЛ-09353с/о (2-10.1-2049ВО) | 26 | 1 | шт | 0 | 0 | 0 | 0 | Здание безопасности (10UKD) бл.1 | 2016-06-18 | 2016-07-03 | UKD; NULL |  | Группа поддержки прикладных систем отдела информационных технологий | оборудование | 3
354 | 3.ИСУП.104298360 | 10SBH13AH476B | Печь электронагревательная в комплекте с креплением, 380В, сейсмостойкая, 1,5 кВт |  | по типу ПЭА-1,5/3 РНАТ.681219.001.ТУ | - | 3НО | - | I | БЛ-09409с/о | 1.18 | BLR1.B.110.&.&&&&&&.&&&&&.051.MD.0004 | БЛ-09353с/о (2-10.1-2049ВО) | 26 | 1 | шт | 0 | 0 | 0 | 0 | Здание безопасности (10UKD) бл.1 | 2016-06-18 | 2016-07-03 | UKD; NULL |  | Группа поддержки прикладных систем отдела информационных технологий | оборудование | 3
355 | 3.ИСУП.104298361 | 10SBH13AH418A | Печь электронагревательная в комплекте с креплением, 380В, сейсмостойкая, 2 кВт |  | по типу ПЭА-2/3 РНАТ.681219.001.ТУ | - | 3НО | - | I | БЛ-09409с/о | 1.19 | BLR1.B.110.&.&&&&&&.&&&&&.051.MD.0004 | БЛ-09353с/о (2-10.1-2049ВО) | 27 | 1 | шт | 0 | 0 | 0 | 0 | Здание безопасности (10UKD) бл.1 | 2016-06-18 | 2016-07-03 | UKD; NULL |  | Группа поддержки прикладных систем отдела информационных технологий | оборудование | 3
356 | 3.ИСУП.104298362 | 10SBH13AH479C | Печь электронагревательная в комплекте с креплением, 380В, сейсмостойкая, 2 кВт |  | по типу ПЭА-2/3 РНАТ.681219.001.ТУ | - | 3НО | - | I | БЛ-09409с/о | 1.19 | BLR1.B.110.&.&&&&&&.&&&&&.051.MD.0004 | БЛ-09353с/о (2-10.1-2049ВО) | 27 | 1 | шт | 0 | 0 | 0 | 0 | Здание безопасности (10UKD) бл.1 | 2016-06-18 | 2016-07-03 | UKD; NULL |  | Группа поддержки прикладных систем отдела информационных технологий | оборудование | 3
357 | 3.ИСУП.104298363 | 10SBH33AH403A | Печь электронагревательная в комплекте с креплением, 380В, сейсмостойкая, 1 кВт |  | по типу ПЭА-1/3 РНАТ.681219.001.ТУ | - | 4 | - | II | БЛ-09409с/о | 1.2 | BLR1.B.110.&.&&&&&&.&&&&&.051.MD.0004 | БЛ-09353с/о (2-10.1-2049ВО) | 28 | 1 | шт | 0 | 0 | 0 | 0 | Здание безопасности (10UKD) бл.1 | 2016-04-19 | 2016-05-04 | UKD; NULL |  | Группа поддержки прикладных систем отдела информационных технологий | оборудование | 3
358 | 3.ИСУП.104298364 | 10SBH33AH401A | Печь электронагревательная в комплекте с креплением, 380В, сейсмостойкая, 1,5 кВт |  | по типу ПЭА-1,5/3 РНАТ.681219.001.ТУ | - | 4 | - | II | БЛ-09409с/о | 1.21 | BLR1.B.110.&.&&&&&&.&&&&&.051.MD.0004 | БЛ-09353с/о (2-10.1-2049ВО) | 29 | 1 | шт | 0 | 0 | 0 | 0 | Здание безопасности (10UKD) бл.1 | 2016-04-19 | 2016-05-04 | UKD; NULL |  | Группа поддержки прикладных систем отдела информационных технологий | оборудование | 3
359 | 3.ИСУП.104298365 | 10SBH33AH409A | Печь электронагревательная в комплекте с креплением, 380В, сейсмостойкая, 1,5 кВт |  | по типу ПЭА-1,5/3 РНАТ.681219.001.ТУ | - | 4 | - | II | БЛ-09409с/о | 1.21 | BLR1.B.110.&.&&&&&&.&&&&&.051.MD.0004 | БЛ-09353с/о (2-10.1-2049ВО) | 29 | 1 | шт | 0 | 0 | 0 | 0 | Здание безопасности (10UKD) бл.1 | 2016-04-19 | 2016-05-04 | UKD; NULL |  | Группа поддержки прикладных систем отдела информационных технологий | оборудование | 3
360 | 3.ИСУП.104299673 | 10SBH13AH410C | Печь электронагревательная в комплекте с креплением, 380В, сейсмостойкая, 1,5 кВт |  | по типу ПЭА-1,5/3 РНАТ.681219.001.ТУ | - | 3НО | - | I | БЛ-09409с/о | 1.18 | BLR1.B.110.&.&&&&&&.&&&&&.051.MD.0004 | БЛ-09353с/о (2-10.1-2049ВО) | 26 | 1 | шт | 0 | 0 | 0 | 0 | Здание безопасности (10UKD) бл.1 | 2016-06-18 | 2016-07-03 | UKD; NULL |  | Группа поддержки прикладных систем отдела информационных технологий | оборудование | 3
361 | 3.ИСУП.104299674 | 10SBH13AH415A | Печь электронагревательная в комплекте с креплением, 380В, сейсмостойкая, 1,5 кВт |  | по типу ПЭА-1,5/3 РНАТ.681219.001.ТУ | - | 3НО | - | I | БЛ-09409с/о | 1.18 | BLR1.B.110.&.&&&&&&.&&&&&.051.MD.0004 | БЛ-09353с/о (2-10.1-2049ВО) | 26 | 1 | шт | 0 | 0 | 0 | 0 | Здание безопасности (10UKD) бл.1 | 2016-06-18 | 2016-07-03 | UKD; NULL |  | Группа поддержки прикладных систем отдела информационных технологий | оборудование | 3
362 | 3.ИСУП.104299675 | 10SBH13AH415B | Печь электронагревательная в комплекте с креплением, 380В, сейсмостойкая, 1,5 кВт |  | по типу ПЭА-1,5/3 РНАТ.681219.001.ТУ | - | 3НО | - | I | БЛ-09409с/о | 1.18 | BLR1.B.110.&.&&&&&&.&&&&&.051.MD.0004 | БЛ-09353с/о (2-10.1-2049ВО) | 26 | 1 | шт | 0 | 0 | 0 | 0 | Здание безопасности (10UKD) бл.1 | 2016-06-18 | 2016-07-03 | UKD; NULL |  | Группа поддержки прикладных систем отдела информационных технологий | оборудование | 3
363 | 3.ИСУП.104299676 | 10SBH13AH415C | Печь электронагревательная в комплекте с креплением, 380В, сейсмостойкая, 1,5 кВт |  | по типу ПЭА-1,5/3 РНАТ.681219.001.ТУ | - | 3НО | - | I | БЛ-09409с/о | 1.18 | BLR1.B.110.&.&&&&&&.&&&&&.051.MD.0004 | БЛ-09353с/о (2-10.1-2049ВО) | 26 | 1 | шт | 0 | 0 | 0 | 0 | Здание безопасности (10UKD) бл.1 | 2016-06-18 | 2016-07-03 | UKD; NULL |  | Группа поддержки прикладных систем отдела информационных технологий | оборудование | 3
364 | 3.ИСУП.104299677 | 10SBH13AH416A | Печь электронагревательная в комплекте с креплением, 380В, сейсмостойкая, 1,5 кВт |  | по типу ПЭА-1,5/3 РНАТ.681219.001.ТУ | - | 3НО | - | I | БЛ-09409с/о | 1.18 | BLR1.B.110.&.&&&&&&.&&&&&.051.MD.0004 | БЛ-09353с/о (2-10.1-2049ВО) | 26 | 1 | шт | 0 | 0 | 0 | 0 | Здание безопасности (10UKD) бл.1 | 2016-06-18 | 2016-07-03 | UKD; NULL |  | Группа поддержки прикладных систем отдела информационных технологий | оборудование | 3
365 | 3.ИСУП.104299678 | 10SBH13AH416B | Печь электронагревательная в комплекте с креплением, 380В, сейсмостойкая, 1,5 кВт |  | по типу ПЭА-1,5/3 РНАТ.681219.001.ТУ | - | 3НО | - | I | БЛ-09409с/о | 1.18 | BLR1.B.110.&.&&&&&&.&&&&&.051.MD.0004 | БЛ-09353с/о (2-10.1-2049ВО) | 26 | 1 | шт | 0 | 0 | 0 | 0 | Здание безопасности (10UKD) бл.1 | 2016-06-18 | 2016-07-03 | UKD; NULL |  | Группа поддержки прикладных систем отдела информационных технологий | оборудование | 3
366 | 3.ИСУП.104299679 | 10SBH13AH426A | Печь электронагревательная в комплекте с креплением, 380В, сейсмостойкая, 1,5 кВт |  | по типу ПЭА-1,5/3 РНАТ.681219.001.ТУ | - | 3НО | - | I | БЛ-09409с/о | 1.18 | BLR1.B.110.&.&&&&&&.&&&&&.051.MD.0004 | БЛ-09353с/о (2-10.1-2049ВО) | 26 | 1 | шт | 0 | 0 | 0 | 0 | Здание безопасности (10UKD) бл.1 | 2016-06-18 | 2016-07-03 | UKD; NULL |  | Группа поддержки прикладных систем отдела информационных технологий | оборудование | 3
367 | 3.ИСУП.104299680 | 10SBH13AH427 | Печь электронагревательная в комплекте с креплением, 380В, сейсмостойкая, 1,5 кВт |  | по типу ПЭА-1,5/3 РНАТ.681219.001.ТУ | - | 3НО | - | I | БЛ-09409с/о | 1.18 | BLR1.B.110.&.&&&&&&.&&&&&.051.MD.0004 | БЛ-09353с/о (2-10.1-2049ВО) | 26 | 1 | шт | 0 | 0 | 0 | 0 | Здание безопасности (10UKD) бл.1 | 2016-06-18 | 2016-07-03 | UKD; NULL |  | Группа поддержки прикладных систем отдела информационных технологий | оборудование | 3
368 | 3.ИСУП.104299681 | 10SBH13AH428B | Печь электронагревательная в комплекте с креплением, 380В, сейсмостойкая, 1,5 кВт |  | по типу ПЭА-1,5/3 РНАТ.681219.001.ТУ | - | 3НО | - | I | БЛ-09409с/о | 1.18 | BLR1.B.110.&.&&&&&&.&&&&&.051.MD.0004 | БЛ-09353с/о (2-10.1-2049ВО) | 26 | 1 | шт | 0 | 0 | 0 | 0 | Здание безопасности (10UKD) бл.1 | 2016-06-18 | 2016-07-03 | UKD; NULL |  | Группа поддержки прикладных систем отдела информационных технологий | оборудование | 3
369 | 3.ИСУП.104299682 | 10SBH13AH428C | Печь электронагревательная в комплекте с креплением, 380В, сейсмостойкая, 1,5 кВт |  | по типу ПЭА-1,5/3 РНАТ.681219.001.ТУ | - | 3НО | - | I | БЛ-09409с/о | 1.18 | BLR1.B.110.&.&&&&&&.&&&&&.051.MD.0004 | БЛ-09353с/о (2-10.1-2049ВО) | 26 | 1 | шт | 0 | 0 | 0 | 0 | Здание безопасности (10UKD) бл.1 | 2016-06-18 | 2016-07-03 | UKD; NULL |  | Группа поддержки прикладных систем отдела информационных технологий | оборудование | 3
370 | 3.ИСУП.104299683 | 10SBH13AH429B | Печь электронагревательная в комплекте с креплением, 380В, сейсмостойкая, 1,5 кВт |  | по типу ПЭА-1,5/3 РНАТ.681219.001.ТУ | - | 3НО | - | I | БЛ-09409с/о | 1.18 | BLR1.B.110.&.&&&&&&.&&&&&.051.MD.0004 | БЛ-09353с/о (2-10.1-2049ВО) | 26 | 1 | шт | 0 | 0 | 0 | 0 | Здание безопасности (10UKD) бл.1 | 2016-06-18 | 2016-07-03 | UKD; NULL |  | Группа поддержки прикладных систем отдела информационных технологий | оборудование | 3
371 | 3.ИСУП.104299684 | 10SBH13AH431B | Печь электронагревательная в комплекте с креплением, 380В, сейсмостойкая, 1,5 кВт |  | по типу ПЭА-1,5/3 РНАТ.681219.001.ТУ | - | 3НО | - | I | БЛ-09409с/о | 1.18 | BLR1.B.110.&.&&&&&&.&&&&&.051.MD.0004 | БЛ-09353с/о (2-10.1-2049ВО) | 26 | 1 | шт | 0 | 0 | 0 | 0 | Здание безопасности (10UKD) бл.1 | 2016-06-18 | 2016-07-03 | UKD; NULL |  | Группа поддержки прикладных систем отдела информационных технологий | оборудование | 3
372 | 3.ИСУП.104299685 | 10SBH13AH434 | Печь электронагревательная в комплекте с креплением, 380В, сейсмостойкая, 1,5 кВт |  | по типу ПЭА-1,5/3 РНАТ.681219.001.ТУ | - | 3НО | - | I | БЛ-09409с/о | 1.18 | BLR1.B.110.&.&&&&&&.&&&&&.051.MD.0004 | БЛ-09353с/о (2-10.1-2049ВО) | 26 | 1 | шт | 0 | 0 | 0 | 0 | Здание безопасности (10UKD) бл.1 | 2016-06-18 | 2016-07-03 | UKD; NULL |  | Группа поддержки прикладных систем отдела информационных технологий | оборудование | 3
373 | 3.ИСУП.104299686 | 10SBH13AH435A | Печь электронагревательная в комплекте с креплением, 380В, сейсмостойкая, 1,5 кВт |  | по типу ПЭА-1,5/3 РНАТ.681219.001.ТУ | - | 3НО | - | I | БЛ-09409с/о | 1.18 | BLR1.B.110.&.&&&&&&.&&&&&.051.MD.0004 | БЛ-09353с/о (2-10.1-2049ВО) | 26 | 1 | шт | 0 | 0 | 0 | 0 | Здание безопасности (10UKD) бл.1 | 2016-06-18 | 2016-07-03 | UKD; NULL |  | Группа поддержки прикладных систем отдела информационных технологий | оборудование | 3
374 | 3.ИСУП.104299687 | 10SBH13AH435B | Печь электронагревательная в комплекте с креплением, 380В, сейсмостойкая, 1,5 кВт |  | по типу ПЭА-1,5/3 РНАТ.681219.001.ТУ | - | 3НО | - | I | БЛ-09409с/о | 1.18 | BLR1.B.110.&.&&&&&&.&&&&&.051.MD.0004 | БЛ-09353с/о (2-10.1-2049ВО) | 26 | 1 | шт | 0 | 0 | 0 | 0 | Здание безопасности (10UKD) бл.1 | 2016-06-18 | 2016-07-03 | UKD; NULL |  | Группа поддержки прикладных систем отдела информационных технологий | оборудование | 3
375 | 3.ИСУП.104299688 | 10SBH13AH451A | Печь электронагревательная в комплекте с креплением, 380В, сейсмостойкая, 1,5 кВт |  | по типу ПЭА-1,5/3 РНАТ.681219.001.ТУ | - | 3НО | - | I | БЛ-09409с/о | 1.18 | BLR1.B.110.&.&&&&&&.&&&&&.051.MD.0004 | БЛ-09353с/о (2-10.1-2049ВО) | 26 | 1 | шт | 0 | 0 | 0 | 0 | Здание безопасности (10UKD) бл.1 | 2016-06-18 | 2016-07-03 | UKD; NULL |  | Группа поддержки прикладных систем отдела информационных технологий | оборудование | 3
376 | 3.ИСУП.104299737 | 10SBH33AH405B | Печь электронагревательная в комплекте с креплением, 380В, сейсмостойкая, 1,5 кВт |  | по типу ПЭА-1,5/3 РНАТ.681219.001.ТУ | - | 4 | - | II | БЛ-09409с/о | 1.21 | BLR1.B.110.&.&&&&&&.&&&&&.051.MD.0004 | БЛ-09353с/о (2-10.1-2049ВО) | 29 | 1 | шт | 0 | 0 | 0 | 0 | Здание безопасности (10UKD) бл.1 | 2016-04-19 | 2016-05-04 | UKD; NULL |  | Группа поддержки прикладных систем отдела информационных технологий | оборудование | 3
377 | 3.ИСУП.104299738 | 10SBH33AH406A | Печь электронагревательная в комплекте с креплением, 380В, сейсмостойкая, 1,5 кВт |  | по типу ПЭА-1,5/3 РНАТ.681219.001.ТУ | - | 4 | - | II | БЛ-09409с/о | 1.21 | BLR1.B.110.&.&&&&&&.&&&&&.051.MD.0004 | БЛ-09353с/о (2-10.1-2049ВО) | 29 | 1 | шт | 0 | 0 | 0 | 0 | Здание безопасности (10UKD) бл.1 | 2016-04-19 | 2016-05-04 | UKD; NULL |  | Группа поддержки прикладных систем отдела информационных технологий | оборудование | 3
378 | 3.ИСУП.104299739 | 10SBH33AH406B | Печь электронагревательная в комплекте с креплением, 380В, сейсмостойкая, 1,5 кВт |  | по типу ПЭА-1,5/3 РНАТ.681219.001.ТУ | - | 4 | - | II | БЛ-09409с/о | 1.21 | BLR1.B.110.&.&&&&&&.&&&&&.051.MD.0004 | БЛ-09353с/о (2-10.1-2049ВО) | 29 | 1 | шт | 0 | 0 | 0 | 0 | Здание безопасности (10UKD) бл.1 | 2016-04-19 | 2016-05-04 | UKD; NULL |  | Группа поддержки прикладных систем отдела информационных технологий | оборудование | 3
379 | 3.ИСУП.104299740 | 10SBH33AH407 | Печь электронагревательная в комплекте с креплением, 380В, сейсмостойкая, 1,5 кВт |  | по типу ПЭА-1,5/3 РНАТ.681219.001.ТУ | - | 4 | - | II | БЛ-09409с/о | 1.21 | BLR1.B.110.&.&&&&&&.&&&&&.051.MD.0004 | БЛ-09353с/о (2-10.1-2049ВО) | 29 | 1 | шт | 0 | 0 | 0 | 0 | Здание безопасности (10UKD) бл.1 | 2016-04-19 | 2016-05-04 | UKD; NULL |  | Группа поддержки прикладных систем отдела информационных технологий | оборудование | 3
380 | 3.ИСУП.104299741 | 10SBH33AH408A | Печь электронагревательная в комплекте с креплением, 380В, сейсмостойкая, 1,5 кВт |  | по типу ПЭА-1,5/3 РНАТ.681219.001.ТУ | - | 4 | - | II | БЛ-09409с/о | 1.21 | BLR1.B.110.&.&&&&&&.&&&&&.051.MD.0004 | БЛ-09353с/о (2-10.1-2049ВО) | 29 | 1 | шт | 0 | 0 | 0 | 0 | Здание безопасности (10UKD) бл.1 | 2016-04-19 | 2016-05-04 | UKD; NULL |  | Группа поддержки прикладных систем отдела информационных технологий | оборудование | 3
381 | 3.ИСУП.104299742 | 10SBH33AH408B | Печь электронагревательная в комплекте с креплением, 380В, сейсмостойкая, 1,5 кВт |  | по типу ПЭА-1,5/3 РНАТ.681219.001.ТУ | - | 4 | - | II | БЛ-09409с/о | 1.21 | BLR1.B.110.&.&&&&&&.&&&&&.051.MD.0004 | БЛ-09353с/о (2-10.1-2049ВО) | 29 | 1 | шт | 0 | 0 | 0 | 0 | Здание безопасности (10UKD) бл.1 | 2016-04-19 | 2016-05-04 | UKD; NULL |  | Группа поддержки прикладных систем отдела информационных технологий | оборудование | 3
382 | 3.ИСУП.104299743 | 10SBH33AH410A | Печь электронагревательная в комплекте с креплением, 380В, сейсмостойкая, 1,5 кВт |  | по типу ПЭА-1,5/3 РНАТ.681219.001.ТУ | - | 4 | - | II | БЛ-09409с/о | 1.21 | BLR1.B.110.&.&&&&&&.&&&&&.051.MD.0004 | БЛ-09353с/о (2-10.1-2049ВО) | 29 | 1 | шт | 0 | 0 | 0 | 0 | Здание безопасности (10UKD) бл.1 | 2016-04-19 | 2016-05-04 | UKD; NULL |  | Группа поддержки прикладных систем отдела информационных технологий | оборудование | 3
383 | 3.ИСУП.104299744 | 10SBH33AH410B | Печь электронагревательная в комплекте с креплением, 380В, сейсмостойкая, 1,5 кВт |  | по типу ПЭА-1,5/3 РНАТ.681219.001.ТУ | - | 4 | - | II | БЛ-09409с/о | 1.21 | BLR1.B.110.&.&&&&&&.&&&&&.051.MD.0004 | БЛ-09353с/о (2-10.1-2049ВО) | 29 | 1 | шт | 0 | 0 | 0 | 0 | Здание безопасности (10UKD) бл.1 | 2016-04-19 | 2016-05-04 | UKD; NULL |  | Группа поддержки прикладных систем отдела информационных технологий | оборудование | 3
384 | 3.ИСУП.104299622 | 10SBH13AH403A | Печь электронагревательная в комплекте с креплением, 380В, сейсмостойкая, 1 кВт |  | по типу ПЭА-1/3 РНАТ.681219.001.ТУ | - | 3НО | - | I | БЛ-09409с/о | 1.17 | BLR1.B.110.&.&&&&&&.&&&&&.051.MD.0004 | БЛ-09353с/о (2-10.1-2049ВО) | 25 | 1 | шт | 0 | 0 | 0 | 0 | Здание безопасности (10UKD) бл.1 | 2016-06-18 | 2016-07-03 | UKD; NULL |  | Группа поддержки прикладных систем отдела информационных технологий | оборудование | 3
385 | 3.ИСУП.104299623 | 10SBH13AH403B | Печь электронагревательная в комплекте с креплением, 380В, сейсмостойкая, 1 кВт |  | по типу ПЭА-1/3 РНАТ.681219.001.ТУ | - | 3НО | - | I | БЛ-09409с/о | 1.17 | BLR1.B.110.&.&&&&&&.&&&&&.051.MD.0004 | БЛ-09353с/о (2-10.1-2049ВО) | 25 | 1 | шт | 0 | 0 | 0 | 0 | Здание безопасности (10UKD) бл.1 | 2016-06-18 | 2016-07-03 | UKD; NULL |  | Группа поддержки прикладных систем отдела информационных технологий | оборудование | 3
386 | 3.ИСУП.104299624 | 10SBH13AH404A | Печь электронагревательная в комплекте с креплением, 380В, сейсмостойкая, 1 кВт |  | по типу ПЭА-1/3 РНАТ.681219.001.ТУ | - | 3НО | - | I | БЛ-09409с/о | 1.17 | BLR1.B.110.&.&&&&&&.&&&&&.051.MD.0004 | БЛ-09353с/о (2-10.1-2049ВО) | 25 | 1 | шт | 0 | 0 | 0 | 0 | Здание безопасности (10UKD) бл.1 | 2016-06-18 | 2016-07-03 | UKD; NULL |  | Группа поддержки прикладных систем отдела информационных технологий | оборудование | 3
387 | 3.ИСУП.104299745 | 10SBH33AH410C | Печь электронагревательная в комплекте с креплением, 380В, сейсмостойкая, 1,5 кВт |  | по типу ПЭА-1,5/3 РНАТ.681219.001.ТУ | - | 4 | - | II | БЛ-09409с/о | 1.21 | BLR1.B.110.&.&&&&&&.&&&&&.051.MD.0004 | БЛ-09353с/о (2-10.1-2049ВО) | 29 | 1 | шт | 0 | 0 | 0 | 0 | Здание безопасности (10UKD) бл.1 | 2016-04-19 | 2016-05-04 | UKD; NULL |  | Группа поддержки прикладных систем отдела информационных технологий | оборудование | 3
388 | 3.ИСУП.104299746 | 10SBH33AH411A | Печь электронагревательная в комплекте с креплением, 380В, сейсмостойкая, 1,5 кВт |  | по типу ПЭА-1,5/3 РНАТ.681219.001.ТУ | - | 4 | - | II | БЛ-09409с/о | 1.21 | BLR1.B.110.&.&&&&&&.&&&&&.051.MD.0004 | БЛ-09353с/о (2-10.1-2049ВО) | 29 | 1 | шт | 0 | 0 | 0 | 0 | Здание безопасности (10UKD) бл.1 | 2016-04-19 | 2016-05-04 | UKD; NULL |  | Группа поддержки прикладных систем отдела информационных технологий | оборудование | 3
389 | 3.ИСУП.104299747 | 10SBH33AH411B | Печь электронагревательная в комплекте с креплением, 380В, сейсмостойкая, 1,5 кВт |  | по типу ПЭА-1,5/3 РНАТ.681219.001.ТУ | - | 4 | - | II | БЛ-09409с/о | 1.21 | BLR1.B.110.&.&&&&&&.&&&&&.051.MD.0004 | БЛ-09353с/о (2-10.1-2049ВО) | 29 | 1 | шт | 0 | 0 | 0 | 0 | Здание безопасности (10UKD) бл.1 | 2016-04-19 | 2016-05-04 | UKD; NULL |  | Группа поддержки прикладных систем отдела информационных технологий | оборудование | 3
390 | 3.ИСУП.104299748 | 10SBH33AH414A | Печь электронагревательная в комплекте с креплением, 380В, сейсмостойкая, 1,5 кВт |  | по типу ПЭА-1,5/3 РНАТ.681219.001.ТУ | - | 4 | - | II | БЛ-09409с/о | 1.21 | BLR1.B.110.&.&&&&&&.&&&&&.051.MD.0004 | БЛ-09353с/о (2-10.1-2049ВО) | 29 | 1 | шт | 0 | 0 | 0 | 0 | Здание безопасности (10UKD) бл.1 | 2016-04-19 | 2016-05-04 | UKD; NULL |  | Группа поддержки прикладных систем отдела информационных технологий | оборудование | 3
391 | 3.ИСУП.104299749 | 10SBH33AH414B | Печь электронагревательная в комплекте с креплением, 380В, сейсмостойкая, 1,5 кВт |  | по типу ПЭА-1,5/3 РНАТ.681219.001.ТУ | - | 4 | - | II | БЛ-09409с/о | 1.21 | BLR1.B.110.&.&&&&&&.&&&&&.051.MD.0004 | БЛ-09353с/о (2-10.1-2049ВО) | 29 | 1 | шт | 0 | 0 | 0 | 0 | Здание безопасности (10UKD) бл.1 | 2016-04-19 | 2016-05-04 | UKD; NULL |  | Группа поддержки прикладных систем отдела информационных технологий | оборудование | 3
392 | 3.ИСУП.104299750 | 10SBH33AH416A | Печь электронагревательная в комплекте с креплением, 380В, сейсмостойкая, 1,5 кВт |  | по типу ПЭА-1,5/3 РНАТ.681219.001.ТУ | - | 4 | - | II | БЛ-09409с/о | 1.21 | BLR1.B.110.&.&&&&&&.&&&&&.051.MD.0004 | БЛ-09353с/о (2-10.1-2049ВО) | 29 | 1 | шт | 0 | 0 | 0 | 0 | Здание безопасности (10UKD) бл.1 | 2016-04-19 | 2016-05-04 | UKD; NULL |  | Группа поддержки прикладных систем отдела информационных технологий | оборудование | 3
393 | 3.ИСУП.104299751 | 10SBH33AH416B | Печь электронагревательная в комплекте с креплением, 380В, сейсмостойкая, 1,5 кВт |  | по типу ПЭА-1,5/3 РНАТ.681219.001.ТУ | - | 4 | - | II | БЛ-09409с/о | 1.21 | BLR1.B.110.&.&&&&&&.&&&&&.051.MD.0004 | БЛ-09353с/о (2-10.1-2049ВО) | 29 | 1 | шт | 0 | 0 | 0 | 0 | Здание безопасности (10UKD) бл.1 | 2016-04-19 | 2016-05-04 | UKD; NULL |  | Группа поддержки прикладных систем отдела информационных технологий | оборудование | 3
394 | 3.ИСУП.104299752 | 10SBH33AH417A | Печь электронагревательная в комплекте с креплением, 380В, сейсмостойкая, 1,5 кВт |  | по типу ПЭА-1,5/3 РНАТ.681219.001.ТУ | - | 4 | - | II | БЛ-09409с/о | 1.21 | BLR1.B.110.&.&&&&&&.&&&&&.051.MD.0004 | БЛ-09353с/о (2-10.1-2049ВО) | 29 | 1 | шт | 0 | 0 | 0 | 0 | Здание безопасности (10UKD) бл.1 | 2016-04-19 | 2016-05-04 | UKD; NULL |  | Группа поддержки прикладных систем отдела информационных технологий | оборудование | 3
395 | 3.ИСУП.104299625 | 10SBH13AH404B | Печь электронагревательная в комплекте с креплением, 380В, сейсмостойкая, 1 кВт |  | по типу ПЭА-1/3 РНАТ.681219.001.ТУ | - | 3НО | - | I | БЛ-09409с/о | 1.17 | BLR1.B.110.&.&&&&&&.&&&&&.051.MD.0004 | БЛ-09353с/о (2-10.1-2049ВО) | 25 | 1 | шт | 0 | 0 | 0 | 0 | Здание безопасности (10UKD) бл.1 | 2016-06-18 | 2016-07-03 | UKD; NULL |  | Группа поддержки прикладных систем отдела информационных технологий | оборудование | 3
396 | 3.ИСУП.104299626 | 10SBH13AH405A | Печь электронагревательная в комплекте с креплением, 380В, сейсмостойкая, 1 кВт |  | по типу ПЭА-1/3 РНАТ.681219.001.ТУ | - | 3НО | - | I | БЛ-09409с/о | 1.17 | BLR1.B.110.&.&&&&&&.&&&&&.051.MD.0004 | БЛ-09353с/о (2-10.1-2049ВО) | 25 | 1 | шт | 0 | 0 | 0 | 0 | Здание безопасности (10UKD) бл.1 | 2016-06-18 | 2016-07-03 | UKD; NULL |  | Группа поддержки прикладных систем отдела информационных технологий | оборудование | 3
397 | 3.ИСУП.104299627 | 10SBH13AH407A | Печь электронагревательная в комплекте с креплением, 380В, сейсмостойкая, 1 кВт |  | по типу ПЭА-1/3 РНАТ.681219.001.ТУ | - | 3НО | - | I | БЛ-09409с/о | 1.17 | BLR1.B.110.&.&&&&&&.&&&&&.051.MD.0004 | БЛ-09353с/о (2-10.1-2049ВО) | 25 | 1 | шт | 0 | 0 | 0 | 0 | Здание безопасности (10UKD) бл.1 | 2016-06-18 | 2016-07-03 | UKD; NULL |  | Группа поддержки прикладных систем отдела информационных технологий | оборудование | 3
398 | 3.ИСУП.104299628 | 10SBH13AH407B | Печь электронагревательная в комплекте с креплением, 380В, сейсмостойкая, 1 кВт |  | по типу ПЭА-1/3 РНАТ.681219.001.ТУ | - | 3НО | - | I | БЛ-09409с/о | 1.17 | BLR1.B.110.&.&&&&&&.&&&&&.051.MD.0004 | БЛ-09353с/о (2-10.1-2049ВО) | 25 | 1 | шт | 0 | 0 | 0 | 0 | Здание безопасности (10UKD) бл.1 | 2016-06-18 | 2016-07-03 | UKD; NULL |  | Группа поддержки прикладных систем отдела информационных технологий | оборудование | 3
399 | 3.ИСУП.104299629 | 10SBH13AH409 | Печь электронагревательная в комплекте с креплением, 380В, сейсмостойкая, 1 кВт |  | по типу ПЭА-1/3 РНАТ.681219.001.ТУ | - | 3НО | - | I | БЛ-09409с/о | 1.17 | BLR1.B.110.&.&&&&&&.&&&&&.051.MD.0004 | БЛ-09353с/о (2-10.1-2049ВО) | 25 | 1 | шт | 0 | 0 | 0 | 0 | Здание безопасности (10UKD) бл.1 | 2016-06-18 | 2016-07-03 | UKD; NULL |  | Группа поддержки прикладных систем отдела информационных технологий | оборудование | 3
400 | 3.ИСУП.104299630 | 10SBH13AH411A | Печь электронагревательная в комплекте с креплением, 380В, сейсмостойкая, 1 кВт |  | по типу ПЭА-1/3 РНАТ.681219.001.ТУ | - | 3НО | - | I | БЛ-09409с/о | 1.17 | BLR1.B.110.&.&&&&&&.&&&&&.051.MD.0004 | БЛ-09353с/о (2-10.1-2049ВО) | 25 | 1 | шт | 0 | 0 | 0 | 0 | Здание безопасности (10UKD) бл.1 | 2016-06-18 | 2016-07-03 | UKD; NULL |  | Группа поддержки прикладных систем отдела информационных технологий | оборудование | 3
401 | 3.ИСУП.104299631 | 10SBH13AH411B | Печь электронагревательная в комплекте с креплением, 380В, сейсмостойкая, 1 кВт |  | по типу ПЭА-1/3 РНАТ.681219.001.ТУ | - | 3НО | - | I | БЛ-09409с/о | 1.17 | BLR1.B.110.&.&&&&&&.&&&&&.051.MD.0004 | БЛ-09353с/о (2-10.1-2049ВО) | 25 | 1 | шт | 0 | 0 | 0 | 0 | Здание безопасности (10UKD) бл.1 | 2016-06-18 | 2016-07-03 | UKD; NULL |  | Группа поддержки прикладных систем отдела информационных технологий | оборудование | 3
402 | 3.ИСУП.104299632 | 10SBH13AH412 | Печь электронагревательная в комплекте с креплением, 380В, сейсмостойкая, 1 кВт |  | по типу ПЭА-1/3 РНАТ.681219.001.ТУ | - | 3НО | - | I | БЛ-09409с/о | 1.17 | BLR1.B.110.&.&&&&&&.&&&&&.051.MD.0004 | БЛ-09353с/о (2-10.1-2049ВО) | 25 | 1 | шт | 0 | 0 | 0 | 0 | Здание безопасности (10UKD) бл.1 | 2016-06-18 | 2016-07-03 | UKD; NULL |  | Группа поддержки прикладных систем отдела информационных технологий | оборудование | 3
403 | 3.ИСУП.104299753 | 10SBH33AH417B | Печь электронагревательная в комплекте с креплением, 380В, сейсмостойкая, 1,5 кВт |  | по типу ПЭА-1,5/3 РНАТ.681219.001.ТУ | - | 4 | - | II | БЛ-09409с/о | 1.21 | BLR1.B.110.&.&&&&&&.&&&&&.051.MD.0004 | БЛ-09353с/о (2-10.1-2049ВО) | 29 | 1 | шт | 0 | 0 | 0 | 0 | Здание безопасности (10UKD) бл.1 | 2016-04-19 | 2016-05-04 | UKD; NULL |  | Группа поддержки прикладных систем отдела информационных технологий | оборудование | 3
404 | 3.ИСУП.104299754 | 10SBH33AH418 | Печь электронагревательная в комплекте с креплением, 380В, сейсмостойкая, 1,5 кВт |  | по типу ПЭА-1,5/3 РНАТ.681219.001.ТУ | - | 4 | - | II | БЛ-09409с/о | 1.21 | BLR1.B.110.&.&&&&&&.&&&&&.051.MD.0004 | БЛ-09353с/о (2-10.1-2049ВО) | 29 | 1 | шт | 0 | 0 | 0 | 0 | Здание безопасности (10UKD) бл.1 | 2016-04-19 | 2016-05-04 | UKD; NULL |  | Группа поддержки прикладных систем отдела информационных технологий | оборудование | 3
405 | 3.ИСУП.104299755 | 10SBH33AH419A | Печь электронагревательная в комплекте с креплением, 380В, сейсмостойкая, 1,5 кВт |  | по типу ПЭА-1,5/3 РНАТ.681219.001.ТУ | - | 4 | - | II | БЛ-09409с/о | 1.21 | BLR1.B.110.&.&&&&&&.&&&&&.051.MD.0004 | БЛ-09353с/о (2-10.1-2049ВО) | 29 | 1 | шт | 0 | 0 | 0 | 0 | Здание безопасности (10UKD) бл.1 | 2016-04-19 | 2016-05-04 | UKD; NULL |  | Группа поддержки прикладных систем отдела информационных технологий | оборудование | 3
406 | 3.ИСУП.104299756 | 10SBH33AH419B | Печь электронагревательная в комплекте с креплением, 380В, сейсмостойкая, 1,5 кВт |  | по типу ПЭА-1,5/3 РНАТ.681219.001.ТУ | - | 4 | - | II | БЛ-09409с/о | 1.21 | BLR1.B.110.&.&&&&&&.&&&&&.051.MD.0004 | БЛ-09353с/о (2-10.1-2049ВО) | 29 | 1 | шт | 0 | 0 | 0 | 0 | Здание безопасности (10UKD) бл.1 | 2016-04-19 | 2016-05-04 | UKD; NULL |  | Группа поддержки прикладных систем отдела информационных технологий | оборудование | 3
407 | 3.ИСУП.104299633 | 10SBH13AH413 | Печь электронагревательная в комплекте с креплением, 380В, сейсмостойкая, 1 кВт |  | по типу ПЭА-1/3 РНАТ.681219.001.ТУ | - | 3НО | - | I | БЛ-09409с/о | 1.17 | BLR1.B.110.&.&&&&&&.&&&&&.051.MD.0004 | БЛ-09353с/о (2-10.1-2049ВО) | 25 | 1 | шт | 0 | 0 | 0 | 0 | Здание безопасности (10UKD) бл.1 | 2016-06-18 | 2016-07-03 | UKD; NULL |  | Группа поддержки прикладных систем отдела информационных технологий | оборудование | 3
408 | 3.ИСУП.104299634 | 10SBH13AH414 | Печь электронагревательная в комплекте с креплением, 380В, сейсмостойкая, 1 кВт |  | по типу ПЭА-1/3 РНАТ.681219.001.ТУ | - | 3НО | - | I | БЛ-09409с/о | 1.17 | BLR1.B.110.&.&&&&&&.&&&&&.051.MD.0004 | БЛ-09353с/о (2-10.1-2049ВО) | 25 | 1 | шт | 0 | 0 | 0 | 0 | Здание безопасности (10UKD) бл.1 | 2016-06-18 | 2016-07-03 | UKD; NULL |  | Группа поддержки прикладных систем отдела информационных технологий | оборудование | 3
409 | 3.ИСУП.104299635 | 10SBH13AH417A | Печь электронагревательная в комплекте с креплением, 380В, сейсмостойкая, 1 кВт |  | по типу ПЭА-1/3 РНАТ.681219.001.ТУ | - | 3НО | - | I | БЛ-09409с/о | 1.17 | BLR1.B.110.&.&&&&&&.&&&&&.051.MD.0004 | БЛ-09353с/о (2-10.1-2049ВО) | 25 | 1 | шт | 0 | 0 | 0 | 0 | Здание безопасности (10UKD) бл.1 | 2016-06-18 | 2016-07-03 | UKD; NULL |  | Группа поддержки прикладных систем отдела информационных технологий | оборудование | 3
410 | 3.ИСУП.104299636 | 10SBH13AH417B | Печь электронагревательная в комплекте с креплением, 380В, сейсмостойкая, 1 кВт |  | по типу ПЭА-1/3 РНАТ.681219.001.ТУ | - | 3НО | - | I | БЛ-09409с/о | 1.17 | BLR1.B.110.&.&&&&&&.&&&&&.051.MD.0004 | БЛ-09353с/о (2-10.1-2049ВО) | 25 | 1 | шт | 0 | 0 | 0 | 0 | Здание безопасности (10UKD) бл.1 | 2016-06-18 | 2016-07-03 | UKD; NULL |  | Группа поддержки прикладных систем отдела информационных технологий | оборудование | 3
411 | 3.ИСУП.104299637 | 10SBH13AH417C | Печь электронагревательная в комплекте с креплением, 380В, сейсмостойкая, 1 кВт |  | по типу ПЭА-1/3 РНАТ.681219.001.ТУ | - | 3НО | - | I | БЛ-09409с/о | 1.17 | BLR1.B.110.&.&&&&&&.&&&&&.051.MD.0004 | БЛ-09353с/о (2-10.1-2049ВО) | 25 | 1 | шт | 0 | 0 | 0 | 0 | Здание безопасности (10UKD) бл.1 | 2016-06-18 | 2016-07-03 | UKD; NULL |  | Группа поддержки прикладных систем отдела информационных технологий | оборудование | 3
412 | 3.ИСУП.104299638 | 10SBH13AH426B | Печь электронагревательная в комплекте с креплением, 380В, сейсмостойкая, 1 кВт |  | по типу ПЭА-1/3 РНАТ.681219.001.ТУ | - | 3НО | - | I | БЛ-09409с/о | 1.17 | BLR1.B.110.&.&&&&&&.&&&&&.051.MD.0004 | БЛ-09353с/о (2-10.1-2049ВО) | 25 | 1 | шт | 0 | 0 | 0 | 0 | Здание безопасности (10UKD) бл.1 | 2016-06-18 | 2016-07-03 | UKD; NULL |  | Группа поддержки прикладных систем отдела информационных технологий | оборудование | 3
413 | 3.ИСУП.104299639 | 10SBH13AH430 | Печь электронагревательная в комплекте с креплением, 380В, сейсмостойкая, 1 кВт |  | по типу ПЭА-1/3 РНАТ.681219.001.ТУ | - | 3НО | - | I | БЛ-09409с/о | 1.17 | BLR1.B.110.&.&&&&&&.&&&&&.051.MD.0004 | БЛ-09353с/о (2-10.1-2049ВО) | 25 | 1 | шт | 0 | 0 | 0 | 0 | Здание безопасности (10UKD) бл.1 | 2016-06-18 | 2016-07-03 | UKD; NULL |  | Группа поддержки прикладных систем отдела информационных технологий | оборудование | 3
414 | 3.ИСУП.104299640 | 10SBH13AH431A | Печь электронагревательная в комплекте с креплением, 380В, сейсмостойкая, 1 кВт |  | по типу ПЭА-1/3 РНАТ.681219.001.ТУ | - | 3НО | - | I | БЛ-09409с/о | 1.17 | BLR1.B.110.&.&&&&&&.&&&&&.051.MD.0004 | БЛ-09353с/о (2-10.1-2049ВО) | 25 | 1 | шт | 0 | 0 | 0 | 0 | Здание безопасности (10UKD) бл.1 | 2016-06-18 | 2016-07-03 | UKD; NULL |  | Группа поддержки прикладных систем отдела информационных технологий | оборудование | 3
415 | 3.ИСУП.104299641 | 10SBH13AH432 | Печь электронагревательная в комплекте с креплением, 380В, сейсмостойкая, 1 кВт |  | по типу ПЭА-1/3 РНАТ.681219.001.ТУ | - | 3НО | - | I | БЛ-09409с/о | 1.17 | BLR1.B.110.&.&&&&&&.&&&&&.051.MD.0004 | БЛ-09353с/о (2-10.1-2049ВО) | 25 | 1 | шт | 0 | 0 | 0 | 0 | Здание безопасности (10UKD) бл.1 | 2016-06-18 | 2016-07-03 | UKD; NULL |  | Группа поддержки прикладных систем отдела информационных технологий | оборудование | 3
416 | 3.ИСУП.104299642 | 10SBH13AH433 | Печь электронагревательная в комплекте с креплением, 380В, сейсмостойкая, 1 кВт |  | по типу ПЭА-1/3 РНАТ.681219.001.ТУ | - | 3НО | - | I | БЛ-09409с/о | 1.17 | BLR1.B.110.&.&&&&&&.&&&&&.051.MD.0004 | БЛ-09353с/о (2-10.1-2049ВО) | 25 | 1 | шт | 0 | 0 | 0 | 0 | Здание безопасности (10UKD) бл.1 | 2016-06-18 | 2016-07-03 | UKD; NULL |  | Группа поддержки прикладных систем отдела информационных технологий | оборудование | 3
417 | 3.ИСУП.104299643 | 10SBH13AH436 | Печь электронагревательная в комплекте с креплением, 380В, сейсмостойкая, 1 кВт |  | по типу ПЭА-1/3 РНАТ.681219.001.ТУ | - | 3НО | - | I | БЛ-09409с/о | 1.17 | BLR1.B.110.&.&&&&&&.&&&&&.051.MD.0004 | БЛ-09353с/о (2-10.1-2049ВО) | 25 | 1 | шт | 0 | 0 | 0 | 0 | Здание безопасности (10UKD) бл.1 | 2016-06-18 | 2016-07-03 | UKD; NULL |  | Группа поддержки прикладных систем отдела информационных технологий | оборудование | 3
418 | 3.ИСУП.104299644 | 10SBH13AH451B | Печь электронагревательная в комплекте с креплением, 380В, сейсмостойкая, 1 кВт |  | по типу ПЭА-1/3 РНАТ.681219.001.ТУ | - | 3НО | - | I | БЛ-09409с/о | 1.17 | BLR1.B.110.&.&&&&&&.&&&&&.051.MD.0004 | БЛ-09353с/о (2-10.1-2049ВО) | 25 | 1 | шт | 0 | 0 | 0 | 0 | Здание безопасности (10UKD) бл.1 | 2016-06-18 | 2016-07-03 | UKD; NULL |  | Группа поддержки прикладных систем отдела информационных технологий | оборудование | 3
419 | 3.ИСУП.104299645 | 10SBH13AH454A | Печь электронагревательная в комплекте с креплением, 380В, сейсмостойкая, 1 кВт |  | по типу ПЭА-1/3 РНАТ.681219.001.ТУ | - | 3НО | - | I | БЛ-09409с/о | 1.17 | BLR1.B.110.&.&&&&&&.&&&&&.051.MD.0004 | БЛ-09353с/о (2-10.1-2049ВО) | 25 | 1 | шт | 0 | 0 | 0 | 0 | Здание безопасности (10UKD) бл.1 | 2016-06-18 | 2016-07-03 | UKD; NULL |  | Группа поддержки прикладных систем отдела информационных технологий | оборудование | 3
420 | 3.ИСУП.104299646 | 10SBH13AH455 | Печь электронагревательная в комплекте с креплением, 380В, сейсмостойкая, 1 кВт |  | по типу ПЭА-1/3 РНАТ.681219.001.ТУ | - | 3НО | - | I | БЛ-09409с/о | 1.17 | BLR1.B.110.&.&&&&&&.&&&&&.051.MD.0004 | БЛ-09353с/о (2-10.1-2049ВО) | 25 | 1 | шт | 0 | 0 | 0 | 0 | Здание безопасности (10UKD) бл.1 | 2016-06-18 | 2016-07-03 | UKD; NULL |  | Группа поддержки прикладных систем отдела информационных технологий | оборудование | 3
421 | 3.ИСУП.104299647 | 10SBH13AH457 | Печь электронагревательная в комплекте с креплением, 380В, сейсмостойкая, 1 кВт |  | по типу ПЭА-1/3 РНАТ.681219.001.ТУ | - | 3НО | - | I | БЛ-09409с/о | 1.17 | BLR1.B.110.&.&&&&&&.&&&&&.051.MD.0004 | БЛ-09353с/о (2-10.1-2049ВО) | 25 | 1 | шт | 0 | 0 | 0 | 0 | Здание безопасности (10UKD) бл.1 | 2016-06-18 | 2016-07-03 | UKD; NULL |  | Группа поддержки прикладных систем отдела информационных технологий | оборудование | 3
422 | 3.ИСУП.104299648 | 10SBH13AH458 | Печь электронагревательная в комплекте с креплением, 380В, сейсмостойкая, 1 кВт |  | по типу ПЭА-1/3 РНАТ.681219.001.ТУ | - | 3НО | - | I | БЛ-09409с/о | 1.17 | BLR1.B.110.&.&&&&&&.&&&&&.051.MD.0004 | БЛ-09353с/о (2-10.1-2049ВО) | 25 | 1 | шт | 0 | 0 | 0 | 0 | Здание безопасности (10UKD) бл.1 | 2016-06-18 | 2016-07-03 | UKD; NULL |  | Группа поддержки прикладных систем отдела информационных технологий | оборудование | 3
423 | 3.ИСУП.104299649 | 10SBH13AH459A | Печь электронагревательная в комплекте с креплением, 380В, сейсмостойкая, 1 кВт |  | по типу ПЭА-1/3 РНАТ.681219.001.ТУ | - | 3НО | - | I | БЛ-09409с/о | 1.17 | BLR1.B.110.&.&&&&&&.&&&&&.051.MD.0004 | БЛ-09353с/о (2-10.1-2049ВО) | 25 | 1 | шт | 0 | 0 | 0 | 0 | Здание безопасности (10UKD) бл.1 | 2016-06-18 | 2016-07-03 | UKD; NULL |  | Группа поддержки прикладных систем отдела информационных технологий | оборудование | 3
424 | 3.ИСУП.104299650 | 10SBH13AH459B | Печь электронагревательная в комплекте с креплением, 380В, сейсмостойкая, 1 кВт |  | по типу ПЭА-1/3 РНАТ.681219.001.ТУ | - | 3НО | - | I | БЛ-09409с/о | 1.17 | BLR1.B.110.&.&&&&&&.&&&&&.051.MD.0004 | БЛ-09353с/о (2-10.1-2049ВО) | 25 | 1 | шт | 0 | 0 | 0 | 0 | Здание безопасности (10UKD) бл.1 | 2016-06-18 | 2016-07-03 | UKD; NULL |  | Группа поддержки прикладных систем отдела информационных технологий | оборудование | 3
425 | 3.ИСУП.104299651 | 10SBH13AH463B | Печь электронагревательная в комплекте с креплением, 380В, сейсмостойкая, 1 кВт |  | по типу ПЭА-1/3 РНАТ.681219.001.ТУ | - | 3НО | - | I | БЛ-09409с/о | 1.17 | BLR1.B.110.&.&&&&&&.&&&&&.051.MD.0004 | БЛ-09353с/о (2-10.1-2049ВО) | 25 | 1 | шт | 0 | 0 | 0 | 0 | Здание безопасности (10UKD) бл.1 | 2016-06-18 | 2016-07-03 | UKD; NULL |  | Группа поддержки прикладных систем отдела информационных технологий | оборудование | 3
426 | 3.ИСУП.104299652 | 10SBH13AH464 | Печь электронагревательная в комплекте с креплением, 380В, сейсмостойкая, 1 кВт |  | по типу ПЭА-1/3 РНАТ.681219.001.ТУ | - | 3НО | - | I | БЛ-09409с/о | 1.17 | BLR1.B.110.&.&&&&&&.&&&&&.051.MD.0004 | БЛ-09353с/о (2-10.1-2049ВО) | 25 | 1 | шт | 0 | 0 | 0 | 0 | Здание безопасности (10UKD) бл.1 | 2016-06-18 | 2016-07-03 | UKD; NULL |  | Группа поддержки прикладных систем отдела информационных технологий | оборудование | 3
427 | 3.ИСУП.104299653 | 10SBH13AH477B | Печь электронагревательная в комплекте с креплением, 380В, сейсмостойкая, 1 кВт |  | по типу ПЭА-1/3 РНАТ.681219.001.ТУ | - | 3НО | - | I | БЛ-09409с/о | 1.17 | BLR1.B.110.&.&&&&&&.&&&&&.051.MD.0004 | БЛ-09353с/о (2-10.1-2049ВО) | 25 | 1 | шт | 0 | 0 | 0 | 0 | Здание безопасности (10UKD) бл.1 | 2016-06-18 | 2016-07-03 | UKD; NULL |  | Группа поддержки прикладных систем отдела информационных технологий | оборудование | 3
428 | 3.ИСУП.104299654 | 10SBH13AH477C | Печь электронагревательная в комплекте с креплением, 380В, сейсмостойкая, 1 кВт |  | по типу ПЭА-1/3 РНАТ.681219.001.ТУ | - | 3НО | - | I | БЛ-09409с/о | 1.17 | BLR1.B.110.&.&&&&&&.&&&&&.051.MD.0004 | БЛ-09353с/о (2-10.1-2049ВО) | 25 | 1 | шт | 0 | 0 | 0 | 0 | Здание безопасности (10UKD) бл.1 | 2016-06-18 | 2016-07-03 | UKD; NULL |  | Группа поддержки прикладных систем отдела информационных технологий | оборудование | 3
429 | 3.ИСУП.104299655 | 10SBH13AH481 | Печь электронагревательная в комплекте с креплением, 380В, сейсмостойкая, 1 кВт |  | по типу ПЭА-1/3 РНАТ.681219.001.ТУ | - | 3НО | - | I | БЛ-09409с/о | 1.17 | BLR1.B.110.&.&&&&&&.&&&&&.051.MD.0004 | БЛ-09353с/о (2-10.1-2049ВО) | 25 | 1 | шт | 0 | 0 | 0 | 0 | Здание безопасности (10UKD) бл.1 | 2016-06-18 | 2016-07-03 | UKD; NULL |  | Группа поддержки прикладных систем отдела информационных технологий | оборудование | 3
430 | 3.ИСУП.104299656 | 10SBH13AH482 | Печь электронагревательная в комплекте с креплением, 380В, сейсмостойкая, 1 кВт |  | по типу ПЭА-1/3 РНАТ.681219.001.ТУ | - | 3НО | - | I | БЛ-09409с/о | 1.17 | BLR1.B.110.&.&&&&&&.&&&&&.051.MD.0004 | БЛ-09353с/о (2-10.1-2049ВО) | 25 | 1 | шт | 0 | 0 | 0 | 0 | Здание безопасности (10UKD) бл.1 | 2016-06-18 | 2016-07-03 | UKD; NULL |  | Группа поддержки прикладных систем отдела информационных технологий | оборудование | 3
431 | 3.ИСУП.104299657 | 10SBH13AH485A | Печь электронагревательная в комплекте с креплением, 380В, сейсмостойкая, 1 кВт |  | по типу ПЭА-1/3 РНАТ.681219.001.ТУ | - | 3НО | - | I | БЛ-09409с/о | 1.17 | BLR1.B.110.&.&&&&&&.&&&&&.051.MD.0004 | БЛ-09353с/о (2-10.1-2049ВО) | 25 | 1 | шт | 0 | 0 | 0 | 0 | Здание безопасности (10UKD) бл.1 | 2016-06-18 | 2016-07-03 | UKD; NULL |  | Группа поддержки прикладных систем отдела информационных технологий | оборудование | 3
432 | 3.ИСУП.104299658 | 10SBH13AH486 | Печь электронагревательная в комплекте с креплением, 380В, сейсмостойкая, 1 кВт |  | по типу ПЭА-1/3 РНАТ.681219.001.ТУ | - | 3НО | - | I | БЛ-09409с/о | 1.17 | BLR1.B.110.&.&&&&&&.&&&&&.051.MD.0004 | БЛ-09353с/о (2-10.1-2049ВО) | 25 | 1 | шт | 0 | 0 | 0 | 0 | Здание безопасности (10UKD) бл.1 | 2016-06-18 | 2016-07-03 | UKD; NULL |  | Группа поддержки прикладных систем отдела информационных технологий | оборудование | 3
433 | 3.ИСУП.104299659 | 10SBH13AH487 | Печь электронагревательная в комплекте с креплением, 380В, сейсмостойкая, 1 кВт |  | по типу ПЭА-1/3 РНАТ.681219.001.ТУ | - | 3НО | - | I | БЛ-09409с/о | 1.17 | BLR1.B.110.&.&&&&&&.&&&&&.051.MD.0004 | БЛ-09353с/о (2-10.1-2049ВО) | 25 | 1 | шт | 0 | 0 | 0 | 0 | Здание безопасности (10UKD) бл.1 | 2016-06-18 | 2016-07-03 | UKD; NULL |  | Группа поддержки прикладных систем отдела информационных технологий | оборудование | 3
434 | 3.ИСУП.104299660 | 10SBH13AH489A | Печь электронагревательная в комплекте с креплением, 380В, сейсмостойкая, 1 кВт |  | по типу ПЭА-1/3 РНАТ.681219.001.ТУ | - | 3НО | - | I | БЛ-09409с/о | 1.17 | BLR1.B.110.&.&&&&&&.&&&&&.051.MD.0004 | БЛ-09353с/о (2-10.1-2049ВО) | 25 | 1 | шт | 0 | 0 | 0 | 0 | Здание безопасности (10UKD) бл.1 | 2016-06-18 | 2016-07-03 | UKD; NULL |  | Группа поддержки прикладных систем отдела информационных технологий | оборудование | 3
435 | 3.ИСУП.104299661 | 10SBH13AH490 | Печь электронагревательная в комплекте с креплением, 380В, сейсмостойкая, 1 кВт |  | по типу ПЭА-1/3 РНАТ.681219.001.ТУ | - | 3НО | - | I | БЛ-09409с/о | 1.17 | BLR1.B.110.&.&&&&&&.&&&&&.051.MD.0004 | БЛ-09353с/о (2-10.1-2049ВО) | 25 | 1 | шт | 0 | 0 | 0 | 0 | Здание безопасности (10UKD) бл.1 | 2016-06-18 | 2016-07-03 | UKD; NULL |  | Группа поддержки прикладных систем отдела информационных технологий | оборудование | 3
436 | 3.ИСУП.104299662 | 10SBH13AH491 | Печь электронагревательная в комплекте с креплением, 380В, сейсмостойкая, 1 кВт |  | по типу ПЭА-1/3 РНАТ.681219.001.ТУ | - | 3НО | - | I | БЛ-09409с/о | 1.17 | BLR1.B.110.&.&&&&&&.&&&&&.051.MD.0004 | БЛ-09353с/о (2-10.1-2049ВО) | 25 | 1 | шт | 0 | 0 | 0 | 0 | Здание безопасности (10UKD) бл.1 | 2016-06-18 | 2016-07-03 | UKD; NULL |  | Группа поддержки прикладных систем отдела информационных технологий | оборудование | 3
437 | 3.ИСУП.104299663 | 10SBH13AH492 | Печь электронагревательная в комплекте с креплением, 380В, сейсмостойкая, 1 кВт |  | по типу ПЭА-1/3 РНАТ.681219.001.ТУ | - | 3НО | - | I | БЛ-09409с/о | 1.17 | BLR1.B.110.&.&&&&&&.&&&&&.051.MD.0004 | БЛ-09353с/о (2-10.1-2049ВО) | 25 | 1 | шт | 0 | 0 | 0 | 0 | Здание безопасности (10UKD) бл.1 | 2016-06-18 | 2016-07-03 | UKD; NULL |  | Группа поддержки прикладных систем отдела информационных технологий | оборудование | 3
438 | 3.ИСУП.104299664 | 10SBH13AH402B | Печь электронагревательная в комплекте с креплением, 380В, сейсмостойкая, 1,5 кВт |  | по типу ПЭА-1,5/3 РНАТ.681219.001.ТУ | - | 3НО | - | I | БЛ-09409с/о | 1.18 | BLR1.B.110.&.&&&&&&.&&&&&.051.MD.0004 | БЛ-09353с/о (2-10.1-2049ВО) | 26 | 1 | шт | 0 | 0 | 0 | 0 | Здание безопасности (10UKD) бл.1 | 2016-06-18 | 2016-07-03 | UKD; NULL |  | Группа поддержки прикладных систем отдела информационных технологий | оборудование | 3
439 | 3.ИСУП.104299665 | 10SBH13AH404C | Печь электронагревательная в комплекте с креплением, 380В, сейсмостойкая, 1,5 кВт |  | по типу ПЭА-1,5/3 РНАТ.681219.001.ТУ | - | 3НО | - | I | БЛ-09409с/о | 1.18 | BLR1.B.110.&.&&&&&&.&&&&&.051.MD.0004 | БЛ-09353с/о (2-10.1-2049ВО) | 26 | 1 | шт | 0 | 0 | 0 | 0 | Здание безопасности (10UKD) бл.1 | 2016-06-18 | 2016-07-03 | UKD; NULL |  | Группа поддержки прикладных систем отдела информационных технологий | оборудование | 3
440 | 3.ИСУП.104299666 | 10SBH13AH405B | Печь электронагревательная в комплекте с креплением, 380В, сейсмостойкая, 1,5 кВт |  | по типу ПЭА-1,5/3 РНАТ.681219.001.ТУ | - | 3НО | - | I | БЛ-09409с/о | 1.18 | BLR1.B.110.&.&&&&&&.&&&&&.051.MD.0004 | БЛ-09353с/о (2-10.1-2049ВО) | 26 | 1 | шт | 0 | 0 | 0 | 0 | Здание безопасности (10UKD) бл.1 | 2016-06-18 | 2016-07-03 | UKD; NULL |  | Группа поддержки прикладных систем отдела информационных технологий | оборудование | 3
441 | 3.ИСУП.104299667 | 10SBH13AH406A | Печь электронагревательная в комплекте с креплением, 380В, сейсмостойкая, 1,5 кВт |  | по типу ПЭА-1,5/3 РНАТ.681219.001.ТУ | - | 3НО | - | I | БЛ-09409с/о | 1.18 | BLR1.B.110.&.&&&&&&.&&&&&.051.MD.0004 | БЛ-09353с/о (2-10.1-2049ВО) | 26 | 1 | шт | 0 | 0 | 0 | 0 | Здание безопасности (10UKD) бл.1 | 2016-06-18 | 2016-07-03 | UKD; NULL |  | Группа поддержки прикладных систем отдела информационных технологий | оборудование | 3
442 | 3.ИСУП.104299668 | 10SBH13AH406B | Печь электронагревательная в комплекте с креплением, 380В, сейсмостойкая, 1,5 кВт |  | по типу ПЭА-1,5/3 РНАТ.681219.001.ТУ | - | 3НО | - | I | БЛ-09409с/о | 1.18 | BLR1.B.110.&.&&&&&&.&&&&&.051.MD.0004 | БЛ-09353с/о (2-10.1-2049ВО) | 26 | 1 | шт | 0 | 0 | 0 | 0 | Здание безопасности (10UKD) бл.1 | 2016-06-18 | 2016-07-03 | UKD; NULL |  | Группа поддержки прикладных систем отдела информационных технологий | оборудование | 3
443 | 3.ИСУП.104299669 | 10SBH13AH408A | Печь электронагревательная в комплекте с креплением, 380В, сейсмостойкая, 1,5 кВт |  | по типу ПЭА-1,5/3 РНАТ.681219.001.ТУ | - | 3НО | - | I | БЛ-09409с/о | 1.18 | BLR1.B.110.&.&&&&&&.&&&&&.051.MD.0004 | БЛ-09353с/о (2-10.1-2049ВО) | 26 | 1 | шт | 0 | 0 | 0 | 0 | Здание безопасности (10UKD) бл.1 | 2016-06-18 | 2016-07-03 | UKD; NULL |  | Группа поддержки прикладных систем отдела информационных технологий | оборудование | 3
444 | 3.ИСУП.104299670 | 10SBH13AH408B | Печь электронагревательная в комплекте с креплением, 380В, сейсмостойкая, 1,5 кВт |  | по типу ПЭА-1,5/3 РНАТ.681219.001.ТУ | - | 3НО | - | I | БЛ-09409с/о | 1.18 | BLR1.B.110.&.&&&&&&.&&&&&.051.MD.0004 | БЛ-09353с/о (2-10.1-2049ВО) | 26 | 1 | шт | 0 | 0 | 0 | 0 | Здание безопасности (10UKD) бл.1 | 2016-06-18 | 2016-07-03 | UKD; NULL |  | Группа поддержки прикладных систем отдела информационных технологий | оборудование | 3
445 | 3.ИСУП.104299671 | 10SBH13AH410A | Печь электронагревательная в комплекте с креплением, 380В, сейсмостойкая, 1,5 кВт |  | по типу ПЭА-1,5/3 РНАТ.681219.001.ТУ | - | 3НО | - | I | БЛ-09409с/о | 1.18 | BLR1.B.110.&.&&&&&&.&&&&&.051.MD.0004 | БЛ-09353с/о (2-10.1-2049ВО) | 26 | 1 | шт | 0 | 0 | 0 | 0 | Здание безопасности (10UKD) бл.1 | 2016-06-18 | 2016-07-03 | UKD; NULL |  | Группа поддержки прикладных систем отдела информационных технологий | оборудование | 3
446 | 3.ИСУП.104299672 | 10SBH13AH410B | Печь электронагревательная в комплекте с креплением, 380В, сейсмостойкая, 1,5 кВт |  | по типу ПЭА-1,5/3 РНАТ.681219.001.ТУ | - | 3НО | - | I | БЛ-09409с/о | 1.18 | BLR1.B.110.&.&&&&&&.&&&&&.051.MD.0004 | БЛ-09353с/о (2-10.1-2049ВО) | 26 | 1 | шт | 0 | 0 | 0 | 0 | Здание безопасности (10UKD) бл.1 | 2016-06-18 | 2016-07-03 | UKD; NULL |  | Группа поддержки прикладных систем отдела информационных технологий | оборудование | 3
[13 empty] | Итого: |  | 446 |  | 0 | 0 | 0
ПОДПИСИ СТОРОН
От Покупателя:
_____________________________/_______________________
[5 empty] | м.п. | [11 empty] | м.п.
Formulas:
Срок поставки = [Срок доставки]-15