## 24340
СОГЛАСОВАНО: |  |  |  | ФГУП "Комбинат "Электрохимприбор" | [7 empty] | УТВЕРЖДАЮ:
(наименование стройки)
_________________ | [11 empty] | _________________
" _____ " ________________ 2012 г. | [11 empty] | "______ " __________2012 г.
ЛОКАЛЬНЫЙ СМЕТНЫЙ РАСЧЕТ № 24340
(локальная смета)
архитектурно-строительные решения. Площадка 2. Здание 234Г.
(наименование работ и затрат, наименование объекта)
Основание: Проект № 24151-11-АС Тема КПМ Ж6268.220
|  |  | Сметная стоимость строительных работ _______________________________________________________________________________________________ | [5 empty] | ___________________________2170,450 |  | тыс. руб.
|  |  | Средства на оплату труда _______________________________________________________________________________________________ | [5 empty] | 244.843 |  | тыс. руб.
|  |  | Сметная трудоемкость _______________________________________________________________________________________________ | [5 empty] | _______________________________________________________________________________________________17769,71 |  | чел.час
|  |  | Материалы ______________________________________ | [6 empty] | 1381.364 | тыс.руб.
Составлен(а) в базовых ценах 2001г. в редакции 2009г.
№ пп | Обоснование | Наименование | Ед. изм. | Кол. | Стоимость единицы, руб. |  |  |  | Общая стоимость, руб. |  |  |  | Т/з осн. раб.на ед. | Т/з осн. раб. Всего | Т/з мех. на ед. | Т/з мех. Всего
[5 empty] | Всего | В том числе |  |  | Всего | В том числе
[6 empty] | Осн.З/п | Эк.Маш | З/пМех |  | Осн.З/п | Эк.Маш | З/пМех
1 | 2 | 3 | 4 | 5 | 6 | 7 | 8 | 9 | 10 | 11 | 12 | 13 | 14 | 15 | 16 | 17
Раздел 1. Разборка конструкций
1 | ТЕР46-04-001-04 | Разборка кирпичных стен | 1 м3 | 32 | 296.8 | 102.84 | 193.96 | 17.96 | 9498 | 3291 | 6207 | 575 | 8.24 | 263.68 | 1.15 | 36.8
2 | ТЕР46-04-012-01 | Разборка деревянных заполнений проемов оконных с подоконными досками | 100 м2 | 0.249 | 2461.28 | 2149.36 | 311.92 | 120.9 | 613 | 535 | 78 | 30 | 188.54 | 46.95 | 7.74 | 1.93
3 | ТЕР46-04-012-03 | Разборка деревянных заполнений проемов дверных и воротных | 100 м2 | 0.423 | 1496.49 | 1184.57 | 311.92 | 120.9 | 633 | 501 | 132 | 51 | 103.91 | 43.95 | 7.74 | 3.27
4 | ТЕР46-04-008-01 | Разборка покрытий кровель из рулонных материалов | 100 м2 | 1.92 | 202.89 | 158.04 | 44.85 |  | 390 | 304 | 86 |  | 14.38 | 27.61
5 | ТЕР12-01-017-01 | Разборка выравнивающих стяжек цементно-песчаных толщиной 15 мм КОЭФ. К ПОЗИЦИИ: разборка ОЗП=0,8; ЭМ=0,8 к расх.; ЗПМ=0,8; МАТ=0 к расх.; ТЗ=0,8; ТЗМ=0,8 | 100 м2 | 1.92 | 493.74 | 265.02 | 228.72 | 25.64 | 948 | 509 | 439 | 49 | 21.78 | 41.82 | 1.55 | 2.98
6 | ТЕР46-04-011-02 | Разборка в зданиях и сооружения с агрессивными средами покрытий полов из плиток, уложенных на растворе | 100 м2 покрытия | 1.5304 | 541.99 | 464.41 | 77.58 | 7.19 | 829 | 711 | 118 | 11 | 36.77 | 56.27 | 0.46 | 0.7
7 | ТЕРр57-2-4 | Разборка покрытий полов цементных | 100 м2 покрытия | 1.5304 | 4262.51 | 1335.51 | 2927 | 288.33 | 6523 | 2044 | 4479 | 441 | 111.2 | 170.18 | 21 | 32.14
8 | СЦП1-1-27-А | Погрузочные работы при автомобильных перевозках: мусор строительный КОЭФ. К ПОЗИЦИИ: Коэффициент техн.часть п.3 ПЗ=1,025 | т | 135.6 | 2.77 | 2.77 |  |  | 376 | 376
9 | СЦП3-3-40-1 | Перевозка грузов (грунта и мусора) автомобилями-самосвалами (работающими вне карьеров): расстояние 40 км, класс груза I КОЭФ. К ПОЗИЦИИ: 17 При перевозке грузов к провозной плате (тарифам) применять поправочный коэффициент ПЗ=1,37 | т | 135.6 | 52.85 |  | 52.85 |  | 7166 |  | 7166
Раздел 2. Фундаменты
Земляные работы
10 | ТЕР01-01-003-09 | Разработка грунта в отвал экскаваторами «драглайн» или «обратная лопата» с ковшом вместимостью 0,65 (0,5-1) м3, группа грунтов 3 | 1000 м3 грунта | 0.349 | 4796.33 | 145.29 | 4651.04 | 489.16 | 1674 | 51 | 1623 | 171 | 13.22 | 4.61 | 28.91 | 10.09
11 | ТЕР01-02-056-08 | Разработка грунта вручную в траншеях шириной более 2 м и котлованах площадью сечения до 5 м2 с креплениями, глубина траншей и котлованов до 3 м, группа грунтов 2 КОЭФ. К ПОЗИЦИИ: 3.187 Доработка вручную, зачистка дна и стенок с выкидкой грунта в котлованах и траншеях, разработанных механизированным способом ОЗП=1,2; ТЗ=1,2 | 100 м3 грунта | 0.105 | 4194.91 | 4194.91 |  |  | 440 | 440 |  |  | 355.2 | 37.3
12 | ТЕР01-01-033-01 | Засыпка траншей и котлованов с перемещением грунта до 5 м бульдозерами мощностью 59 кВт (80 л.с.), группа грунтов 1 | 1000 м3 грунта | 0.268 | 704.9 |  | 704.9 | 118.71 | 189 |  | 189 | 32 |  |  | 7.6 | 2.04
13 | ТЕР01-02-061-02 | Засыпка вручную траншей, пазух котлованов и ям, группа грунтов 2 | 100 м3 грунта | 0.105 | 1027.4 | 1027.4 |  |  | 108 | 108 |  |  | 97.2 | 10.21
14 | ТЕР01-01-013-01 | Разработка грунта с погрузкой на автомобили-самосвалы экскаваторами с ковшом вместимостью 1 (1-1,2) м3, группа грунтов 1 | 1000 м3 грунта | 0.081 | 3222.6 | 70.34 | 3148.43 | 524.17 | 261 | 6 | 255 | 42 | 6.4 | 0.52 | 32.72 | 2.65
15 | СЦП3-3-10-1 | Перевозка грузов автомобилями-самосвалами (работающими вне карьеров): расстояние 10 км, класс груза I КОЭФ. К ПОЗИЦИИ: 17 При перевозке грузов к провозной плате (тарифам) применять поправочный коэффициент ПЗ=1,37 | т | 162 | 18.37 |  | 18.37 |  | 2976 |  | 2976
16 | ТЕР01-01-016-01 | Работа на отвале, группа грунтов 1 | 1000 м3 грунта | 0.081 | 391.87 | 32.86 | 356.46 | 55.16 | 32 | 3 | 29 | 4 | 2.99 | 0.24 | 3.26 | 0.26
под кирпичные перегородки
17 | ТЕРр51-2-3 | Разработка грунта при подводке, смене или усилении фундаментов, грунты 1-2 группы, без крепления | 100 м3 грунта | 0.06 | 3878.43 | 3877.34 | 1.09 |  | 233 | 233 |  |  | 346.5 | 20.79
18 | ТЕР08-01-002-02 | Устройство основания под фундаменты щебеночного | 1 м3 основания | 6 | 288.26 | 27.62 | 67.69 | 7.48 | 1730 | 166 | 406 | 45 | 2.4 | 14.4 | 0.54 | 3.24
19 | ТЕР06-01-001-16 | Устройство фундаментов под кирпичные перегородки толщ. 250 мм | 100 м3 | 0.01 | 70670.2 | 2650.13 | 7038.24 | 496.22 | 707 | 27 | 70 | 5 | 220.66 | 2.21 | 27.31 | 0.27
20 | ТЕР06-01-001-16 | Устройство фундаментов под кирпичные перегородки толщ. 120 мм | 100 м3 | 0.091 | 70670.2 | 2650.13 | 7038.24 | 496.22 | 6431 | 241 | 640 | 45 | 220.66 | 20.08 | 27.31 | 2.49
21 | ТСЦ-204-0005 | Горячекатаная арматурная сталь гладкая класса А-I, диаметром 14 мм | т | 0.4 | 4282.07 |  |  |  | 1713
22 | ТЕР08-01-003-03 | Гидроизоляция стен, фундаментов горизонтальная оклеечная в 2 слоя | 100 м2 | 0.496 | 4988.12 | 241.4 | 220.12 |  | 2474 | 120 | 109 |  | 20.1 | 9.97
под стены пристроя
23 | ТЕР08-01-002-02 | Устройство основания под фундаменты щебеночного | 1 м3 основания | 3.5 | 288.26 | 27.62 | 67.69 | 7.48 | 1009 | 97 | 237 | 26 | 2.4 | 8.4 | 0.54 | 1.89
24 | ТЕР07-01-001-03 | Укладка блоков и плит ленточных фундаментов при глубине котлована до 4 м, масса конструкций до 3,5 т | 100 шт. сборных конструкций | 0.57 | 12295.23 | 1716.48 | 6049.38 | 785.08 | 7008 | 978 | 3448 | 447 | 134.31 | 76.56 | 43.81 | 24.97
25 | ТЕР07-01-001-02 | Укладка блоков и плит ленточных фундаментов при глубине котлована до 4 м, масса конструкций до 1,5 т | 100 шт. сборных конструкций | 0.56 | 8118.44 | 1142.92 | 3992.1 | 560.8 | 4546 | 640 | 2236 | 314 | 91.58 | 51.28 | 31.26 | 17.51
26 | ТСЦ-403-8014 | Блоки бетонные стен подвалов сплошные (ГОСТ13579-78) ФБС24-6-6-Т /бетон В7,5 (М100), объем 0,815 м3, расход арматуры 2,36 кг/ | шт. | 57 | 519.51 |  |  |  | 29612
27 | ТСЦ-403-8010 | Блоки бетонные стен подвалов сплошные (ГОСТ13579-78) ФБС12-6-6-Т /бетон В7,5 (М100), объем 0,398 м3, расход арматуры 1,46 кг/ | шт. | 7 | 262.28 |  |  |  | 1836
28 | ТСЦ-403-8017 | Блоки бетонные стен подвалов сплошные (ГОСТ13579-78) ФБВ 9-6-6-Т /бетон В7,5 (М100), объем 0,243 м3, расход арматуры 0,76 кг/ с вырезом | шт. | 4 | 165.39 |  |  |  | 662
29 | ТСЦ-403-8007 | Блоки бетонные стен подвалов сплошные (ГОСТ13579-78) ФБС12-6-3-Т /бетон В7,5 (М100), объем 0,191 м3, расход арматуры 0,74 кг/ | шт. | 23 | 130 |  |  |  | 2990
30 | ТСЦ-403-8008 | Блоки бетонные стен подвалов сплошные (ГОСТ13579-78) ФБС12-4-6-Т /бетон В7,5 (М100), объем 0,265 м3, расход арматуры 1,46 кг/ | шт. | 7 | 180.37 |  |  |  | 1263
31 | ТСЦ-403-8005 | Блоки бетонные стен подвалов сплошные (ГОСТ13579-78) ФБС12-4-3-Т /бетон В7,5 (М100), объем 0,127 м3, расход арматуры 0,74 кг/ | шт. | 3 | 86.44 |  |  |  | 259
32 | ТСЦ-403-8012 | Блоки бетонные стен подвалов сплошные (ГОСТ13579-78) ФБС24-4-6-Т /бетон В7,5 (М100), объем 0,543 м3, расход арматуры 1,46 кг/ | шт. | 2 | 346.12 |  |  |  | 692
33 | ТСЦ-403-1433 | Плиты железобетонные ленточных фундаментов ФЛ 10.24-1 /бетон В10 (М150), объем 0,55 м3, расход ар-ры 5,02 кг | шт. | 8 | 686.13 |  |  |  | 5489
34 | ТСЦ-403-1431 | Плиты железобетонные ленточных фундаментов ФЛ 10.12-2 /бетон В 10(М150), объем 0,26 м3, расход ар-ры 3,52 кг | шт. | 2 | 332.85 |  |  |  | 666
35 | ТЕР06-01-001-20 | Устройство ленточных фундаментов бетонных (монолитные заделки) | 100 м3 | 0.03 | 68559.6 | 4107.13 | 5631.35 | 399.01 | 2057 | 123 | 169 | 12 | 337.48 | 10.12 | 21.96 | 0.66
36 | ТЕР08-01-003-08 | Выравнивание поверхности фундаментов | 100 м2 | 0.347 | 3172.74 | 1265.8 | 21.83 |  | 1101 | 439 | 8 |  | 96.7 | 33.55
37 | ТЕР08-01-003-03 | Гидроизоляция стен, фундаментов горизонтальная оклеечная в 2 слоя | 100 м2 | 0.347 | 4988.12 | 241.4 | 220.12 |  | 1731 | 84 | 76 |  | 20.1 | 6.97
38 | ТЕР08-01-003-03 | Гидроизоляция стен, фундаментов горизонтальная оклеечная в 2 слоя в двух горизонталях кладки (гидроизол) КОЭФ. К ПОЗИЦИИ: ПЗ=2 | 100 м2 | 0.347 | 7252.64 | 482.8 | 440.24 |  | 2517 | 168 | 153 |  | 40.2 | 13.95
39 | ТСЦ-101-1564 | Гидроизол | м2 | 152.7 | 7.2 |  |  |  | 1099
40 | ТЕР08-01-003-07 | Гидроизоляция боковая обмазочная битумная в 2 слоя по выровненной поверхности бутовой кладки, кирпичу, бетону | 100 м2 | 2.081 | 1496.69 | 284.08 | 104.01 |  | 3115 | 591 | 216 |  | 21.2 | 44.12
буронабивные фундаменты Ф-1=8шт; Ф-2=10шт
41 | ТЕР01-02-031-02 | Бурение ям глубиной до 2 м бурильно-крановыми машинами на тракторе, группа грунтов 2 | 100 ям | 0.08 | 4032.02 | 249.91 | 3782.11 | 385.97 | 323 | 20 | 303 | 31 | 22.74 | 1.82 | 24.71 | 1.98
42 | ТЕР01-02-058-06 | Копание ям вручную без креплений с откосами глубиной до 2,15 м, группа грунтов 2 | 100 м3 грунта | 0.017 | 1692.46 | 1692.46 |  |  | 29 | 29 |  |  | 154 | 2.62
43 | ТЕР08-01-002-02 | Устройство основания под фундаменты щебеночного | 1 м3 основания | 0.02 | 288.26 | 27.62 | 67.69 | 7.48 | 6 | 1 | 1 |  | 2.4 | 0.05 | 0.54 | 0.01
44 | ТЕР06-01-001-13 | Устройство фундаментов-столбов бетонных | 100 м3 | 0.084 | 72650.77 | 7185.1 | 4805.24 | 338.14 | 6103 | 604 | 404 | 28 | 598.26 | 50.25 | 18.62 | 1.56
45 | ТЕР06-01-015-06 | Армирование свай | 1 т | 0.485 | 1290.61 | 627.77 | 589.31 | 31.85 | 626 | 304 | 286 | 15 | 46.33 | 22.47 | 1.75 | 0.85
46 | ТСЦ-204-9171 | Арматурная сталь для монолитных железобетонных конструкций | т | 0.1104
47 | ТЕР06-01-015-08 | Установка закладных деталей весом до 20 кг | 1 т | 0.0907 | 7992.38 | 807.95 | 42.05 | 2.73 | 725 | 73 | 4 |  | 63.22 | 5.73 | 0.15 | 0.01
Раздел 3. Металлический каркас пристраиваемого здания, кровля
48 | ТЕР09-01-001-01 | Монтаж каркасов одноэтажных производственных зданий одно- и многопролетных без фонарей пролетом до 24 м, высотой до 15 м без кранов | 1 т конструкций | 8.222 | 1137.76 | 303.52 | 535.13 | 53.33 | 9355 | 2496 | 4400 | 438 | 22.4 | 184.17 | 2.81 | 23.1
49 | ТСЦ-201-0779 | Прочие индивидуальные сварные конструкции, масса сборочной единицы от 0,1 до 0,5 т | т | 8.222 | 13506.5 |  |  |  | 111050
50 | ТЕР13-06-004-01 | Обеспыливание поверхности | 1 м2 обеспыливаемой поверхности | 273.1 | 2.59 | 1.2 | 1.39 |  | 707 | 328 | 379 |  | 0.1 | 27.31
51 | ТЕР13-03-002-04 | Огрунтовка металлических поверхностей за один раз грунтовкой ГФ-021 | 100 м2 | 2.731 | 417.46 | 79.65 | 10.15 | 0.16 | 1140 | 218 | 28 |  | 5.31 | 14.5 | 0.01 | 0.03
52 | ТЕР26-02-009-01 | Огнезащитное покрытие металлических огрунтованных (грунтом ГФ-021) поверхностей материалом огнезащитным терморасширяющимся | 100 м2 покрытия | 2.731 | 2788.4 | 2296.32 | 323.21 |  | 7615 | 6271 | 883 |  | 184 | 502.5
53 | ТСЦ-113-0519 | Материал огнезащитный терморасширяющийся | кг | 600.8 | 85 |  |  |  | 51068
54 | ТЕР10-01-083-05 | Устройство настила рабочего толщиной 40 мм сплошного | 100 м2 покрытия | 3.3 | 6128.16 | 382.78 | 180.04 | 16.2 | 20223 | 1263 | 594 | 53 | 31.07 | 102.53 | 0.89 | 2.94
55 | ТЕР09-04-002-03 | Монтаж кровельного покрытия из многослойных панелей заводской готовности при высоте до 50 м | 100 м2 покрытия | 3.3 | 2690.79 | 577.66 | 1925.66 | 172.5 | 8880 | 1906 | 6355 | 569 | 45.2 | 149.16 | 9.74 | 32.14
56 | ТСЦ-201-0287 прим. | Панели трехслойные стеновые с обшивками из стальных профилированных листов с утеплителем из минераловатных плит доборные, толщина утеплителя 150 мм - ПКТП.150 | м2 | 330 | 769.55 |  |  |  | 253952
Раздел 4. Перекрытие в осях 5-7
57 | ТЕР01-02-058-06 | Копание ям вручную без креплений с откосами глубиной до 2,15 м, группа грунтов 2 | 100 м3 грунта | 0.008 | 1692.46 | 1692.46 |  |  | 14 | 14 |  |  | 154 | 1.23
58 | ТЕР08-01-002-02 | Устройство основания под фундаменты щебеночного | 1 м3 основания | 0.08 | 288.26 | 27.62 | 67.69 | 7.48 | 23 | 2 | 5 | 1 | 2.4 | 0.19 | 0.54 | 0.04
59 | ТЕР06-01-001-13 | Устройство фундаментов-столбов бетонных | 100 м3 | 0.003 | 72650.77 | 7185.1 | 4805.24 | 338.14 | 218 | 22 | 14 | 1 | 598.26 | 1.79 | 18.62 | 0.06
60 | ТЕР06-01-015-08 | Установка закладных деталей весом до 20 кг | 1 т | 0.067 | 7992.38 | 807.95 | 42.05 | 2.73 | 535 | 54 | 3 |  | 63.22 | 4.24 | 0.15 | 0.01
61 | ТЕР46-03-009-02 | Пробивка в кирпичных стенах гнезд размером до 260х260 мм | 100 шт. | 0.12 | 3359.59 | 689.7 | 2669.89 | 247.26 | 403 | 83 | 320 | 30 | 53.3 | 6.4 | 15.83 | 1.9
62 | ТЕР09-01-001-01 | Монтаж каркасов одноэтажных производственных зданий одно- и многопролетных без фонарей пролетом до 24 м, высотой до 15 м без кранов | 1 т конструкций | 2.202 | 1137.76 | 303.52 | 535.13 | 53.33 | 2505 | 668 | 1178 | 117 | 22.4 | 49.32 | 2.81 | 6.19
63 | ТСЦ-201-0779 | Прочие индивидуальные сварные конструкции, масса сборочной единицы от 0,1 до 0,5 т | т | 2.202 | 13506.5 |  |  |  | 29741
64 | ТЕР09-03-029-01 | Монтаж лестниц прямолинейных и криволинейных, пожарных с ограждением | 1 т конструкций | 0.363 | 1387.54 | 428.9 | 850.09 | 102.76 | 504 | 156 | 309 | 37 | 32.37 | 11.75 | 5.64 | 2.05
65 | ТСЦ-201-0843 | Конструкции стальные индивидуальные решетчатые сварные массой до 0,1 т | т | 0.363 | 16144.61 |  |  |  | 5860
66 | ТЕР13-06-004-01 | Обеспыливание поверхности | 1 м2 | 90.7 | 2.59 | 1.2 | 1.39 |  | 235 | 109 | 126 |  | 0.1 | 9.07
67 | ТЕР13-03-002-04 | Огрунтовка металлических поверхностей за один раз грунтовкой ГФ-021 | 100 м2 | 0.907 | 417.46 | 79.65 | 10.15 | 0.16 | 379 | 72 | 9 |  | 5.31 | 4.82 | 0.01 | 0.01
68 | ТЕР26-02-009-01 | Огнезащитное покрытие металлических огрунтованных (грунтом ГФ-021) поверхностей материалом огнезащитным терморасширяющимся | 100 м2 | 0.907 | 2788.4 | 2296.32 | 323.21 |  | 2529 | 2083 | 293 |  | 184 | 166.89
69 | ТСЦ-113-0519 | Материал огнезащитный терморасширяющийся | кг | 199.5 | 85 |  |  |  | 16958
70 | ТЕР46-03-017-05 | Заделка отверстий, гнезд и борозд в стенах и перегородках бетонных площадью до 0,1 м2 | 1 м3 заделки | 0.19 | 2078.32 | 857.51 | 44.07 |  | 395 | 163 | 8 |  | 75.22 | 14.29
Раздел 5. Стены, перегородки
71 | ТЕР10-05-009-01 | Облицовка стен по системе «КНАУФ» по одинарному металлическому каркасу из ПН и ПС профилей гипсокартонными листами в один слой (С 625) оконным проемом | 100 м2 | 2.1 | 10984.75 | 907.38 | 33.59 |  | 23068 | 1905 | 71 |  | 71 | 149.1
72 | ТЕР26-01-039-01 | Изоляция стен из волокнистых и зернистых материалов насухо (наружные стены изнутри) | 1 м3 | 10.5 | 209.4 | 138.49 | 70.91 |  | 2199 | 1454 | 745 |  | 10.58 | 111.09
73 | Цена поставщика | Плиты минераловатные «ЕВРО-БЛОК», толщина 50 мм (Ц:2523руб:1,18:4,42х1,02) | м3 | 10.71 | 493.42 |  |  |  | 5285
74 | ТЕР10-05-001-02 | Устройство перегородок из гипсокартонных листов (ГКЛ) по системе «КНАУФ» с одинарным металлическим каркасом и однослойной обшивкой с обеих сторон (С 111) с одним дверным проемом | 100 м2 перегородок (за вычетом проемов) | 0.504 | 16679.62 | 1316.34 | 70.59 |  | 8407 | 663 | 36 |  | 103 | 51.91
75 | Цена поставщика | Плиты минераловатные «ЕВРО-БЛОК», толщина 50 мм (Ц:2523руб:1,18:4,42х1,02) | м3 | 51.9 | 493.42 |  |  |  | 25608
76 | ТЕРр69-2-1 | Сверление отверстий в кирпичных стенах электроперфоратором диаметром до 20 мм, толщина стен 0,5 кирпича под ерши | 100 отверстий | 0.4 | 83.02 | 65.93 | 17.09 |  | 33 | 26 | 7 |  | 5.49 | 2.2
77 | ТЕР07-01-044-01 прим. | Установка ершей в готовые гнезда с заделкой для крепления пристраиваемых перегородок к существующим | 1 т стальных элементов | 0.0047 | 3906.63 | 2444.6 | 572.31 |  | 18 | 11 | 3 |  | 170 | 0.8
78 | ТСЦ-204-0002 | Горячекатаная арматурная сталь гладкая класса А-I, диаметром 8 мм | т | 0.0047 | 4637.68 |  |  |  | 22
79 | ТЕР46-02-007-01 | Кладка отдельных участков кирпичных стен и заделка проемов в кирпичных стенах при объеме кладки в одном месте до 5 м3 | 1 м3 | 10.9 | 729.34 | 168.39 | 2.31 |  | 7950 | 1835 | 25 |  | 14.63 | 159.47
80 | ТЕР08-02-002-03 | Кладка перегородок армированных толщиной в 1/2 кирпича при высоте этажа до 4 м из кирпича керамического одинарного | 100 м2 | 4.42 | 9626.31 | 2043.74 | 453.61 | 76.48 | 42548 | 9033 | 2005 | 338 | 170.17 | 752.15 | 4.22 | 18.65
81 | ТЕР08-02-001-07 | Кладка стен кирпичных внутренних при высоте этажа до 4 м толщ. 250 мм | 1 м3 кладки | 6.4 | 715.7 | 61.01 | 102.38 | 7.28 | 4580 | 390 | 655 | 47 | 5.21 | 33.34 | 0.4 | 2.56
82 | ТЕР46-03-011-03 | Пробивка в кирпичных стенах борозд площадью сечения до 100 см2 | 100 м борозд | 0.068 | 2637.03 | 611.42 | 2025.61 | 187.6 | 179 | 42 | 137 | 13 | 47.25 | 3.21 | 12.01 | 0.82
83 | ТЕР46-03-011-04 | На каждые 20 см2 площади сечения сверх 100 см2 добавлять к расценке 46-03-011-03 КОЭФ. К ПОЗИЦИИ: до 168 см2 ПЗ=3,4 (ОЗП=3,4; ЭМ=3,4 к расх.; ЗПМ=3,4; МАТ=3,4 к расх.; ТЗ=3,4; ТЗМ=3,4) | 100 м борозд | 0.068 | 2192.35 | 494.97 | 1697.38 | 157.22 | 149 | 34 | 115 | 11 | 38.25 | 2.6 | 10.06 | 0.68
84 | ТЕР07-05-039-06 прим. | Устройство герметизации вертикальных стыков примыкания сущ.стен и вновь возводимых мастикой вулканизирующейся тиоколовой | 100 м шва | 0.068 | 2507.15 | 240.14 | 891.58 | 57.33 | 170 | 16 | 61 | 4 | 18.79 | 1.28 | 3.67 | 0.25
85 | ТЕР08-02-001-01 | Кладка стен кирпичных наружных простых при высоте этажа до 4 м толщ. 250 мм | 1 м3 кладки | 3.6 | 714.69 | 63.23 | 102.38 | 7.28 | 2573 | 228 | 369 | 26 | 5.4 | 19.44 | 0.4 | 1.44
86 | ТЕР08-02-015-07 | Кладка наружных и внутренних кирпичных стен с теплоизоляционными плитами общей толщиной 600 мм при высоте этажа до 4 м | 1 м3 кладки | 138.5 | 764.15 | 87.84 | 102.72 | 6.92 | 105835 | 12166 | 14227 | 958 | 7.13 | 987.51 | 0.38 | 52.63
87 | Цена поставщика | Плиты минераловатные «ЕВРО-БЛОК», толщина 50 мм (Ц:2523руб:1,18:4,42х1,02) | м3 | 28 | 493.42 |  |  |  | 13816
88 | ТЕР08-02-001-03 | Кладка стен кирпичных наружных средней сложности при высоте этажа до 4 м (наращивание существующих стен на высоту 1,7 м) | 1 м3 кладки | 100 | 734.01 | 69.73 | 102.38 | 7.28 | 73401 | 6973 | 10238 | 728 | 5.66 | 566 | 0.4 | 40
89 | ТЕР08-02-007-01 | Армирование кладки стен | 1 т | 3.472 | 805.85 | 713.14 | 92.71 | 4.19 | 2798 | 2476 | 322 | 15 | 63.73 | 221.27 | 0.23 | 0.8
90 | ТСЦ-101-3890 | Сетка сварная из арматурной проволоки диаметром 4,0 мм, без покрытия, 50х50 мм | м2 | 578.7 | 46.22 |  |  |  | 26748
91 | ТЕР08-02-006-01 | Расшивка швов кладки из кирпича | 100 м2 | 3.13 | 296.75 | 296.75 |  |  | 929 | 929 |  |  | 21.9 | 68.55
92 | ТЕР07-05-030-11 | Установка мелких конструкций (опорные подушки) массой до 0,5 т | 100 шт. сборных конструкций | 0.14 | 4594.27 | 1566.44 | 806.27 | 57.33 | 643 | 219 | 113 | 8 | 122.57 | 17.16 | 3.15 | 0.44
93 | ТСЦ-403-0625 | Опорные подушки ОП 1 /бетон В15 (М200), объем 0,004 м3, расход ар-ры 0,7 кг / (серия 3.006.1-8) | шт. | 14 | 11.28 |  |  |  | 158
Перемычки
94 | ТЕР07-05-007-10 | Укладка перемычек массой до 0,3 т | 100 шт. сборных конструкций | 1.01 | 2709.38 | 216.96 | 2324.12 | 165.26 | 2736 | 219 | 2347 | 167 | 17.61 | 17.79 | 9.08 | 9.17
95 | ТСЦ-403-0447 | Перемычка брусковая 2ПБ-13-1-п /бетон В15 (М200), объем 0,022 м3, расход ар-ры 0,57 кг / (серия 1.038.1-1 вып. 1) | шт. | 46 | 54.17 |  |  |  | 2492
96 | ТСЦ-403-0448 | Перемычка брусковая 2ПБ-16-2-п /бетон В15 (М200), объем 0,026 м3, расход ар-ры 0,79 кг / (серия 1.038.1-1 вып. 1) | шт. | 13 | 65.07 |  |  |  | 846
97 | ТСЦ-403-0457 | Перемычка брусковая 3ПБ16-37-п /бетон В15 (М200), объем 0,041 м3, расход ар-ры 3,26 кг / (серия 1.038.1-1 вып. 1) | шт. | 2 | 115.95 |  |  |  | 232
98 | ТСЦ-403-0452 | Перемычка брусковая 2ПБ-25-3-п /бетон В15 (М200), объем 0,041 м3, расход ар-ры 2,11 кг / (серия 1.038.1-1 вып. 1) | шт. | 30 | 107.83 |  |  |  | 3235
99 | ТСЦ-403-0459 | Перемычка брусковая 3ПБ-21-8-п /бетон В15 (М200), объем 0,055 м3, расход ар-ры 1,73 кг / (серия 1.038.1-1 вып. 1) | шт. | 4 | 137.95 |  |  |  | 552
100 | ТСЦ-403-0451 | Перемычка брусковая 2БП-22-3-п /бетон В15 (М200), объем 0,037 м3, расход ар-ры 1,44 кг / (серия 1.038.1-1 вып. 1) | шт. | 6 | 94.33 |  |  |  | 566
101 | ТЕРр53-25-1 | Устройство металлических перемычек в стенах существующих зданий | 1 т металлоконструкций перемычек | 0.918 | 15207.66 | 2018.76 | 98 | 6.37 | 13961 | 1853 | 90 | 6 | 165.88 | 152.28 | 0.47 | 0.43
102 | ТЕР13-06-004-01 | Обеспыливание поверхности | 1 м2 | 38.2 | 2.59 | 1.2 | 1.39 |  | 99 | 46 | 53 |  | 0.1 | 3.82
103 | ТЕР13-03-002-04 | Огрунтовка металлических поверхностей за один раз грунтовкой ГФ-021 | 100 м2 | 0.382 | 417.46 | 79.65 | 10.15 | 0.16 | 159 | 30 | 4 |  | 5.31 | 2.03 | 0.01
104 | ТЕР26-02-009-01 | Огнезащитное покрытие металлических огрунтованных (грунтом ГФ-021) поверхностей материалом огнезащитным терморасширяющимся | 100 м2 | 0.382 | 2788.4 | 2296.32 | 323.21 |  | 1065 | 877 | 123 |  | 184 | 70.29
105 | ТСЦ-113-0519 | Материал огнезащитный терморасширяющийся | кг | 84.04 | 85 |  |  |  | 7143
106 | ТЕРр61-28-04 | Устройство основания под штукатурку из металлической сетки Обертывание балок сеткой | 100 м2 | 0.065 | 3572.25 | 287.94 | 6.51 | 1.25 | 232 | 19 |  |  | 26.2 | 1.7 | 0.08 | 0.01
Раздел 6. Проемы
107 | ФЕР09-04-012-01 | Установка металлических дверных блоков в готовые проемы КОЭФ. К ПОЗИЦИИ: Приведение расценок ФЕР к территориальному уровню (Письмо УРЦЦС Ц-297 от 12.04.2011) ОЗП=1,41; ЭМ=1,242; ЗПМ=1,41; МАТ=1,052 | 1 м2 проема | 9.7 | 84.31 | 33.57 | 23.68 |  | 818 | 326 | 230 |  | 2.4 | 23.28
108 | ФССЦ-203-8126 | Дверь противопожарная металлическая двупольная ДПМ-02/30, размером 1300х2100 мм КОЭФ. К ПОЗИЦИИ: Приведение расценок ФЕР к территориальному уровню (Письмо УРЦЦС Ц-297 от 12.04.2011) МАТ=1,052 к расх. | шт. | 1 | 4767.93 |  |  |  | 4768
109 | ФССЦ-203-8125 | Дверь противопожарная металлическая двупольная ДПМ-02/30, размером 1200х2100 мм КОЭФ. К ПОЗИЦИИ: Приведение расценок ФЕР к территориальному уровню (Письмо УРЦЦС Ц-297 от 12.04.2011) МАТ=1,052 к расх. | шт. | 2 | 4516.35 |  |  |  | 9033
110 | ФССЦ-203-8116 | Дверь противопожарная металлическая однопольная ДПМ-01/30, размером 900х2100 мм КОЭФ. К ПОЗИЦИИ: Приведение расценок ФЕР к территориальному уровню (Письмо УРЦЦС Ц-297 от 12.04.2011) МАТ=1,052 к расх. | шт. | 1 | 2777.76 |  |  |  | 2778
111 | ТЕР10-01-039-01 | Установка блоков в наружных и внутренних дверных проемах в каменных стенах, площадь проема до 3 м2 | 100 м2 проемов | 0.1305 | 6606.92 | 1349.38 | 2984.53 | 206.57 | 862 | 176 | 389 | 27 | 104.28 | 13.61 | 11.35 | 1.48
112 | ТСЦ-203-0246 | Блоки дверные наружные, пороги коробок укреплены стальной полосой, однопольные с полотном глухим ДНГ 21-9, площадь 1,84 м2; ДНГ 21-12; ДНГ 21-13 | м2 | 6.88 | 366.51 |  |  |  | 2522
113 | ТСЦ-101-0888 | Скобяные изделия для блоков входных дверей в здание двупольных | компл. | 3 | 224.5 |  |  |  | 674
114 | ТЕР10-01-039-03 | Установка блоков в наружных и внутренних дверных проемах в перегородках , площадь проема до 3 м2 | 100 м2 проемов | 0.6379 | 7978.81 | 1452.45 | 425.76 |  | 5090 | 927 | 272 |  | 115 | 73.36
115 | ТСЦ-203-0199 | Блоки дверные однопольные с полотном глухим ДГ 21-10, площадь 2,01 м2 | м2 | 16.08 | 304.64 |  |  |  | 4899
116 | ТСЦ-203-0199 | Блоки дверные однопольные с полотном глухим ДГ 21-9, площадь 1,80 м2 | м2 | 10.8 | 304.64 |  |  |  | 3290
117 | ТСЦ-203-0198 | Блоки дверные однопольные с полотном глухим ДГ 21-8, площадь 1,59 м2 | м2 | 17.49 | 321.3 |  |  |  | 5620
118 | ТСЦ-203-0198 | Блоки дверные однопольные с полотном глухим ДГ 21-7, площадь 1,39 м2 | м2 | 9.73 | 321.3 |  |  |  | 3126
119 | ТСЦ-203-0205 | Блоки дверные двупольные с полотном глухим ДГ 21-13, площадь 2,63 м2 | м2 | 7.89 | 304.64 |  |  |  | 2404
120 | ТСЦ-203-0234 прим. | Блоки дверные служебные с полотнами, утепленными мягкой древесноволокнистой плитой и защитой оцинкованной сталью полотен и коробок однопольные ДС 21-9ГУ, площадь 1,80 м2 | м2 | 1.8 | 719.95 |  |  |  | 1296
121 | ТСЦ-101-0887 | Скобяные изделия для блоков входных однопольных с замком | компл. | 26 | 168.76 |  |  |  | 4388
122 | ТСЦ-101-0890 | Скобяные изделия для блоков входных дверей в помещение двупольных | компл. | 3 | 107.79 |  |  |  | 323
123 | ТСЦ-101-0889 | Скобяные изделия для блоков входных дверей в помещение однопольных | компл. | 7 | 115.92 |  |  |  | 811
124 | ТЕР10-01-027-03 | Установка в жилых и общественных зданиях блоков оконных с переплетами раздельными (раздельно-спаренными) в стенах каменных площадью проема до 2 м2 | 100 м2 проемов | 0.052 | 9761.6 | 3372.72 | 2337.97 | 143.78 | 508 | 175 | 122 | 7 | 270.25 | 14.05 | 7.9 | 0.41
125 | Цена поставщика | Блоки оконные деревянные с листовым стеклом и стеклопакетом ОДРСП 18-9В Фр (Цена: 8154руб:4,42) | м2 | 4.86 | 1844.8 |  |  |  | 8966
126 | Цена поставщика | Блоки оконные деревянные ОД 6-6 (Цена: 7554руб:4,42) | м2 | 0.36 | 1709.05 |  |  |  | 615
127 | ТЕР10-01-027-04 | Установка в жилых и общественных зданиях блоков оконных с переплетами раздельными (раздельно-спаренными) в стенах каменных площадью проема более 2 м2 | 100 м2 проемов | 0.462 | 64683.35 | 2276.35 | 1773.28 | 109.75 | 29884 | 1052 | 819 | 51 | 182.4 | 84.27 | 6.03 | 2.79
128 | Цена поставщика | Блоки оконные деревянные ОДР 18-18Г; ОДР 15-15; (Цена: 7554руб:4,42) | м2 | 39.7 | 1709.05 |  |  |  | 67849
129 | Цена поставщика | Блоки оконные, спаренной конструкции двустворные ПВД 12-18 (Цена:6695руб:4,42) | м2 | 6.5 | 1514.71 |  |  |  | 9846
130 | ТСЦ-101-2388 | Герметик пенополиуретановый (пена монтажная) типа Makrofleks, Soudal в баллонах по 750 мл | шт. | 35 | 68 |  |  |  | 2380
131 | ТЕР10-01-031-01 прим. | Установка фрамуг | 100 м2 проемов | 0.048 | 27793.79 | 2215.31 | 618.7 | 44.77 | 1334 | 106 | 30 | 2 | 182.03 | 8.74 | 2.46 | 0.12
132 | ТЕР10-01-033-02 | Установка деревянных подоконных досок в каменных стенах высотой проема до 2 м | 100 м2 проемов | 0.514 | 3969.79 | 805.9 | 122.81 | 3.64 | 2040 | 414 | 63 | 2 | 66.22 | 34.04 | 0.2 | 0.1
133 | Цена поставщика | Доска подоконная (Цена:3071руб:4,42) | м2 | 17.1 | 694.8 |  |  |  | 11881
134 | ТЕР12-01-010-01 | Устройство мелких покрытий (оконные отливы) из листовой оцинкованной стали | 100 м2 покрытия | 0.141 | 15322.3 | 1354.13 | 58.83 | 3.64 | 2160 | 191 | 8 | 1 | 112.75 | 15.9 | 0.2 | 0.03
Раздел 7. Полы
Тип 1. S=51,44 м2
135 | ТЕР11-01-001-02 | Уплотнение грунта щебнем | 100 м2 площади уплотнения | 0.5144 | 835.84 | 90.94 | 93.47 | 13.75 | 430 | 47 | 48 | 7 | 7.7 | 3.96 | 0.88 | 0.45
136 | ТЕР11-01-002-04 | Устройство подстилающих слоев щебеночных | 1 м3 подстилающего слоя | 3.1 | 276.85 | 46.55 | 65.15 | 8.59 | 858 | 144 | 202 | 27 | 3.73 | 11.56 | 0.55 | 1.71
137 | ТЕР11-01-002-09 | Устройство подстилающих слоев бетонных | 1 м3 подстилающего слоя | 7.7 | 613.48 | 43.22 | 0.27 |  | 4724 | 333 | 2 |  | 3.66 | 28.18
138 | ТЕР11-01-008-03 | Устройство тепло- и звукоизоляции засыпной керамзитовой | 1 м3 изоляции | 10.3 | 319.85 | 26.42 | 28.01 | 7.03 | 3294 | 272 | 289 | 72 | 2.2 | 22.66 | 0.45 | 4.64
139 | ТЕР11-01-004-05 | Устройство гидроизоляции обмазочной в один слой толщиной 2 мм | 100 м2 изолируемой поверхности | 0.5144 | 1119.19 | 415.88 | 223.72 | 2.81 | 576 | 214 | 115 | 1 | 26.97 | 13.87 | 0.18 | 0.09
140 | Цена поставщика | Мастика битумная "СЛАВЯНКА" (Ц:87,79руб:1,18:4,42х1,02) | кг | 90.5 | 17.17 |  |  |  | 1554
141 | ТЕР11-01-027-01 | Устройство покрытий на цементном растворе из плиток бетонных, цементных или мозаичных | 100 м2 покрытия | 0.5144 | 11444.35 | 952.14 | 222.95 | 45.77 | 5887 | 490 | 115 | 24 | 81.31 | 41.83 | 2.93 | 1.51
142 | ТЕР11-01-039-02 | Устройство плинтусов цементных | 100 м плинтуса | 0.55 | 267.38 | 140.92 | 4.37 |  | 147 | 78 | 2 |  | 10.4 | 5.72
Тип 2. S=11,4 м2
143 | ТЕР11-01-001-02 | Уплотнение грунта щебнем | 100 м2 площади уплотнения | 0.114 | 835.84 | 90.94 | 93.47 | 13.75 | 95 | 10 | 11 | 2 | 7.7 | 0.88 | 0.88 | 0.1
144 | ТЕР11-01-002-04 | Устройство подстилающих слоев щебеночных | 1 м3 подстилающего слоя | 0.7 | 276.85 | 46.55 | 65.15 | 8.59 | 194 | 33 | 46 | 6 | 3.73 | 2.61 | 0.55 | 0.39
145 | ТЕР11-01-002-09 | Устройство подстилающих слоев бетонных | 1 м3 подстилающего слоя | 1.7 | 613.48 | 43.22 | 0.27 |  | 1043 | 73 |  |  | 3.66 | 6.22
146 | ТЕР11-01-027-01 | Устройство покрытий на цементном растворе из плиток бетонных, цементных или мозаичных | 100 м2 покрытия | 0.114 | 11444.35 | 952.14 | 222.95 | 45.77 | 1305 | 109 | 25 | 5 | 81.31 | 9.27 | 2.93 | 0.33
147 | ТЕР11-01-039-02 | Устройство плинтусов цементных | 100 м плинтуса | 0.122 | 267.38 | 140.92 | 4.37 |  | 33 | 17 | 1 |  | 10.4 | 1.27
Тип 3. S=53,06 м2
148 | ТЕР11-01-001-02 | Уплотнение грунта щебнем | 100 м2 площади уплотнения | 0.5306 | 835.84 | 90.94 | 93.47 | 13.75 | 443 | 48 | 50 | 7 | 7.7 | 4.09 | 0.88 | 0.47
149 | ТЕР11-01-002-04 | Устройство подстилающих слоев щебеночных | 1 м3 подстилающего слоя | 3.2 | 276.85 | 46.55 | 65.15 | 8.59 | 886 | 149 | 208 | 27 | 3.73 | 11.94 | 0.55 | 1.76
150 | ТЕР11-01-002-09 | Устройство подстилающих слоев бетонных | 1 м3 подстилающего слоя | 8 | 613.48 | 43.22 | 0.27 |  | 4908 | 346 | 2 |  | 3.66 | 29.28
151 | ТЕР11-01-008-03 | Устройство тепло- и звукоизоляции засыпной керамзитовой | 1 м3 изоляции | 10.6 | 319.85 | 26.42 | 28.01 | 7.03 | 3390 | 280 | 297 | 75 | 2.2 | 23.32 | 0.45 | 4.77
152 | ТЕР11-01-004-05 | Устройство гидроизоляции обмазочной в один слой толщиной 2 мм | 100 м2 изолируемой поверхности | 0.5306 | 1119.19 | 415.88 | 223.72 | 2.81 | 594 | 221 | 119 | 1 | 26.97 | 14.31 | 0.18 | 0.1
153 | Цена поставщика | Мастика битумная "СЛАВЯНКА" (Ц:87,79руб:1,18:4,42х1,02) | кг | 93.4 | 17.17 |  |  |  | 1604
154 | ТЕР11-01-027-02 | Устройство покрытий на цементном растворе из плиток керамических для полов многоцветных | 100 м2 покрытия | 0.5306 | 10169.02 | 1475.69 | 150.93 | 41.55 | 5396 | 783 | 80 | 22 | 119.78 | 63.56 | 2.66 | 1.41
155 | ТЕР11-01-039-02 | Устройство плинтусов цементных | 100 м плинтуса | 0.568 | 267.38 | 140.92 | 4.37 |  | 152 | 80 | 2 |  | 10.4 | 5.91
Тип 4. S=38,73 м2
156 | ТЕР11-01-009-02 | Устройство тепло- и звукоизоляции сплошной из плит ГКЛ | 100 м2 изолируемой поверхности | 0.3873 | 178 | 88.58 | 89.42 | 2.5 | 69 | 34 | 35 | 1 | 8.06 | 3.12 | 0.16 | 0.06
157 | ТСЦ-101-2509 | Листы гипсокартонные ГКЛ 12,5 мм | м2 | 40 | 35.15 |  |  |  | 1406
158 | ТЕР11-01-033-01 | Устройство покрытий дощатых толщиной 30 мм | 100 м2 покрытия | 0.3873 | 7846.04 | 729.25 | 135.46 | 9.06 | 3039 | 282 | 52 | 4 | 60.72 | 23.52 | 0.58 | 0.22
159 | ТЕР11-01-009-01 прим. | Устройство тепло- и звукоизоляции сплошной из плит минераловатных ЕВРО-ЛАЙТ | 100 м2 изолируемой поверхности | 0.3873 | 2707.37 | 358.44 | 114.24 | 2.81 | 1049 | 139 | 44 | 1 | 28.38 | 10.99 | 0.18 | 0.07
160 | ТЕР11-01-011-01 | Устройство стяжек цементных толщиной 20 мм | 100 м2 стяжки | 0.3873 | 1959.54 | 442.12 | 56.26 | 19.84 | 759 | 171 | 22 | 8 | 39.51 | 15.3 | 1.27 | 0.49
161 | ТЕР11-01-011-02 | Устройство стяжек на каждые 5 мм изменения толщины стяжки добавлять к расценке 11-01-011-01 КОЭФ. К ПОЗИЦИИ: на толщину до 40 мм ПЗ=4 (ОЗП=4; ЭМ=4 к расх.; ЗПМ=4; МАТ=4 к расх.; ТЗ=4; ТЗМ=4) | 100 м2 стяжки | 0.3873 | 1505.52 | 22.4 | 39.04 | 13.12 | 583 | 9 | 15 | 5 | 2 | 0.77 | 0.84 | 0.33
162 | ТЕР11-01-036-01 прим. | Устройство покрытий из линолеума на мастике "ГАРАНТ" | 100 м2 покрытия | 0.3873 | 8602.75 | 496.5 | 68.69 | 5.47 | 3332 | 192 | 27 | 2 | 42.4 | 16.42 | 0.35 | 0.14
163 | ТЕР11-01-039-01 | Устройство плинтусов деревянных | 100 м плинтуса | 0.414 | 1065.96 | 91.88 | 8.73 |  | 441 | 38 | 4 |  | 7.65 | 3.17
Тип 5. S=153,04 м2
164 | ТЕР11-01-027-01 | Устройство покрытий на цементном растворе из плиток бетонных, цементных или мозаичных | 100 м2 покрытия | 1.5304 | 11444.35 | 952.14 | 222.95 | 45.77 | 17514 | 1457 | 341 | 70 | 81.31 | 124.44 | 2.93 | 4.48
165 | ТЕР11-01-039-02 | Устройство плинтусов цементных | 100 м плинтуса | 1.638 | 267.38 | 140.92 | 4.37 |  | 438 | 231 | 7 |  | 10.4 | 17.04
Раздел 8. Отделочные работы
166 | ТЕР10-05-011-02 | Устройство подвесных потолков из гипсокартонных листов (ГКЛ) по системе «КНАУФ» одноуровневых (П 113) | 100 м2 потолка | 3.529 | 11758 | 1239.66 | 34.51 |  | 41494 | 4375 | 122 |  | 97 | 342.31
167 | ТЕР15-04-005-06 | Окраска поливинилацетатными водоэмульсионными составами улучшенная по сборным конструкциям потолков, подготовленным под окраску | 100 м2 окрашиваемой поверхности | 3.529 | 2195.66 | 361.22 | 11.32 | 0.16 | 7748 | 1275 | 40 | 1 | 28.6 | 100.93 | 0.01 | 0.04
168 | ТЕРр61-26-1 | Перетирка штукатурки внутренних помещений потолков | 100 м2 перетертой поверхности | 1.511 | 368.03 | 341.61 | 4.03 | 1.56 | 556 | 516 | 6 | 2 | 28.07 | 42.41 | 0.1 | 0.15
169 | ТЕР15-04-005-04 | Окраска поливинилацетатными водоэмульсионными составами улучшенная по штукатурке потолков | 100 м2 окрашиваемой поверхности | 1.511 | 2750.46 | 680.76 | 18.27 | 0.31 | 4156 | 1029 | 28 |  | 53.9 | 81.44 | 0.02 | 0.03
170 | ТЕР15-02-016-03 | Штукатурка поверхностей внутри здания цементно-известковым или цементным раствором по камню и бетону улучшенная стен | 100 м2 оштукатуриваемой поверхности | 10.777 | 2722.42 | 1137.38 | 182.31 | 78.56 | 29340 | 12258 | 1965 | 847 | 85.84 | 925.1 | 6.29 | 67.79
171 | ТЕР15-02-016-03 | Штукатурка поверхностей внутри здания цементно-известковым или цементным раствором по камню и бетону улучшенная стен | 100 м2 оштукатуриваемой поверхности | 1.36 | 2722.42 | 1137.38 | 182.31 | 78.56 | 3702 | 1547 | 248 | 107 | 85.84 | 116.74 | 6.29 | 8.55
172 | ТЕРр61-2-9 | Ремонт штукатурки внутренних стен по камню и бетону цементно-известковым раствором, площадью отдельных мест до 10 м2 толщиной слоя до 20 мм (10%) | 100 м2 отремонтированной поверхности | 5.236 | 3434.85 | 1960.61 | 27 | 10.47 | 17985 | 10266 | 141 | 55 | 157.1 | 822.58 | 0.67 | 3.51
173 | ТЕРр61-26-1 | Перетирка штукатурки внутренних помещений стен | 100 м2 перетертой поверхности | 34.567 | 368.03 | 341.61 | 4.03 | 1.56 | 12722 | 11808 | 139 | 54 | 28.07 | 970.3 | 0.1 | 3.46
174 | ТЕР15-04-005-05 | Окраска поливинилацетатными водоэмульсионными составами улучшенная по сборным конструкциям стен, подготовленным под окраску | 100 м2 окрашиваемой поверхности | 8.01 | 2053.29 | 320.93 | 11.32 | 0.16 | 16447 | 2571 | 91 | 1 | 25.41 | 203.53 | 0.01 | 0.08
175 | ТЕР15-04-025-08 | Улучшенная окраска масляными составами по штукатурке стен | 100 м2 | 42.57 | 2387.62 | 651.91 | 12.41 | 0.16 | 101641 | 27752 | 528 | 7 | 51.01 | 2171.5 | 0.01 | 0.43
176 | ТЕР15-04-025-08 | Улучшенная окраска масляными составами по штукатурке откосов | 100 м2 | 1.36 | 2387.62 | 651.91 | 12.41 | 0.16 | 3247 | 887 | 17 |  | 51.01 | 69.37 | 0.01 | 0.01
177 | ТЕР15-01-019-05 | Гладкая облицовка стен, столбов, пилястр и откосов (без карнизных, плинтусных и угловых плиток) без установки плиток туалетного гарнитура на клее из сухих смесей по кирпичу и бетону | 100 м2 | 1.78 | 11855.09 | 2066.13 | 42.41 | 23.08 | 21102 | 3678 | 75 | 41 | 159.67 | 284.21 | 1.65 | 2.94
178 | ТЕР15-04-025-06 | Улучшенная окраска масляными составами по дереву дверных блоков, подготовленных под вторую окраску | 100 м2 окрашиваемой поверхности | 1.738 | 666.37 | 331.9 | 2.59 | 0.16 | 1158 | 577 | 5 |  | 25.97 | 45.14 | 0.01 | 0.02
179 | ТЕР15-04-025-07 | Улучшенная окраска масляными составами по дереву оконных блоков, подготовленных под вторую окраску (фрамуги) КОЭФ. К ПОЗИЦИИ: ПЗ=1,6 (ОЗП=1,6; ЭМ=1,6 к расх.; ЗПМ=1,6; МАТ=1,6 к расх.; ТЗ=1,6; ТЗМ=1,6) | 100 м2 окрашиваемой поверхности | 0.048 | 1351.09 | 819.34 | 4.14 | 0.26 | 65 | 39 |  |  | 64.11 | 3.08 | 0.02
180 | ТЕР15-04-025-03 | Улучшенная окраска масляными составами по дереву плинтусов | 100 м2 окрашиваемой поверхности | 0.041 | 2305.55 | 656.51 | 12.81 | 0.31 | 95 | 27 | 1 |  | 51.37 | 2.11 | 0.02
Раздел 9. Ремонт кровли
181 | ТЕР07-05-030-11 | Разборка парапетных плит массой до 0,5 т КОЭФ. К ПОЗИЦИИ: разборка ОЗП=0,8; ЭМ=0,8 к расх.; ЗПМ=0,8; МАТ=0 к расх.; ТЗ=0,8; ТЗМ=0,8 | 100 шт. сборных конструкций | 0.81 | 1898.17 | 1253.15 | 645.02 | 45.86 | 1538 | 1016 | 522 | 37 | 98.06 | 79.43 | 2.52 | 2.04
182 | ТЕР46-04-008-01 | Разборка покрытий кровель из рулонных материалов | 100 м2 покрытия | 1.92 | 202.89 | 158.04 | 44.85 |  | 390 | 304 | 86 |  | 14.38 | 27.61
183 | ТЕР12-01-017-01 | Разборка выравнивающих стяжек цементно-песчаных толщиной 15 мм КОЭФ. К ПОЗИЦИИ: разборка ОЗП=0,8; ЭМ=0,8 к расх.; ЗПМ=0,8; МАТ=0 к расх.; ТЗ=0,8; ТЗМ=0,8 | 100 м2 стяжки | 1.92 | 493.74 | 265.02 | 228.72 | 25.64 | 948 | 509 | 439 | 49 | 21.78 | 41.82 | 1.55 | 2.98
184 | ТЕР12-01-017-02 | Разборка выравнивающих стяжек на каждый 1 мм изменения толщины добавлять к расценке 12-01-017-01 до 20 мм КОЭФ. К ПОЗИЦИИ: разборка ОЗП=0,8; ЭМ=0,8 к расх.; ЗПМ=0,8; МАТ=0 к расх.; ТЗ=0,8; ТЗМ=0,8 | 100 м2 стяжки | 1.92 | 13.02 | 9.74 | 3.28 | 0.39 | 25 | 19 | 6 | 1 | 0.8 | 1.54 | 0.02 | 0.04
185 | ТЕР26-01-039-01 | Изоляция покрытий и перекрытий изделиями из волокнистых и зернистых материалов насухо | 1 м3 изоляции | 11.52 | 209.4 | 138.49 | 70.91 |  | 2412 | 1595 | 817 |  | 10.58 | 121.88
186 | Цена поставщика | Плиты минераловатные «ЕВРО-БЛОК», толщина 50 мм (Ц:2523руб:1,18:4,42х1,02) | м3 | 11.8 | 493.42 |  |  |  | 5822
187 | ТЕР26-01-055-02 | Установка пароизоляционного слоя из пленки полиэтиленовой (без стекловолокнистых материалов) | 100 м2 | 1.92 | 2146.63 | 176.92 | 27.29 |  | 4122 | 340 | 52 |  | 14.36 | 27.57
188 | ТЕР12-01-017-01 | Устройство выравнивающих стяжек цементно-песчаных толщиной 15 мм | 100 м2 стяжки | 1.92 | 1700.9 | 331.27 | 285.91 | 32.05 | 3266 | 636 | 549 | 62 | 27.22 | 52.26 | 1.94 | 3.72
189 | ТЕР12-01-017-02 | Устройство выравнивающих стяжек на каждый 1 мм изменения толщины добавлять к расценке 12-01-017-01 до 40 мм КОЭФ. К ПОЗИЦИИ: ПЗ=5 (ОЗП=5; ЭМ=5 к расх.; ЗПМ=5; МАТ=5 к расх.; ТЗ=5; ТЗМ=5) | 100 м2 стяжки | 1.92 | 424.7 | 60.85 | 20.5 | 2.45 | 815 | 117 | 39 | 5 | 5 | 9.6 | 0.15 | 0.29
190 | ТЕР12-01-002-09 | Устройство кровель плоских из наплавляемых материалов в два слоя | 100 м2 кровли | 1.92 | 328.12 | 190.27 | 74.65 | 3.64 | 630 | 365 | 143 | 7 | 14.36 | 27.57 | 0.2 | 0.38
191 | ТЕР12-01-004-01 | Устройство примыканий рулонных и мастичных кровель к стенам и парапетам высотой до 600 мм без фартуков | 100 м примыканий | 1.21 | 3155.25 | 337.73 | 271.14 | 4.37 | 3818 | 409 | 328 | 5 | 26.1 | 31.58 | 0.24 | 0.29
192 | ТСЦ-101-3358 | Унифлэкс ТКП для верхнего слоя | м2 | 150 | 36.61 |  |  |  | 5492
193 | ТСЦ-101-3359 | Унифлэкс ХКП для нижних слоев | м2 | 154.9 | 31.16 |  |  |  | 4827
194 | ТЕР07-05-030-11 | Установка мелких конструкций (парапетов) массой до 0,5 т | 100 шт. сборных конструкций | 0.84 | 4594.27 | 1566.44 | 806.27 | 57.33 | 3859 | 1316 | 677 | 48 | 122.57 | 102.96 | 3.15 | 2.65
195 | ТСЦ-403-2024 прим. | Плита парапетная ПП 10.6 /бетон В15 (М200), объем 0,029 м3, расход ар-ры 0,47 кг/ (серия 1.238.1-2) | шт. | 84 | 66.05 |  |  |  | 5548
196 | ТЕР06-01-001-01 | Устройство бетонных заделок в парапетных стенах | 100 м3 бетона | 0.001 | 64980.89 | 1978.2 | 4648.35 | 327.6 | 65 | 2 | 5 |  | 180 | 0.18 | 18 | 0.02
197 | ТЕР12-01-009-01 | Устройство желобов настенных | 100 м желобов | 0.0145 | 27464.46 | 1017.85 | 559.04 | 38.4 | 398 | 15 | 8 | 1 | 84.75 | 1.23 | 2.11 | 0.03
198 | ТЕРр58-10-1 прим. | Устройство прямых звеньев водосточных труб с земли, лестниц или подмостей | 100 м | 0.03 | 7407.56 | 441.97 | 14.19 |  | 222 | 13 |  |  | 36.8 | 1.1
199 | ТЕРр58-10-6 прим. | Установка воронок водосточных труб с земли, лестниц или подмостей | 100 шт. | 0.02 | 7931.37 | 637.73 | 8.73 |  | 159 | 13 |  |  | 53.1 | 1.06
200 | ТСЦ-101-4127 прим. | Дополнительные элементы металлочерепичной кровли: заглушка желоба, замок желоба | шт. | 4 | 175.31 |  |  |  | 701
Раздел 10. Фасадные работы
201 | ТЕРр53-14-1 | Заделка трещин в кирпичных стенах цементным раствором | 10 м трещин | 100 | 47.74 | 34.23 |  |  | 4774 | 3423 |  |  | 2.71 | 271
Козырёк К-1 размером 1000х800 мм
202 | ТЕР46-03-002-03 | Сверление кольцевыми алмазными сверлами в железобетонных конструкциях с применением охлаждающей жидкости (воды) горизонтальных отверстий глубиной 200 мм диаметром 32 мм | 100 отверстий | 0.06 | 3393.64 | 315.72 | 1103.35 | 298.1 | 204 | 19 | 66 | 18 | 23.3 | 1.4 | 22 | 1.32
203 | ТЕР46-03-002-19 | На каждые 10 мм изменения глубины сверления добавляется к расценке 46-03-002-03 КОЭФ. К ПОЗИЦИИ: на глубину до 250 мм ПЗ=5 (ОЗП=5; ЭМ=5 к расх.; ЗПМ=5; МАТ=5 к расх.; ТЗ=5; ТЗМ=5) | 100 отверстий | 0.06 | 751.5 | 31.15 | 226.7 | 74.55 | 45 | 2 | 14 | 4 | 2.3 | 0.14 | 5.5 | 0.33
204 | ТЕР09-03-014-01 | Монтаж связей и распорок из одиночных и парных уголков, гнутосварных профилей для пролетов до 24 м при высоте здания до 25 м | 1 т конструкций | 0.102 | 1773.81 | 779.61 | 583.19 | 69.72 | 181 | 80 | 59 | 7 | 63.28 | 6.45 | 3.82 | 0.39
205 | ТСЦ-201-0779 | Прочие индивидуальные сварные конструкции, масса сборочной единицы от 0,1 до 0,5 т | т | 0.102 | 13506.5 |  |  |  | 1378
206 | ТЕР13-06-004-01 | Обеспыливание поверхности | 1 м2 | 5.3 | 2.59 | 1.2 | 1.39 |  | 14 | 6 | 8 |  | 0.1 | 0.53
207 | ТЕР13-03-002-04 | Огрунтовка металлических поверхностей за один раз грунтовкой ГФ-021 | 100 м2 | 0.053 | 417.46 | 79.65 | 10.15 | 0.16 | 22 | 4 | 1 |  | 5.31 | 0.28 | 0.01
208 | ТЕР26-02-009-01 | Огнезащитное покрытие металлических огрунтованных (грунтом ГФ-021) поверхностей материалом огнезащитным терморасширяющимся | 100 м2 | 0.053 | 12215.4 | 2296.32 | 323.21 |  | 647 | 122 | 17 |  | 184 | 9.75
209 | ТЕР09-04-002-01 | Монтаж кровельного покрытия из профилированного листа при высоте здания до 25 м | 100 м2 покрытия | 0.04 | 1247.91 | 437.36 | 586.29 | 51.86 | 50 | 17 | 23 | 2 | 35.5 | 1.42 | 2.61 | 0.1
210 | ТСЦ-101-3861 | Профилированный настил окрашенный | т | 0.0266 | 22471 |  |  |  | 598
211 | ТСЦ-101-1751 | Шурупы-саморезы с шести-восьмигранной головкой 4,5х25(35) мм и специальной уплотнительной прокладкой (шайбой) из ЭПДМ | 10 шт. | 1.9 | 57 |  |  |  | 108
212 | ТЕР09-03-050-01 прим. | Установка планки угла внутреннего КОЭФ. К ПОЗИЦИИ: Новый коэффициент МАТ=0 к расх. | 100 м | 0.02 | 199.61 | 167.55 | 32.06 |  | 4 | 3 | 1 |  | 12.8 | 0.26
213 | ТСЦ-101-1767 прим. | Г-образный профиль оцинкованный окрашенный | п.м | 2 | 30 |  |  |  | 60
214 | ТЕР07-05-039-06 прим. | Устройство герметизации горизонтальных и вертикальных стыков герметиком силиконовым КОЭФ. К ПОЗИЦИИ: МАТ=0 к расх. | 100 м шва | 0.02 | 1131.72 | 240.14 | 891.58 | 57.33 | 23 | 5 | 18 | 1 | 18.79 | 0.38 | 3.67 | 0.07
215 | ТСЦ-101-1759 | Герметик силиконовый для наружных швов | л | 0.05 | 79.1 |  |  |  | 4
Козырёк К-2 размером 1500х800 мм
216 | ТЕР46-03-002-03 | Сверление кольцевыми алмазными сверлами в железобетонных конструкциях с применением охлаждающей жидкости (воды) горизонтальных отверстий глубиной 200 мм диаметром 32 мм | 100 отверстий | 0.06 | 3393.64 | 315.72 | 1103.35 | 298.1 | 204 | 19 | 66 | 18 | 23.3 | 1.4 | 22 | 1.32
217 | ТЕР46-03-002-19 | На каждые 10 мм изменения глубины сверления добавляется к расценке 46-03-002-03 КОЭФ. К ПОЗИЦИИ: на глубину до 400 мм ПЗ=40 (ОЗП=40; ЭМ=40 к расх.; ЗПМ=40; МАТ=40 к расх.; ТЗ=40; ТЗМ=40) | 100 отверстий | 0.06 | 6012 | 249.2 | 1813.6 | 596.4 | 361 | 15 | 109 | 36 | 18.4 | 1.1 | 44 | 2.64
218 | ТЕР09-03-014-01 | Монтаж связей и распорок из одиночных и парных уголков, гнутосварных профилей для пролетов до 24 м при высоте здания до 25 м | 1 т конструкций | 0.102 | 1773.81 | 779.61 | 583.19 | 69.72 | 181 | 80 | 59 | 7 | 63.28 | 6.45 | 3.82 | 0.39
219 | ТСЦ-201-0779 | Прочие индивидуальные сварные конструкции, масса сборочной единицы от 0,1 до 0,5 т | т | 0.102 | 13506.5 |  |  |  | 1378
220 | ТЕР13-06-004-01 | Обеспыливание поверхности | 1 м2 | 5.3 | 2.59 | 1.2 | 1.39 |  | 14 | 6 | 8 |  | 0.1 | 0.53
221 | ТЕР13-03-002-04 | Огрунтовка металлических поверхностей за один раз грунтовкой ГФ-021 | 100 м2 окрашиваемой поверхности | 0.053 | 417.46 | 79.65 | 10.15 | 0.16 | 22 | 4 | 1 |  | 5.31 | 0.28 | 0.01
222 | ТЕР26-02-009-01 | Огнезащитное покрытие металлических огрунтованных (грунтом ГФ-021) поверхностей материалом огнезащитным терморасширяющимся | 100 м2 покрытия | 0.053 | 12215.4 | 2296.32 | 323.21 |  | 647 | 122 | 17 |  | 184 | 9.75
223 | ТЕР09-04-002-01 | Монтаж кровельного покрытия из профилированного листа при высоте здания до 25 м | 100 м2 покрытия | 0.02 | 1247.91 | 437.36 | 586.29 | 51.86 | 25 | 9 | 12 | 1 | 35.5 | 0.71 | 2.61 | 0.05
224 | ТСЦ-101-3861 | Профилированный настил окрашенный | т | 0.0266 | 22471 |  |  |  | 598
225 | ТСЦ-101-1751 | Шурупы-саморезы с шести-восьмигранной головкой 4,5х25(35) мм и специальной уплотнительной прокладкой (шайбой) из ЭПДМ | 10 шт. | 1.9 | 57 |  |  |  | 108
226 | ТЕР09-03-050-01 прим. | Установка планки угла внутреннего КОЭФ. К ПОЗИЦИИ: Новый коэффициент МАТ=0 к расх. | 100 м | 0.02 | 199.61 | 167.55 | 32.06 |  | 4 | 3 | 1 |  | 12.8 | 0.26
227 | ТСЦ-101-1767 прим. | Г-образный профиль оцинкованный окрашенный | п.м | 2 | 30 |  |  |  | 60
228 | ТЕР07-05-039-06 прим. | Устройство герметизации горизонтальных и вертикальных стыков герметиком силиконовым КОЭФ. К ПОЗИЦИИ: МАТ=0 к расх. | 100 м шва | 0.02 | 1131.72 | 240.14 | 891.58 | 57.33 | 23 | 5 | 18 | 1 | 18.79 | 0.38 | 3.67 | 0.07
229 | ТСЦ-101-1759 | Герметик силиконовый для наружных швов | л | 0.05 | 79.1 |  |  |  | 4
Покрытие тамбура
230 | ТЕР10-01-010-01 | Установка элементов каркаса из брусьев | 1 м3 | 0.12 | 2253.34 | 265.73 | 42.08 |  | 270 | 32 | 5 |  | 22.5 | 2.7
231 | ТЕР10-01-083-05 | Устройство настила рабочего толщиной 40 мм сплошного | 100 м2 покрытия | 0.0288 | 6128.16 | 382.78 | 180.04 | 16.2 | 176 | 11 | 5 |  | 31.07 | 0.89 | 0.89 | 0.03
232 | ТЕР09-04-002-01 | Монтаж кровельного покрытия из профилированного листа при высоте здания до 25 м | 100 м2 покрытия | 0.015 | 1247.91 | 437.36 | 586.29 | 51.86 | 19 | 7 | 9 | 1 | 35.5 | 0.53 | 2.61 | 0.04
233 | ТСЦ-101-3861 | Профилированный настил окрашенный | т | 0.0077 | 22471 |  |  |  | 173
234 | ТСЦ-101-1751 | Шурупы-саморезы с шести-восьмигранной головкой 4,5х25(35) мм и специальной уплотнительной прокладкой (шайбой) из ЭПДМ | 10 шт. | 0.5 | 57 |  |  |  | 29
235 | ТЕР12-01-004-01 | Устройство примыканий рулонных и мастичных кровель к стенам и парапетам высотой до 600 мм без фартуков | 100 м примыканий | 0.048 | 3155.25 | 337.73 | 271.14 | 4.37 | 151 | 16 | 13 |  | 26.1 | 1.25 | 0.24 | 0.01
236 | ТСЦ-101-3358 | Унифлэкс ТКП для верхнего слоя | м2 | 5 | 36.61 |  |  |  | 183
237 | ТСЦ-101-3359 | Унифлэкс ХКП для нижних слоев | м2 | 7.1 | 31.16 |  |  |  | 221
238 | ТЕР10-01-010-01 | Установка элементов каркаса из брусьев (деревянная рейка и пробки антисептированные) | 1 м3 | 0.01 | 2253.34 | 265.73 | 42.08 |  | 23 | 3 |  |  | 22.5 | 0.23
239 | ТЕР12-01-010-01 | Устройство мелких покрытий (брандмауэры, парапеты, свесы и т.п.) из листовой оцинкованной стали | 100 м2 покрытия | 0.0096 | 15322.3 | 1354.13 | 58.83 | 3.64 | 147 | 13 | 1 |  | 112.75 | 1.08 | 0.2
Отмостка, крыльца
240 | ТЕР11-01-001-02 | Уплотнение грунта щебнем | 100 м2 площади уплотнения | 1.055 | 835.84 | 90.94 | 93.47 | 13.75 | 882 | 96 | 99 | 15 | 7.7 | 8.12 | 0.88 | 0.93
241 | ТЕР11-01-002-04 | Устройство подстилающих слоев щебеночных | 1 м3 подстилающего слоя | 15.8 | 276.85 | 46.55 | 65.15 | 8.59 | 4374 | 735 | 1029 | 136 | 3.73 | 58.93 | 0.55 | 8.69
242 | ТЕР06-01-001-01 | Устройство бетонной отмостки | 100 м3 | 0.168 | 9627.53 | 1978.2 | 4648.35 | 327.6 | 1617 | 332 | 781 | 55 | 180 | 30.24 | 18 | 3.02
243 | ТЕР06-01-001-01 | Устройство бетонных крылец | 100 м3 | 0.028 | 9627.53 | 1978.2 | 4648.35 | 327.6 | 270 | 55 | 130 | 9 | 180 | 5.04 | 18 | 0.5
244 | ТСЦ-401-0063 | Бетон тяжелый, крупность заполнителя 20 мм, класс В7,5 (М100) | м3 | 20 | 562.22 |  |  |  | 11244
Раздел 11. Устройство навеса
245 | ТЕР01-02-031-02 | Бурение ям глубиной до 2 м бурильно-крановыми машинами на тракторе, группа грунтов 2 | 100 ям | 0.06 | 4032.02 | 249.91 | 3782.11 | 385.97 | 242 | 15 | 227 | 23 | 22.74 | 1.36 | 24.71 | 1.48
246 | ТЕР08-01-002-02 | Устройство основания под фундаменты щебеночного | 1 м3 основания | 0.003 | 288.26 | 27.62 | 67.69 | 7.48 | 1 |  |  |  | 2.4 | 0.01 | 0.54
247 | ТЕР06-01-001-13 | Устройство фундаментов-столбов бетонных | 100 м3 бетона | 0.012 | 72650.77 | 7185.1 | 4805.24 | 338.14 | 872 | 86 | 58 | 4 | 598.26 | 7.18 | 18.62 | 0.22
248 | ТЕР06-01-015-06 | Армирование свай | 1 т | 0.0775 | 1290.61 | 627.77 | 589.31 | 31.85 | 100 | 49 | 46 | 2 | 46.33 | 3.59 | 1.75 | 0.14
249 | ТСЦ-204-9171 | Арматурная сталь для монолитных железобетонных конструкций | т | 0.0775
250 | ТЕР06-01-015-07 | Установка закладных деталей весом до 4 кг | 1 т | 0.0126 | 9942.61 | 2758.18 | 42.05 | 2.73 | 125 | 35 | 1 |  | 215.82 | 2.72 | 0.15
251 | ТЕР09-01-001-01 | Монтаж каркасов одноэтажных производственных зданий одно- и многопролетных без фонарей пролетом до 24 м, высотой до 15 м без кранов | 1 т конструкций | 1.03 | 1137.76 | 303.52 | 535.13 | 53.33 | 1172 | 313 | 551 | 55 | 22.4 | 23.07 | 2.81 | 2.89
252 | ТСЦ-201-0779 | Прочие индивидуальные сварные конструкции, масса сборочной единицы от 0,1 до 0,5 т | т | 1.03 | 13506.5 |  |  |  | 13912
253 | ТЕР13-06-004-01 | Обеспыливание поверхности | 1 м2 обеспыливаемой поверхности | 41.7 | 2.59 | 1.2 | 1.39 |  | 108 | 50 | 58 |  | 0.1 | 4.17
254 | ТЕР13-03-002-04 | Огрунтовка металлических поверхностей за один раз грунтовкой ГФ-021 | 100 м2 окрашиваемой поверхности | 0.417 | 417.46 | 79.65 | 10.15 | 0.16 | 174 | 33 | 4 |  | 5.31 | 2.21 | 0.01
255 | ТЕР13-03-004-26 | Окраска металлических огрунтованных поверхностей эмалью ПФ-115 КОЭФ. К ПОЗИЦИИ: количество окрасок ПЗ=2 (ОЗП=2; ЭМ=2 к расх.; ЗПМ=2; МАТ=2 к расх.; ТЗ=2; ТЗМ=2) | 100 м2 окрашиваемой поверхности | 0.417 | 1261.82 | 97.9 | 13.36 | 0.32 | 526 | 41 | 6 |  | 7.66 | 3.19 | 0.02 | 0.01
256 | ТЕР09-04-002-01 | Монтаж кровельного покрытия из профилированного листа при высоте здания до 25 м | 100 м2 покрытия | 0.28 | 1247.91 | 437.36 | 586.29 | 51.86 | 349 | 122 | 164 | 15 | 35.5 | 9.94 | 2.61 | 0.73
257 | ТСЦ-101-3832 прим. | Профилированный лист оцинкованный Н60-782-1,0 | т | 0.3724 | 13417 |  |  |  | 4996
258 | ТСЦ-101-1751 | Шурупы-саморезы с шести-восьмигранной головкой 4,5х25(35) мм и специальной уплотнительной прокладкой (шайбой) из ЭПДМ | 10 шт. | 22.4 | 57 |  |  |  | 1277
259 | ТЕР11-01-001-02 | Уплотнение грунта щебнем | 100 м2 площади уплотнения | 0.255 | 835.84 | 90.94 | 93.47 | 13.75 | 213 | 23 | 24 | 4 | 7.7 | 1.96 | 0.88 | 0.22
260 | ТЕР11-01-002-04 | Устройство подстилающих слоев щебеночных | 1 м3 подстилающего слоя | 2.6 | 276.85 | 46.55 | 65.15 | 8.59 | 720 | 121 | 169 | 22 | 3.73 | 9.7 | 0.55 | 1.43
261 | ТЕР11-01-002-09 | Устройство подстилающих слоев бетонных | 1 м3 подстилающего слоя | 3.6 | 613.48 | 43.22 | 0.27 |  | 2209 | 156 | 1 |  | 3.66 | 13.18
262 | ТЕР06-01-015-10 | Армирование подстилающих слоев и набетонок | 1 т | 0.0551 | 438.07 | 157.75 | 44.41 | 2.91 | 24 | 9 | 2 |  | 12.64 | 0.7 | 0.16 | 0.01
263 | ТСЦ-101-3892 | Сетка сварная из арматурной проволоки диаметром 5,0 мм, без покрытия, 150х150 мм | м2 | 25.5 | 19.64 |  |  |  | 501
Итого прямые затраты по смете в ценах 2001г. | [8 empty] | 1647996 | 172387 | 94245 | 8164 |  | 13738.89 |  | 499.58
Итого прямые затраты по смете с учетом коэффициентов к итогам | [8 empty] | 1744602 | 232790 | 130448 | 12053 |  | 17769.71 |  | 702.8
В том числе, справочно:
Районный к-т 4,3% (Поз. 1-4, 6, 61, 70, 79, 82-83, 182, 202-203, 216-217, 5, 134, 183-184, 188-193, 197, 200, 235-237, 239, 7-8, 10, 12, 14, 16, 11, 13, 42, 57, 17-18, 22-23, 36-40, 43, 58, 73, 75, 80-81, 85-89, 91, 186, 246, 19-20, 35, 44-45, 47, 59-60, 90, 196, 242-244, 247-248, 250, 262-263, 24-25, 77, 26-34, 84, 92, 94-100, 181, 194-195, 214, 228, 41, 245, 48-49, 55-56, 62-65, 93, 107-110, 120, 204-205, 209-210, 212, 218-219, 223-224, 226, 232-233, 251-252, 256-257, 50-51, 66-67, 102-103, 206-207, 220-221, 253-255, 52-53, 68-69, 72, 104-105, 185, 187, 208, 222, 54, 71, 74, 111-119, 121-133, 166, 230-231, 238, 76, 101, 201, 106, 168, 172-173, 135-165, 240-241, 259-261, 167, 169-171, 174-180, 198-199) | [8 empty] | 7764 | 7413 | 351 | 351
При ремонте и реконструкции зданий и сооружений работы, аналогичные технологическим процессам в новом строительстве ОЗП=1,15; ЭМ=1,25; ЗПМ=1,25; ТЗ=1,15; ТЗМ=1,25 (Поз. 134, 183-184, 188-193, 197, 200, 235-237, 239, 10, 12, 14, 16, 11, 13, 42, 57, 18, 22-23, 36-40, 43, 58, 73, 75, 80-81, 85-89, 91, 186, 246, 19-20, 35, 44-45, 47, 59-60, 90, 196, 242-244, 247-248, 250, 262-263, 24-25, 77, 26-34, 84, 92, 94-100, 181, 194-195, 214, 228, 41, 245, 48-49, 55-56, 62-65, 93, 107-110, 120, 204-205, 209-210, 212, 218-219, 223-224, 226, 232-233, 251-252, 256-257, 50-51, 66-67, 102-103, 206-207, 220-221, 253-255, 52-53, 68-69, 72, 104-105, 185, 187, 208, 222, 54, 71, 74, 111-119, 121-133, 166, 230-231, 238, 135-165, 240-241, 259-261, 167, 169-171, 174-180) | [8 empty] | 38757 | 20875 | 17882 | 1763 |  | 1587.8085 |  | 101.2975
Условия производства работ ОЗП=1,2; ЭМ=1,2; ЗПМ=1,2; ТЗ=1,2; ТЗМ=1,2 (Поз. 5, 134, 183-184, 188-193, 197, 200, 235-237, 239, 10, 12, 14, 16, 11, 13, 42, 57, 18, 22-23, 36-40, 43, 58, 73, 75, 80-81, 85-89, 91, 186, 246, 19-20, 35, 44-45, 47, 59-60, 90, 196, 242-244, 247-248, 250, 262-263, 24-25, 77, 26-34, 84, 92, 94-100, 181, 194-195, 214, 228, 41, 245, 48-49, 55-56, 62-65, 93, 107-110, 120, 204-205, 209-210, 212, 218-219, 223-224, 226, 232-233, 251-252, 256-257, 50-51, 66-67, 102-103, 206-207, 220-221, 253-255, 52-53, 68-69, 72, 104-105, 185, 187, 208, 222, 54, 71, 74, 111-119, 121-133, 166, 230-231, 238, 135-165, 240-241, 259-261, 167, 169-171, 174-180) | [8 empty] | 50085 | 32115 | 17970 | 1773 |  | 2443.006 |  | 101.896
Накладные расходы | [8 empty] | 263302
Сметная прибыль | [8 empty] | 162546
Итоги по смете:
Работы по реконструкции зданий и сооружений (усиление и замена существующих конструкций, разборка и возведение отдельных конструктивных элементов) | [8 empty] | 38864 |  |  |  |  | 656.08 |  | 51.71
Кровли | [8 empty] | 34496 |  |  |  |  | 303.86 |  | 15.23
Полы (ремонтно-строительные) | [8 empty] | 10467 |  |  |  |  | 170.18 |  | 32.14
Погрузо-разгрузочные работы при автоперевозках | [8 empty] | 1019
Перевозка грузов автотранспортом | [8 empty] | 10142
Земляные работы, выполняемые механизированным способом | [8 empty] | 3937 |  |  |  |  | 7.42 |  | 22.56
Земляные работы, выполняемые ручным способом | [8 empty] | 1913 |  |  |  |  | 70.87
Земляные работы, выполняемые ручным способом (ремонтно-строительные) | [8 empty] | 534 |  |  |  |  | 20.79
Конструкции из кирпича и блоков | [8 empty] | 432891 |  |  |  |  | 3836.22 |  | 181.9
Бетонные и железобетонные монолитные конструкции в промышленном строительстве | [8 empty] | 66575 |  |  |  |  | 229.82 |  | 14.74
Материалы для строительных работ | [8 empty] | 3265
Бетонные и железобетонные сборные конструкции в промышленном строительстве | [8 empty] | 22785 |  |  |  |  | 177.53 |  | 63.72
Бетонные и железобетонные сборные конструкции в жилищно-гражданском строительстве | [8 empty] | 80374 |  |  |  |  | 302.75 |  | 22.03
Земляные работы, выполняемые по другим видам работ (подготовительным, сопутствующим, укрепительным) | [8 empty] | 1020 |  |  |  |  | 4.39 |  | 5.2
Строительные металлические конструкции | [8 empty] | 494193 |  |  |  |  | 644.15 |  | 102.11
Защита строительных конструкций и оборудования от коррозии | [8 empty] | 6538 |  |  |  |  | 100.38 |  | 0.07
Теплоизоляционные работы | [8 empty] | 135008 |  |  |  |  | 1407.22
Деревянные конструкции | [8 empty] | 298448 |  |  |  |  | 1211.28 |  | 11.81
Прочие ремонтно-строительные работы | [8 empty] | 69 |  |  |  |  | 2.2
Стены (ремонтно-строительные) | [8 empty] | 27556 |  |  |  |  | 423.28 |  | 0.43
Штукатурные работы (ремонтно-строительные) | [8 empty] | 63042 |  |  |  |  | 1836.99 |  | 7.13
Полы | [8 empty] | 102382 |  |  |  |  | 837.8 |  | 52.19
Отделочные работы | [8 empty] | 334390 |  |  |  |  | 5524.34 |  | 119.83
Крыши, кровли (ремонтно-строительные) | [8 empty] | 422 |  |  |  |  | 2.16
Материалы - металлоконструкции | [8 empty] | 120
Итого | [8 empty] | 2170450 |  |  |  |  | 17769.71 |  | 702.8
В том числе:
Материалы | [8 empty] | 1381364
Машины и механизмы | [8 empty] | 130448
ФОТ | [8 empty] | 244843
Накладные расходы | [8 empty] | 263302
Сметная прибыль | [8 empty] | 162546
ВСЕГО по смете | [8 empty] | 2170450 |  |  |  |  | 17769.71 |  | 702.8
ПРИМЕЧАНИЕ: материал от разборки, пригодный для дальнейшего использования, передается балансодержателю по акту
| Составил ___________________ | [6 empty] | Проверил _____________________

## 24356
СОГЛАСОВАНО: |  |  |  | ФГУП "Комбинат "Электрохимприбор" | [7 empty] | УТВЕРЖДАЮ:
(наименование стройки)
_________________ | [11 empty] | _________________
" _____ " ________________ 2012 г. | [11 empty] | "______ " __________2012 г.
ЛОКАЛЬНЫЙ СМЕТНЫЙ РАСЧЕТ № 24356
(локальная смета)
|  | на | Система автоматической пожарной сигнализации и СОУЭ. Площадка 2. Здание 234Г.
(наименование работ и затрат, наименование объекта)
|  |  | Основание: проект №24244-12-ПС |  |  |  | Тема КПМ Ж 6268.220
|  |  | Сметная стоимость _______________________________________________________________________________________________ | [5 empty] | ___________________________216,901 |  | тыс. руб.
|  |  | строительных работ _______________________________________________________________________________________________ | [5 empty] | _______________________________________________________________________________________________44,192 |  | тыс. руб.
|  |  | монтажных работ _______________________________________________________________________________________________ | [5 empty] | _______________________________________________________________________________________________124,469 |  | тыс. руб.
|  |  | прочих (ПНР "в холостую") _______________________________________________________________________________________________ | [5 empty] | _______________________________________________________________________________________________6,562 |  | тыс. руб.
|  |  | оборудования _______________________________________________________________________________________________ | [5 empty] | _______________________________________________________________________________________________41,678 |  | тыс. руб.
|  |  | Средства на оплату труда _______________________________________________________________________________________________ | [5 empty] | 31.023 |  | тыс. руб.
|  |  | Сметная трудоемкость _______________________________________________________________________________________________ | [5 empty] | _______________________________________________________________________________________________2265,35 |  | чел.час
|  |  | Материалы ______________________________________ | [6 empty] | 92.422 | тыс.руб.
Составлен(а) в базовых ценах 2001г. в редакции 2009г.
№ пп | Обоснова-ние | Наименование | Ед. изм. | Кол. | Стоимость единицы, руб. |  |  |  | Общая стоимость, руб. |  |  |  |  | Т/з осн. раб.на ед. | Т/з осн. раб. Всего | Общая масса обору-дования, т
[5 empty] | Всего | В том числе |  |  | Обору-дование | Всего | В том числе
[6 empty] | Осн.З/п | Эк.Маш | З/пМех |  |  | Осн.З/п | Эк.Маш | З/пМех
1 | 2 | 3 | 4 | 5 | 6 | 7 | 8 | 9 | 10 | 11 | 12 | 13 | 14 | 15 | 16 | 17
Раздел 1. Монтажные работы
1 | Цена поставщика | РИП-12 исп. 01 (Ц:3120руб :1,18:4,19) | шт | 1 |  |  |  |  | 631 | 631
2 | Цена поставщика | АКБ 7,0А/ч (Ц:700руб:1,18:4,19) | шт | 1 |  |  |  |  | 142 | 142
3 | Цена поставщика | АКБ 2,0А/ч (Ц:360руб:1,18:4,19) | шт | 1 |  |  |  |  | 73 | 73
4 | ТЕРм10-02-016-06 | Отдельно устанавливаемый преобразователь или блок питания | 1 шт. | 1 | 256.7 | 157.76 | 33.83 | 6.87 |  | 257 | 158 | 34 | 7 | 10.1 | 10.1
5 | Цена поставщика | Бокс под АКБ 2*17 А/ч, 12В, 24В (металл), габарит. 222х356х96 (Ц:1300руб :1,18:4,42) | шт | 1 | 249.03 |  |  |  |  | 249
6 | ТЕРм10-06-037-09 | Монтаж: бокс под АКБ навесной 222х356х96 мм | 1 шт. | 1 | 32.23 | 26.18 | 1.91 |  |  | 32 | 26 | 2 |  | 2.18 | 2.18
7 | Цена поставщика | Блок защиты от скачков напряжения "Альбатрос-500" (Ц:506руб :1,18:4,19) | шт | 1 |  |  |  |  | 102 | 102
8 | ТЕРм10-08-003-03 прим. | Монтаж: блок защиты от скачков напряжения "АЛЬБАТРОС-500" | 1 шт. | 1 | 59.97 | 51.77 | 0.37 |  |  | 60 | 52 |  |  | 3.6 | 3.6
9 | Цена поставщика | Ответвительная коробка ЕС 400 под блок защиты от скачков напряжения "Альбатрос-500" (Ц:250руб:1,18:4,42) | шт | 1 | 47.93 |  |  |  |  | 48
10 | ТЕРм10-08-019-01 | Коробка ответвительная на стене | 1 шт. | 1 | 7.32 | 6.88 |  |  |  | 7 | 7 |  |  | 0.5 | 0.5
11 | Цена поставщика | ПКУ "С2000-М" (Ц:6550руб :1,18:4,19) | шт | 1 |  |  |  |  | 1325 | 1325
12 | ТЕРм10-08-001-13 | Монтаж: релейный блок С2000М | 1 шт. | 1 | 64.92 | 57.52 | 0.37 |  |  | 65 | 58 |  |  | 4 | 4
13 | Цена поставщика | Автодозвонщик С2000-ИТ с пульта С2000 (Ц:4475руб :1,18:4,19) | шт | 1 |  |  |  |  | 905 | 905
14 | ТЕРм10-08-001-13 прим. | Монтаж: информатор телефонный С2000-ИТ | 1 шт. | 1 | 64.92 | 57.52 | 0.37 |  |  | 65 | 58 |  |  | 4 | 4
15 | Цена поставщика | Контроллер двухпроводный "С2000-КДЛ" (Ц:2190руб :1,18:4,19) | шт | 1 |  |  |  |  | 443 | 443
16 | ТЕРм10-08-001-13 | Монтаж: контроллер С2000-КДЛ | 1 шт. | 1 | 64.92 | 57.52 | 0.37 |  |  | 65 | 58 |  |  | 4 | 4
17 | Цена поставщика | Релейный блок "С2000-СП1" исп 01 (Ц:1970руб :1,18:4,19) | шт | 1 |  |  |  |  | 398 | 398
18 | Цена поставщика | Релейный блок "С2000-СП2" исп 01 (Ц:1095руб :1,18:4,19) | шт | 6 |  |  |  |  | 1329 | 1329
19 | ТЕРм10-08-001-13 | Монтаж: релейный блок С2000-СП1; С2000-СП2 | 1 шт. | 7 | 64.92 | 57.52 | 0.37 |  |  | 454 | 403 | 3 |  | 4 | 28
20 | Цена поставщика | Адресный расширитель С2000-АР1 (Ц:403руб :1,18:4,19) | шт | 1 |  |  |  |  | 82 | 82
21 | ТЕРм10-08-001-13 | Монтаж: адресный расширитель С2000-АР1 | 1 шт. | 1 | 64.92 | 57.52 | 0.37 |  |  | 65 | 58 |  |  | 4 | 4
22 | Цена поставщика | Блок разветвительно-изолирующий "Бриз" (Ц:316,72руб :1,18:4,19) | шт | 6 |  |  |  |  | 384 | 384
23 | ТЕРм10-08-001-13 прим. | Монтаж: блок разветвительно-изолирующий "Бриз" | 1 шт. | 6 | 64.92 | 57.52 | 0.37 |  |  | 390 | 345 | 2 |  | 4 | 24
24 | Цена поставщика | Извещатель дымовой оптико-электронный адресно-аналоговый ДИП-34А (Ц:825руб :1,18:4,42) | шт | 51 | 158.18 |  |  |  |  | 8067
25 | ТЕРм10-08-002-02 | Извещатель ПС автоматический дымовой, фотоэлектрический, радиоизотопный, световой в нормальном исполнении ДИП34А | 1 шт. | 46 | 28.38 | 22.76 | 0.46 |  |  | 1305 | 1047 | 21 |  | 1.68 | 77.28
26 | Цена поставщика | Извещатель пожарный ИПР-513-3А (Ц:550руб :1,18:4,42) | шт | 8 | 105.45 |  |  |  |  | 844
27 | ТЕРм10-04-066-05 | Извещатель пожарный ручной | 1 шт. | 7 | 13.89 | 12.78 |  |  |  | 97 | 89 |  |  | 1 | 7
28 | Цена поставщика | Извещатель пламени т.Пульсар 3-015 (Ц:16107руб :1,18:4,42) | шт | 3 | 3088.24 |  |  |  |  | 9265
29 | ТЕРм10-08-002-02 | Извещатели ПС автоматические дымовой, фотоэлектрический, радиоизотопный, световой в нормальном исполнении "Пульсар 3-015СК" (пламени) | 1 шт. | 2 | 28.38 | 22.76 | 0.46 |  |  | 57 | 46 | 1 |  | 1.68 | 3.36
30 | Цена поставщика | Кабель оптоволоконный в металлорукаве для извещателя пламени "Пульсар 3-015" (Ц:876,64руб :1,18:4,42) | м | 15 | 168.08 |  |  |  |  | 2521
31 | ТЕРм10-01-055-02 | Прокладка кабеля и провода по стенам. Кабель, масса 1 м до 1 кг, по стене кирпичной (оптоволоконный в металлорукаве для "ПУЛЬСАР 3-015") | 100 м кабеля | 0.1 | 1837.57 | 474.14 | 129.78 | 23.9 |  | 184 | 47 | 13 | 2 | 37.1 | 3.71
32 | ТСЦ-509-0584 | Резисторы | шт. | 5 | 1.19 |  |  |  |  | 6
33 | ТЕРм11-03-001-01 | Монтаж: резисторы | 1 шт. | 3 | 8.41 | 7.26 |  |  |  | 25 | 22 |  |  | 0.52 | 1.56
34 | Цена поставщика | Светоуказатель Выход "Молния-12В" (Ц:155руб :1,18:4,42) | шт | 13 | 29.72 |  |  |  |  | 386
35 | ТЕРм10-04-066-06 | Монтаж оповещателя светового "ВЫХОД" | 1 шт. | 11 | 98.76 | 74.88 |  |  |  | 1086 | 824 |  |  | 6 | 66
36 | Цена поставщика | Оповещатель звуковой ДИП-43 (ИП 212-43) Антишок (Ц:520,20руб:1,18:4,42) | шт | 16 | 49.23 |  |  |  |  | 788
37 | ТЕРм10-04-066-05 | Монтаж оповещателя звукового | 1 шт. | 17 | 13.89 | 12.78 |  |  |  | 236 | 217 |  |  | 1 | 17
38 | Цена поставщика | Оповещатель световой взрывозащищенный СКОПА 1ExmПТ6 (Ц:7434руб :1,18:4,42) | шт | 1 | 1425.34 |  |  |  |  | 1425
39 | ТЕРм10-04-066-06 | Монтаж оповещателя светового взрывозащищенного | 1 шт. | 1 | 98.76 | 74.88 |  |  |  | 99 | 75 |  |  | 6 | 6
40 | Цена поставщика | Релейный усилитель УК-ВК-02 (Ц:410руб :1,18:4,42) | шт | 6 | 78.61 |  |  |  |  | 472
41 | ТЕРм10-01-039-06 | Монтаж: релейный усилитель УК-ВК-02 | 1 шт. | 6 | 24.5 | 24.02 |  |  |  | 147 | 144 |  |  | 2 | 12
42 | ТСЦ-503-0453 | Коробка универсальная марки УК-П | шт. | 32 | 6.79 |  |  |  |  | 217
43 | ТЕРм10-08-019-01 | Монтаж: коробка ответвительная на стене УК-2п | 1 шт. | 27 | 7.32 | 6.88 |  |  |  | 198 | 186 |  |  | 0.5 | 13.5
44 | Цена поставщика | Коробка распаячная КМ41234 100х100х50 мм (Ц:51,84руб:1,18:4,42) | шт | 1 | 9.94 |  |  |  |  | 10
45 | ТЕРм10-08-019-01 | Монтаж: коробка распаячная | 1 шт. | 1 | 7.32 | 6.88 |  |  |  | 7 | 7 |  |  | 0.5 | 0.5
46 | Цена поставщика | Шкаф ШРН-2/300 в комплекте с плинтами 500х105х500 мм (Ц:10000руб :1,18:4,42) | шт | 1 | 1917.33 |  |  |  |  | 1917
47 | ТЕРм10-06-037-05 | Монтаж: шкаф настенный для приборов | 1 шт. | 1 | 121.87 | 26.33 | 2.39 |  |  | 122 | 26 | 2 |  | 2.06 | 2.06
48 | Цена поставщика | Кабель-канал 16х12 мм, L=2 м DKC 00312 (Ц:93руб:1,18:4,42) | шт. | 590 | 17.83 |  |  |  |  | 10520
49 | ТЕРм10-01-038-08 | Монтаж: кабель канал | 1 м | 1180 | 11.87 | 9.37 | 2.31 | 0.47 |  | 14007 | 11057 | 2726 | 555 | 0.78 | 920.4
50 | ТЕРм08-02-396-06 | Короб металлический по стенам и потолкам, длина 3 м | 100 м | 1.2 | 1589.97 | 389.55 | 648.74 | 162.34 |  | 1908 | 467 | 778 | 195 | 29.4 | 35.28
51 | Цена поставщика | Лоток перфорированный DKC 150х100 L 3000, 35342 (Ц:396руб:1,18:4,42) | шт | 40 | 75.93 |  |  |  |  | 3037
52 | Цена поставщика | Крышка лотка DKC 15х150 L 3000, 35523 (Ц:181,93руб:1,18:4,42) | шт | 40 | 34.88 |  |  |  |  | 1395
53 | Цена поставщика | Угол внешний DKC 100х90 NEAV IN-Liner 36042 (Ц:299руб:1,18:4,42) | шт | 1 | 57.33 |  |  |  |  | 57
54 | Цена поставщика | Крышка к углу СРО-90 DKC 38003 (Ц:290руб:1,18:4,42) | шт | 1 | 55.6 |  |  |  |  | 56
55 | Цена поставщика | Угол вертикальный внешний DKC 100х90 NEAV IN-Liner 36822 (Ц:299руб:1,18:4,42) | шт | 1 | 57.33 |  |  |  |  | 57
56 | Цена поставщика | Крышка к СD-90 DKC 38243 (Ц:290руб:1,18:4,42) | шт | 1 | 55.6 |  |  |  |  | 56
57 | ТЕРм10-01-055-02 | Прокладка кабеля, масса 1 м до 1 кг, по стене кирпичной | 100 м кабеля | 0.2 | 1837.57 | 474.14 | 129.78 | 23.9 |  | 368 | 95 | 26 | 5 | 37.1 | 7.42
58 | ТЕРм10-01-054-01 | Прокладка кабеля по металлическим желобам на одном объекте от 10 до 50 км с вязкой пакетами | 100 м кабеля | 0.15 | 126.41 | 93.68 | 25.37 | 5.15 |  | 19 | 14 | 4 | 1 | 7.8 | 1.17
59 | Цена поставщика | Кабель КСБГнг(А)-FRHF 1х2х0,78 (Ц:56685руб :1,18:4,42) | 1000 м | 0.01 | 10858.36 |  |  |  |  | 109
60 | Цена поставщика | Кабель КПСЭнг(А)-FRLS 1х2х0,75 (Ц:42150руб :1,18:4,42) | 1000 м | 0.5916 | 8081.53 |  |  |  |  | 4781
61 | Цена поставщика | Кабель КПСЭнг(А)-FRLS 2х2х0,75 (Ц:79800руб :1,18:4,42) | 1000 м | 0.0357 | 15300.25 |  |  |  |  | 546
62 | ТСЦ-501-1356 | Кабели связи с полиэтиленовой изоляцией, с алюмополиэтиленовым экраном, марки ТППэп, диаметром жилы 0,5 мм, с числом пар - 100 | 1000 м | 0.612 |  |  |  |  | 34171 | 34171
63 | ТЕРм10-01-051-11 | Разделка и включение кабеля и провода пистолетом, емкость кабеля 20х2 | 10 концов кабеля | 8 | 134.97 | 126.02 |  |  |  | 1080 | 1008 |  |  | 9.3 | 74.4
Раздел 2. Наружные сети
64 | ТЕРм08-02-407-02 | Труба стальная по установленным конструкциям, по стенам с креплением скобами, диаметр до 40 мм КОЭФ. К ПОЗИЦИИ: 1.8.3.ОП При производстве работ на высоте свыше расстояний, указанных в вводных указаниях к разделам сборника: при высоте свыше 2 до 8 м ОЗП=1,05; ТЗ=1,05 | 100 м | 0.03 | 3036.61 | 577.37 | 1234.04 | 433.04 |  | 91 | 17 | 37 | 13 | 43.58 | 1.31
65 | ТСЦ-103-0005 | Трубы стальные сварные водогазопроводные с резьбой черные легкие (неоцинкованные) диаметр условного прохода 40 мм, толщина стенки 3 мм | м | 3 | 32.13 |  |  |  |  | 96
66 | ТЕРм08-02-412-05 | Затягивание провода в проложенные трубы и металлические рукава первого одножильного или многожильного в общей оплетке, суммарное сечение до 70 мм2 КОЭФ. К ПОЗИЦИИ: 1.8.3.ОП При производстве работ на высоте свыше расстояний, указанных в вводных указаниях к разделам сборника: при высоте свыше 2 до 8 м ОЗП=1,05; ТЗ=1,05 | 100 м | 0.03 | 877.07 | 203.12 | 40.92 | 2.55 |  | 26 | 6 | 1 |  | 15.33 | 0.46
67 | ТЕРм10-01-054-01 | Прокладка кабеля по металлическим желобам на одном объекте от 10 до 50 км с вязкой пакетами | 100 м кабеля | 0.35 | 126.41 | 93.68 | 25.37 | 5.15 |  | 44 | 33 | 9 | 2 | 7.8 | 2.73
68 | ТЕРм08-02-142-01 | Устройство постели при одном кабеле в траншее | 100 м кабеля | 1.25 | 1549.97 | 89.84 | 1458.33 | 90.82 |  | 1937 | 112 | 1823 | 114 | 6.63 | 8.29
69 | ТЕРм10-06-026-02 | Прокладка кабеля в подземной канализации, масса 1 м кабеля до 2 кг | 1 км | 0.39 | 7628.91 | 2209.84 | 2765.81 | 231.96 |  | 2975 | 862 | 1079 | 90 | 184 | 71.76
70 | ТЕРм10-06-034-23 | Устройство для вывода кабеля из канализации на стену с рытьем и засыпкой, без прохода через стену | 100 шт. | 0.01 | 20608.15 | 6775 |  |  |  | 206 | 68 |  |  | 500 | 5
71 | ТЕР34-02-012-01 | Устройство ввода труб в колодцы | 10 каналов | 0.6 | 127.05 | 100.07 |  |  |  | 76 | 60 |  |  | 7.83 | 4.7
72 | ТЕРм08-02-374-01 | Устройство ввода в здание в стальной трубе, провод сечением до 16 мм2, количество проводов в линии 2 | 1 шт. | 1 | 499.66 | 47.48 | 437.69 | 50.96 |  | 500 | 47 | 438 | 51 | 3.21 | 3.21
73 | ТЕРм08-02-155-01 | Герметизация проходов при вводе кабелей во взрывоопасные помещения уплотнительной массой | 1 проход кабеля | 1 | 22.58 | 6.37 |  |  |  | 23 | 6 |  |  | 0.47 | 0.47
74 | ТЕРм10-06-034-31 | Герметизация крышки люка колодца кабельной канализации | 1 люк | 6 | 293.89 | 25.63 |  |  |  | 1763 | 154 |  |  | 2.17 | 13.02
Строительные работы
75 | ТЕР46-03-009-08 | Пробивка в кирпичных стенах отверстий круглых диаметром до 50 мм при толщине стен до 51 см | 100 шт. | 0.01 | 5264.08 | 1256.86 | 4007.22 | 443.92 |  | 53 | 13 | 40 | 4 | 97.13 | 0.97
76 | ТЕР01-01-003-09 | Разработка грунта в отвал экскаваторами «драглайн» или «обратная лопата» с ковшом вместимостью 0,65 (0,5-1) м3, группа грунтов 3 | 1000 м3 грунта | 0.05625 | 4796.33 | 145.29 | 4651.04 | 489.16 |  | 270 | 8 | 262 | 28 | 13.22 | 0.74
77 | ТЕР01-01-003-09 | Разработка грунта в отвал экскаваторами «драглайн» или «обратная лопата» с ковшом вместимостью 0,65 (0,5-1) м3, группа грунтов 3 (колодцы) | 1000 м3 грунта | 0.0059 | 4796.33 | 145.29 | 4651.04 | 489.16 |  | 28 | 1 | 27 | 3 | 13.22 | 0.08
78 | ТЕР01-02-055-03 | Разработка грунта вручную с креплениями в траншеях шириной до 2 м, глубиной до 2 м, группа грунтов 3 КОЭФ. К ПОЗИЦИИ: 3.187 Доработка вручную, зачистка дна и стенок с выкидкой грунта в котлованах и траншеях, разработанных механизированным способом ОЗП=1,2; ТЗ=1,2 | 100 м3 грунта | 0.02 | 3939.82 | 3939.82 |  |  |  | 79 | 79 |  |  | 333.6 | 6.67
79 | ТЕР01-02-055-03 | Разработка грунта вручную с креплениями в траншеях шириной до 2 м, глубиной до 2 м, группа грунтов 3 (шурфы 7 шт; из расчета 1м3 на 1шт) КОЭФ. К ПОЗИЦИИ: 3.192 Разработка траншей глубиной до 2 м с вертикальными стенками без креплений ОЗП=0,8; ТЗ=0,8; 3.193 Разработка грунта в траншеях шириной менее 1 м при наличии креплений ОЗП=1,1; ТЗ=1,1 | 100 м3 грунта | 0.07 | 2889.2 | 2889.2 |  |  |  | 202 | 202 |  |  | 244.64 | 17.12
80 | ТЕР01-02-061-03 | Засыпка вручную траншей, пазух котлованов и ям, группа грунтов 3 (шурфы) | 100 м3 грунта | 0.07 | 1278.97 | 1278.97 |  |  |  | 90 | 90 |  |  | 121 | 8.47
81 | ТЕР01-01-033-05 | Засыпка траншей и котлованов с перемещением грунта до 5 м бульдозерами мощностью 79 кВт (108 л.с.), группа грунтов 2 | 1000 м3 грунта | 0.0375 | 445.76 |  | 445.76 | 70.73 |  | 17 |  | 17 | 3
82 | ТЕР01-01-033-05 | Засыпка траншей и котлованов с перемещением грунта до 5 м бульдозерами мощностью 79 кВт (108 л.с.), группа грунтов 2 (колодцы) | 1000 м3 грунта | 0.0029 | 445.76 |  | 445.76 | 70.73 |  | 1 |  | 1
83 | ТСЦ-408-0122 | Песок природный для строительных работ средний | м3 | 18.75 | 135.61 |  |  |  |  | 2543
84 | ТЕР01-02-005-01 | Уплотнение грунта пневматическими трамбовками, группа грунтов 1-2 | 100 м3 | 0.63 | 604.71 | 150.49 | 454.22 | 47.48 |  | 381 | 95 | 286 | 30 | 12.53 | 7.89
85 | ТЕР01-02-061-02 | Засыпка вручную траншей, пазух котлованов и ям, группа грунтов 2 | 100 м3 грунта | 0.02 | 1027.4 | 1027.4 |  |  |  | 21 | 21 |  |  | 97.2 | 1.94
86 | ТЕР34-02-005-08 | Устройство колодцев железобетонных сборных типовых, собранных на трассе, устанавливаемых на проезжей части ККС-2 (со стоимостью люков) | 1 колодец | 1 | 246.44 | 97.44 | 81.58 | 11.65 |  | 246 | 97 | 82 | 12 | 7.53 | 7.53
87 | ТСЦ-403-8306 | Колодцы канализационной связи марки ККС-2-80в /бетон В15 (М200), объем 0,28 м3, расход ар-ры 15,60кг/ (альбом типовых чертежей Т-282-1-82) | шт. | 1 | 663.89 |  |  |  |  | 664
88 | ТСЦ-110-0083 | Консоли для кабельных колодцев и шахт связи ККч-2 | 100 шт. | 0.04 | 4346 |  |  |  |  | 174
89 | ТСЦ-110-0088 | Кронштейны для кабельных колодцев с двумя ершами длиной 600 мм, типа ККП-1-60 | шт. | 4 | 89.26 |  |  |  |  | 357
90 | ТСЦ-110-0103 | Люк для кабельных колодцев в телефонной канализации легкого типа Л | шт. | 1 | 833 |  |  |  |  | 833
91 | ТЕР34-02-003-01 | Устройство трубопроводов из полиэтиленовых труб | 1 канало-километр трубопровода | 0.276 | 1661.68 | 1584.03 |  |  |  | 459 | 437 |  |  | 133 | 36.71
92 | ТСЦ-507-0670 | Трубы напорные из полиэтилена высокого давления среднего типа, наружным диаметром 110 мм | 10 м | 27.5 | 1219 |  |  |  |  | 33523
Вскрытие и восстановление асфальтобетона.
93 | ТЕР27-03-008-04 | Разборка покрытий и оснований асфальтобетонных | 100 м3 | 0.0126 | 9798.75 | 2105.46 | 7693.29 | 716.85 |  | 123 | 27 | 96 | 9 | 179.8 | 2.27
94 | ТЕР27-03-008-02 | Разборка покрытий и оснований щебеночных | 100 м3 | 0.027 | 674.6 | 145.29 | 529.31 | 65.38 |  | 18 | 4 | 14 | 2 | 13.22 | 0.36
95 | ТЕР27-06-026-01 | Розлив битума (0,8кг на 1м2) | 1 т | 0.0144 | 2017.46 |  | 46.53 | 11.16 |  | 29 |  | 1
96 | ТЕР27-04-005-01 | Устройство оснований толщиной 15 см из щебня фракции 40-70 мм при укатке каменных материалов с пределом прочности на сжатие свыше 98,1 МПа (1000 кгс/см2) однослойных | 1000 м2 основания | 0.0036 | 32528.99 | 429.21 | 5950.28 | 827.17 |  | 117 | 2 | 21 | 3 | 37.29 | 0.13
97 | ТЕР27-06-020-01 | Устройство покрытия толщиной 4 см из горячих асфальтобетонных смесей плотных мелкозернистых типа АБВ, плотность каменных материалов 2,5-2,9 т/м3 | 1000 м2 покрытия | 0.018 | 55602.96 | 518.97 | 2984 | 322.26 |  | 1001 | 9 | 54 | 6 | 38.3 | 0.69
98 | ТЕР27-06-021-01 | На каждые 0,5 см изменения толщины покрытия добавлять к расценке 27-06-020-01 до 5 см КОЭФ. К ПОЗИЦИИ: Новый коэффициент ПЗ=2 | 1000 м2 покрытия | 0.018 | 13003.12 | 2.44 | 6.64 |  |  | 234 |  |  |  | 0.18
Раздел 3. Пусконаладочные работы (в холостую 80%)
Пусконаладочные работы пожарной сигнализации и СОУЭ
99 | ТЕРп01-10-001-01 | Сбор и реализация сигналов информации устройств защиты, автоматики электрических и технологических режимов КОЭФ. К ПОЗИЦИИ: 0.10 При выполнении пусконаладочных работ на высоте от 2 до 8м ОЗП=1,1; ТЗ=1,1 | 1 сигнал | 84 | 27.19 | 27.19 |  |  |  | 2284 | 2284 |  |  | 1.65 | 138.6
100 | ТЕРп01-10-010-01 | Схема контроля изоляции электрической сети с помощью электроизмерительных приборов | 1 схема | 2 | 95.38 | 95.38 |  |  |  | 191 | 191 |  |  | 6 | 12
Пусконаладочные работы автоматического отключения вентиляции при пожаре
101 | ТЕРп01-09-010-04 | Функциональная группа управления релейно-контакторная с общим числом внешних блокировочных связей до 20 | 1 шт. | 1 | 367.07 | 367.07 |  |  |  | 367 | 367 |  |  | 22 | 22
Итого прямые затраты по смете в ценах 2001г. | [9 empty] | 161261 | 21886 | 7900 | 1135 |  | 1708.14
Итого прямые затраты по смете с учетом коэффициентов к итогам | [9 empty] | 173465 | 29502 | 9863 | 1521 |  | 2265.35
В том числе, справочно:
Районный к-т 4,3% (Поз. 71, 86-92, 75-77, 81-82, 84, 78-80, 85, 93-98, 4, 8, 10, 12, 14, 16, 19, 21, 23, 25, 29, 31, 33, 41, 43, 49, 57-58, 63, 65, 67, 6, 47, 69-70, 74, 27, 35, 37, 39, 50, 64, 66, 68, 72-73, 99-101) | [9 empty] | 991 | 941 | 49 | 49
Загот.складские расходы на материалы МАТ=1,02 (Поз. 5, 9, 24, 26, 28, 34, 36, 38, 40, 44-46, 48, 51-56, 59-61, 30) | [9 empty] | 932
Транспортные расходы на оборудование ПЗ=1,03 (Поз. 1-3, 7, 11, 13, 15, 17-18, 20, 22, 62) | [9 empty] | 1199
Загот.складские расходы на оборудование ПЗ=1,012 (Поз. 1-3, 7, 11, 13, 15, 17-18, 20, 22, 62) | [9 empty] | 494
Пусконаладочные работы (в холостую 80%) ПЗ=0,8 (ОЗП=0,8; ЭМ=0,8; МАТ=0,8) (Поз. 99-101) | [9 empty] | -593 | -593
2. Производство монтажных работ в сущ.зданиях в стесн. условиях с наличием в зоне производства работ действующего тех. оборудования ОЗП=1,35; ЭМ=1,35; ЗПМ=1,35; ТЗ=1,35; ТЗМ=1,35 (Поз. 4, 8, 10, 12, 14, 16, 19, 21, 23, 25, 29, 31, 33, 41, 43, 49, 57-58, 63, 5, 9, 24, 26, 28, 34, 36, 38, 40, 44-46, 48, 51-56, 59-61, 6, 47, 27, 35, 37, 39, 50, 99-101) | [9 empty] | 8162 | 6887 | 1276 | 279 |  | 526.967
4. Производство монтажных работ на открытых и полуоткрытых производственных площадках в стесненных условиях ОЗП=1,15; ЭМ=1,15; ЗПМ=1,15; ТЗ=1,15; ТЗМ=1,15 (Поз. 71, 86-92, 76-77, 81-82, 84, 78-80, 85, 93-98, 65, 67, 69-70, 74, 64, 66, 68, 72-73) | [9 empty] | 1019 | 381 | 640 | 57 |  | 30.2325
Накладные расходы | [9 empty] | 25266
Сметная прибыль | [9 empty] | 18170
Итоги по смете:
Итоги по Строительным работам
Итого | [9 empty] | 44192 |  |  |  |  | 110.57
Итоги по Монтажным работам
Итого | [9 empty] | 124469 |  |  |  |  | 1921.77
Итоги по Оборудованию
Итого | [9 empty] | 41678
Итоги по Прочим затратам
Пусконаладочные работы: 'вхолостую' - 80% | [9 empty] | 6562 |  |  |  |  | 233.01
Итого | [9 empty] | 6562 |  |  |  |  | 233.01
Справочно, в ценах 2001г.:
Материалы | [9 empty] | 92422
Машины и механизмы | [9 empty] | 8342
ФОТ | [9 empty] | 31023
Оборудование | [9 empty] | 41678
Накладные расходы | [9 empty] | 25266
Сметная прибыль | [9 empty] | 18170
ВСЕГО по смете | [9 empty] | 216901
| Составил ___________________ | [6 empty] | Проверил _____________________

## 24359
СОГЛАСОВАНО: |  |  |  | ФГУП "Комбинат "Электрохимприбор" | [7 empty] | УТВЕРЖДАЮ:
(наименование стройки)
_____________________________ | [11 empty] | _____________________________
" _____ " ________________ 2012г. | [5 empty] | ЛОКАЛЬНЫЙ СМЕТНЫЙ РАСЧЕТ № 24359 | [5 empty] | "______ " _______________2012г.
(локальная смета)
|  | на | Реконструкцию вентиляции. Площадка 2. Здание 234Г.
(наименование работ и затрат, наименование объекта)
Основание: № 24241-12-ОВ КПМ Ж 6268.220
|  |  | Сметная стоимость _______________________________________________________________________________________________ | [5 empty] | ___________________________330,884 |  | тыс. руб.
|  |  | строительных работ _______________________________________________________________________________________________ | [5 empty] | _______________________________________________________________________________________________181,410 |  | тыс. руб.
|  |  | монтажных работ _______________________________________________________________________________________________ | [5 empty] | _______________________________________________________________________________________________1,463 |  | тыс. руб.
|  |  | оборудования _______________________________________________________________________________________________ | [5 empty] | _______________________________________________________________________________________________148,011 |  | тыс. руб.
|  |  | Средства на оплату труда _______________________________________________________________________________________________ | [5 empty] | 14.588 |  | тыс. руб.
|  |  | Сметная трудоемкость _______________________________________________________________________________________________ | [5 empty] | _______________________________________________________________________________________________1070,64 |  | чел.час
|  |  | Материалы ___________________________________________________________ | [5 empty] | 141.599 |  | тыс.руб.
Составлен(а) (в редакции 2009г) в ценах 2001года с переводом в текущие с К=4,42; К=4,19
№ пп | Обоснова-ние | Наименование | Ед. изм. | Кол. | Стоимость единицы, руб. |  |  |  | Общая стоимость, руб. |  |  |  |  | Т/з осн. раб.на ед. | Т/з осн. раб. Всего | Общая масса обору-дования, т
[5 empty] | Всего | В том числе |  |  | Обору-дование | Всего | В том числе
[6 empty] | Осн.З/п | Эк.Маш | З/пМех |  |  | Осн.З/п | Эк.Маш | З/пМех
1 | 2 | 3 | 4 | 5 | 6 | 7 | 8 | 9 | 10 | 11 | 12 | 13 | 14 | 15 | 16 | 17
Раздел 1. П-1
1 | ТЕР20-06-002-01 прим. | Установка кондиционера КЦКП-5-С1-У3 с комплектом автоматики и оборудованием. | 1 компл. | 1 | 965.62 | 565.61 | 115.2 | 4 |  | 966 | 566 | 115 | 4 | 43.71 | 43.71
2 | ТЕРм08-01-102-01 прим. | Монтаж комплекта автоматики. | 1 компл. | 1 | 569.9 | 197.83 | 233.8 | 14.56 |  | 570 | 198 | 234 | 15 | 14.6 | 14.6
3 | ТЕР20-02-006-06 | Установка клапанов воздушных с электрическим или пневматическим приводом периметром до 1000 мм | 1 шт. | 1 | 39.9 | 20.59 | 2.09 |  |  | 40 | 21 | 2 |  | 1.63 | 1.63
4 | ТЕР20-06-005-01 | Установка фильтров воздушных (сухих) производительностью до 10 тыс.м3/час | 1 фильтр | 1 | 189.88 | 137.67 | 13.46 | 0.36 |  | 190 | 138 | 13 |  | 10.16 | 10.16
5 | ТЕР20-06-006-01 | Установка воздухонагревателей однорядных для обводного канала производительностью до 10 тыс.м3/час | 1 воздухонагреватель | 1 | 241.84 | 108.4 | 17.96 | 0.73 |  | 242 | 108 | 18 | 1 | 8 | 8
6 | ТЕР20-03-001-01 | Установка вентиляторов радиальных массой до 0,05 т | 1 вентилятор | 1 | 100.35 | 78.55 | 6.66 | 0.18 |  | 100 | 79 | 7 |  | 6.54 | 6.54
7 | ТЕР20-02-016-02 | Установка глушителей шума вентиляционных установок пластинчатых типа ПП 1-2, ВП 1-2, размер пластин 100х500х1000 мм | 1 пластина | 1 | 18.01 | 10.48 | 2.71 |  |  | 18 | 10 | 3 |  | 0.84 | 0.84
8 | Цена поставщика. | Стоимость приточной установки КЦКП-5-С1-У3 с комплектом автоматики и доп. оборудованием. (Цена:(379367,10+79863,11+235874,41): 1,18:4,19*1,012*1,03*1,01=148010,75) | компл. | 1 |  |  |  |  | 148011 | 148011
9 | ТЕР20-01-001-03 | Прокладка воздуховодов из листовой стали класса Н (нормальные) толщиной 0,5 мм, периметром 800, 1000 мм | 100 м2 | 0.222 | 2601.53 | 1893.46 | 136.2 | 7.46 |  | 578 | 420 | 30 | 2 | 153.69 | 34.12
10 | ТСЦ-301-1773 | Воздуховоды из листовой стали толщиной 0,5 мм, периметром до 1000 мм | м2 | 22.2 | 221.7 |  |  |  |  | 4922
11 | ТЕР20-01-001-10 | Прокладка воздуховодов из листовой стали класса Н (нормальные) толщиной 0,7 мм, периметром от 1100 до 1600 мм | 100 м2 | 0.224 | 2260.48 | 1638.31 | 127.29 | 6.92 |  | 506 | 367 | 29 | 2 | 132.98 | 29.79
12 | ТСЦ-301-1779 | Воздуховоды из листовой стали толщиной 0,7 мм, периметром от 1100 до 1600 мм | м2 | 22.4 | 199.53 |  |  |  |  | 4469
13 | ТЕР20-01-001-11 | Прокладка воздуховодов из листовой стали класса Н (нормальные) толщиной 0,7 мм, периметром до 2400 мм | 100 м2 | 0.214 | 1821 | 1232.74 | 124.57 | 5.1 |  | 390 | 264 | 27 | 1 | 100.06 | 21.41
14 | ТСЦ-301-1780 | Воздуховоды из листовой стали толщиной 0,7 мм, периметром от 1700 до 4000 мм | м2 | 21.4 | 213.09 |  |  |  |  | 4560
15 | ТЕР20-01-002-11 прим. | Прокладка воздуховодов из листовой стали толщиной 2мм, периметром до 2400 мм | 100 м2 | 0.017 | 2027.04 | 1232.74 | 124.57 | 5.1 |  | 34 | 21 | 2 |  | 100.06 | 1.7
16 | ТСЦ-301-1780 прим. | Воздуховоды из листовой стали толщиной 2 мм, периметром от 1700 до 4000 мм | м2 | 1.7 | 213.09 |  |  |  |  | 362
17 | ТЕР20-01-005-09 прим. | Установка короба из листовой стали толщиной 2 мм, 600х1600х2600h | 100 м2 | 0.114 | 3427.49 | 1334.58 | 1127.39 | 137.65 |  | 391 | 152 | 129 | 16 | 96.99 | 11.06
18 | ТСЦ-301-1814 прим. | Короб из листовой стали толщиной 2 мм, 600х1600х2600h | м2 | 11.4 | 409.01 |  |  |  |  | 4663
19 | ТЕР20-01-001-08 | Прокладка воздуховодов из листовой стали толщиной 0,7 мм, диаметром до 800 мм | 100 м2 | 0.04 | 1854.16 | 1232.74 | 157.73 | 6.55 |  | 74 | 49 | 6 |  | 100.06 | 4
20 | ТСЦ-301-1777 | Воздуховоды из листовой стали толщиной 0,7 мм, диаметром до 800 мм | м2 | 4 | 162.57 |  |  |  |  | 650
21 | ТЕР20-01-005-05 | Прокладка воздуховодов из листовой стали толщиной 2 мм, диаметром до 800 мм | 100 м2 | 0.03 | 5956.87 | 2664.76 | 1973.4 | 222.98 |  | 179 | 80 | 59 | 7 | 193.66 | 5.81
22 | ТСЦ-301-1812 | Воздуховоды из листовой стали толщиной 2,0 мм, диаметром до 800 мм | м2 | 3 | 397.4 |  |  |  |  | 1192
23 | ТЕР20-01-001-11 прим. | Прокладка перехода из листовой стали толщиной 0,7 мм, 895х320-600х400 | 100 м2 | 0.024 | 1821 | 1232.74 | 124.57 | 5.1 |  | 44 | 30 | 3 |  | 100.06 | 2.4
24 | ТСЦ-301-1780 прим. | Переход из листовой стали толщиной 0,7 мм, 895х320-600х400 | м2 | 2.4 | 213.09 |  |  |  |  | 511
25 | ТСЦ-301-0475 | Крепления для воздуховодов подвески СТД6208, СТД6209, СТД6210 | т | 0.04 | 8739.36 |  |  |  |  | 350
26 | ТЕР20-02-006-07 | Установка заслонок с электрическим приводом периметром до 1600 мм | 1 шт. | 2 | 38.44 | 23.24 | 2.24 |  |  | 77 | 46 | 4 |  | 1.84 | 3.68
27 | Цена поставщика. | Заслонка РК-303-10 с эл.приводом "Belimo LM230-S" (Цена:6828,00:1,18:4,42*1,02=1335,33) | шт | 1 | 1335.33 |  |  |  |  | 1335
28 | ТЕР20-02-002-02 | Установка решеток жалюзийных площадью в свету до 1,0 м2 | 1 решетка | 23 | 36.93 | 22.48 | 4.44 | 0.18 |  | 849 | 517 | 102 | 4 | 1.78 | 40.94
29 | Цена поставщика. | Решетка вентиляционная АМН 350х200 (Цена:733,72:1,18:4,42*1,02=143,49) | шт | 3 | 143.49 |  |  |  |  | 430
30 | Цена поставщика. | Решетка вентиляционная АМН 300х150 (Цена:350,00:1,18:4,42*1,02=68,45) | шт | 5 | 68.45 |  |  |  |  | 342
31 | Цена поставщика. | Решетка вентиляционная АМН 400х200 (Цена:630,00:1,18:4,42*1,02=123,21) | шт | 10 | 123.21 |  |  |  |  | 1232
32 | Цена поставщика. | Решетка наружная АРН 450х450 (Цена:2249,00:1,18:4,42*1,02=439,83) | шт | 4 | 439.83 |  |  |  |  | 1759
33 | ТСЦ-301-0602 | Решетки щелевые регулирующие марка Р-150, размер 150х150 мм | м2 | 0.023 | 227.29 |  |  |  |  | 5
34 | ТСЦ-301-1746 прим. | Лючок параметров. | шт. | 2 | 6.5 |  |  |  |  | 13
35 | ТЕР26-01-009-01 прим. | Оклеивание поверхности воздуховодов фольгированным рулонным материалом МБОР-10Ф | 1 м3 | 0.045 | 993.04 | 259.38 | 71.42 |  |  | 45 | 12 | 3 |  | 18.85 | 0.85
Уд | 1. 104-0009 | Маты прошивные из минеральной ваты без обкладок М-100, толщина 60 мм | м3 | 1,54 0,0693 | 414.12 |  |  |  |  | 28.7
36 | Цена поставщика. | Стоимость матов базальтовых огнезащитных фольгированных МБОР-10Ф (Цена:305,33:1,18:4,42*1,02=59,71) | м2 | 4.5 | 59.71 |  |  |  |  | 269
37 | ТЕР26-01-009-01 прим. | Оклеивание поверхности воздуховодов матами прошивными из базальтового холста в обкладке фольгой с одной стороны МПБ-30 б=60мм. | 1 м3 | 0.96 | 1630.78 | 259.38 | 71.42 |  |  | 1566 | 249 | 69 |  | 18.85 | 18.1
38 | Цена поставщика. | Стоимость матов прошивных из базальтового холста в обкладке фольгой с одной стороны МПБ-30 Ф (Цена:169,92:1,18:4,42*1,02=33,23) | м2 | 16 | 33.23 |  |  |  |  | 532
39 | ТЕР20-02-013-04 | Установка узлов прохода вытяжных вентиляционных шахт диаметром патрубка до 800 мм | 10 узлов | 0.1 | 769.06 | 555.1 | 20.17 | 0.55 |  | 77 | 56 | 2 |  | 46.22 | 4.62
40 | ТСЦ-301-3117 | Узлы прохода вытяжных вентиляционных шахт из листовой и сортовой стали с неутепленным клапаном и кольцом для сбора конденсата диаметром патрубка до 800 мм | шт. | 1 | 1960.53 |  |  |  |  | 1961
41 | ТЕР20-02-019-01 прим. | Установка рам жёсткости и крепления короба. | 100 кг | 0.0242 | 1155.74 | 77.9 | 14.44 |  |  | 28 | 2 |  |  | 6.02 | 0.15
42 | ТЕР20-02-004-07 | Установка клапанов обратных периметром до 2400 мм | 1 клапан | 1 | 49.76 | 25.96 | 3.74 | 0.18 |  | 50 | 26 | 4 |  | 2.08 | 2.08
43 | ТСЦ-301-2078 | Клапаны обратные общего назначения из листовой и сортовой стали прямоугольного сечения Коп-4 периметром до 3200 мм | шт. | 1 | 1014.65 |  |  |  |  | 1015
44 | ТЕР13-03-002-04 | Огрунтовка металлических поверхностей за один раз грунтовкой ГФ-021 | 100 м2 | 1.576 | 417.46 | 79.65 | 10.15 | 0.16 |  | 658 | 126 | 16 |  | 5.31 | 8.37
45 | ТЕР15-04-030-01 | Масляная окраска металлических поверхностей (воздуховодов изнутри), количество окрасок 1 | 100 м2 | 0.885 | 574.75 | 120.81 | 3.68 | 0.16 |  | 509 | 107 | 3 |  | 9.68 | 8.57
46 | ТЕР15-04-030-02 | Масляная окраска металлических поверхностей (воздуховодов снаружи), количество окрасок 2 | 100 м2 | 0.691 | 709.24 | 152.38 | 3.68 | 0.16 |  | 490 | 105 | 3 |  | 12.21 | 8.44
Раздел 2. В-1
47 | ТЕР20-03-001-01 | Установка вентиляторов радиальных массой до 0,05 т | 1 вентилятор | 1 | 100.35 | 78.55 | 6.66 | 0.18 |  | 100 | 79 | 7 |  | 6.54 | 6.54
48 | Цена поставщика. | Стоимость вентилятора центробежного FUK-4700/SP и магнитного пускателя. (Цена:(20463,98+2635,91):1,18:4,42*1,02=4517,58) | компл. | 1 | 4517.58 |  |  |  |  | 4518
49 | ТЕР20-06-005-01 прим. | Установка фильтров производительностью до 10 тыс.м3/час | 1 фильтр | 1 | 189.88 | 137.67 | 13.46 | 0.36 |  | 190 | 138 | 13 |  | 10.16 | 10.16
50 | ТСЦ-301-2041 прим. | Фильтр оросительный производительностью до 10 тыс. м3/час | шт. | 1 | 4695.2 |  |  |  |  | 4695
51 | ТЕР20-02-008-01 прим. | Установка: насадок с водоотводящим кольцом НВК-450 | 100 кг | 0.27 | 76.62 | 52.6 | 10.92 |  |  | 21 | 14 | 3 |  | 3.97 | 1.07
52 | ТСЦ-301-2028 прим. | Стоимость: насадок с водоотводящим кольцом. | кг | 27 | 11.61 |  |  |  |  | 313
53 | ТЕР20-01-001-01 | Прокладка воздуховодов из листовой стали толщиной 0,5 мм, диаметром до 200 мм | 100 м2 | 0.052 | 2810.67 | 2068.04 | 170.31 | 9.46 |  | 146 | 108 | 9 |  | 167.86 | 8.73
54 | ТСЦ-301-1771 | Воздуховоды из листовой стали толщиной 0,5 мм, диаметром до 200 мм | м2 | 5.2 | 278.47 |  |  |  |  | 1448
55 | ТЕР20-01-001-05 | Прокладка воздуховодов из листовой стали толщиной 0,6 мм, диаметром до 355 мм | 100 м2 | 0.079 | 2537.97 | 1893.46 | 139.84 | 7.83 |  | 200 | 150 | 11 | 1 | 153.69 | 12.14
56 | ТСЦ-301-1775 | Воздуховоды из листовой стали толщиной 0,6 мм, диаметром до 450 мм | м2 | 7.9 | 172.43 |  |  |  |  | 1362
57 | ТЕР20-01-001-18 | Прокладка воздуховодов из листовой стали толщиной 1,0 мм, диаметром от 900 | 100 м2 | 0.132 | 1522.92 | 996.44 | 122.03 | 5.1 |  | 201 | 132 | 16 | 1 | 80.88 | 10.68
58 | ТСЦ-301-1783 | Воздуховоды из листовой стали толщиной 1,0 мм, диаметром до 1000 мм | м2 | 13.2 | 232.78 |  |  |  |  | 3073
59 | ТЕР20-01-001-06 | Прокладка воздуховодов из листовой стали толщиной 0,6 мм, диаметром до 450 мм | 100 м2 | 0.078 | 2260.48 | 1638.31 | 127.29 | 6.92 |  | 176 | 128 | 10 | 1 | 132.98 | 10.37
60 | ТСЦ-301-1775 | Воздуховоды из листовой стали толщиной 0,6 мм, диаметром до 450 мм | м2 | 7.8 | 172.43 |  |  |  |  | 1345
61 | ТЕР20-01-005-04 | Прокладка воздуховодов из листовой стали толщиной 2 мм, диаметром до 560 мм | 100 м2 | 0.059 | 7600.47 | 3109.21 | 2908.86 | 336.11 |  | 448 | 183 | 172 | 20 | 225.96 | 13.33
62 | ТСЦ-301-1811 | Воздуховоды из листовой стали толщиной 2,0 мм, диаметром до 560 мм | м2 | 5.9 | 421.15 |  |  |  |  | 2485
63 | ТЕР20-01-001-07 прим. | Прокладка переходов из листовой стали толщиной 0,7 мм, ф 280-450х500, ф450-450х500 | 100 м2 | 0.033 | 2280.79 | 1638.31 | 147.6 | 4.91 |  | 75 | 54 | 5 |  | 132.98 | 4.39
64 | ТСЦ-301-1780 прим. | Переходы из листовой стали толщиной 0,7 мм, ф 280-450х500, ф450-450х500 | м2 | 3.3 | 213.09 |  |  |  |  | 703
65 | ТЕР20-01-001-06 прим. | Прокладка переходов из листовой стали толщиной 0,6 мм, ф450-ф249, ф450-157х305. | 100 м2 | 0.033 | 2260.48 | 1638.31 | 127.29 | 6.92 |  | 75 | 54 | 4 |  | 132.98 | 4.39
66 | ТСЦ-301-1775 прим. | Переход из листовой стали толщиной 0,6 мм, ф450-ф249, ф450-157х305. | м2 | 3.3 | 172.43 |  |  |  |  | 569
67 | ТЕР20-01-001-01 прим. | Прокладка воздуховодов алюминия диаметром до 200 мм | 100 м2 | 0.002 | 2810.67 | 2068.04 | 170.31 | 9.46 |  | 6 | 4 |  |  | 167.86 | 0.34
68 | ТСЦ-301-0158 | Воздуховоды алюминиевые гибкие гофрированные класса Н, диаметром 100 мм | м2 | 0.2 | 292.16 |  |  |  |  | 58
69 | ТСЦ-301-0475 | Крепления для воздуховодов подвески СТД6208, СТД6209, СТД6210 | т | 0.03 | 8739.36 |  |  |  |  | 262
70 | ТЕР13-03-002-04 | Огрунтовка металлических поверхностей за один раз грунтовкой ГФ-021 | 100 м2 | 0.94 | 417.46 | 79.65 | 10.15 | 0.16 |  | 392 | 75 | 10 |  | 5.31 | 4.99
71 | ТЕР15-04-030-01 | Масляная окраска металлических поверхностей (воздуховодов изнутри), количество окрасок 1 | 100 м2 | 0.466 | 574.75 | 120.81 | 3.68 | 0.16 |  | 268 | 56 | 2 |  | 9.68 | 4.51
72 | ТЕР15-04-030-02 | Масляная окраска металлических поверхностей (воздуховодов снаружи), количество окрасок 2 | 100 м2 | 0.474 | 709.24 | 152.38 | 3.68 | 0.16 |  | 336 | 72 | 2 |  | 12.21 | 5.79
Раздел 3. В-2
73 | ТЕР20-03-001-03 | Установка вентиляторов массой до 0,2 т | 1 вентилятор | 1 | 174.11 | 122.5 | 28.9 | 1.46 |  | 174 | 123 | 29 | 1 | 10.2 | 10.2
74 | Цена поставщика. | Вентилятор канальный R 355 (Цена: 25344,90: 1,18:4,42*1,02=4956,62) | комп-кт | 1 | 4956.62 |  |  |  |  | 4957
75 | Цена поставщика. | Быстросъемная муфта FK 355 (Цена: 634,00: 1,18:4,42*1,02=123,99) | шт | 2 | 123.99 |  |  |  |  | 248
76 | Цена поставщика. | Трансформатор RTE 3,2 (Цена: 4986,00: 1,18:4,42*1,02=975,09) | шт | 1 | 975.09 |  |  |  |  | 975
77 | ТЕР20-02-004-01 | Установка клапанов обратных диаметром до 355 мм | 1 клапан | 1 | 24.14 | 12.85 | 1.84 |  |  | 24 | 13 | 2 |  | 1.03 | 1.03
78 | Цена поставщика. | Обратный клапан РК-200-05 ф 315 (Цена:3210,00 : 1,18:4,42*1,02=627,77) | шт | 1 | 627.77 |  |  |  |  | 628
79 | ТЕР20-02-009-04 | Установка зонтов над шахтами из листовой стали круглого сечения диаметром до 400 мм | 1 зонт | 1 | 16.9 | 9.58 | 2.12 |  |  | 17 | 10 | 2 |  | 0.74 | 0.74
80 | ТСЦ-301-0280 прим. | Зонты вентиляционных систем из листовой оцинкованной стали, круглые, диаметром 355 мм | шт. | 1 | 282.89 |  |  |  |  | 283
81 | ТЕР20-02-003-02 прим. | Установка сетки №10 | 1 решетка | 1 | 21.93 | 14.78 | 2.94 |  |  | 22 | 15 | 3 |  | 1.17 | 1.17
Уд | 1. 301-0596 | Решетки жалюзийные неподвижные односекционные марка СТД 302, размер 150х580 мм | м2 | 0,09 0,09 | 630.7 |  |  |  |  | 56.76
82 | ТСЦ-101-0872 прим. | Сетка плетеная с квадратными ячейками № 10 | м2 | 0.85 | 24.75 |  |  |  |  | 21
83 | ТЕР20-01-001-05 | Прокладка воздуховодов из листовой стали класса Н (нормальные) толщиной 0,6 мм, диаметром до 355 мм | 100 м2 | 0.054 | 2537.97 | 1893.46 | 139.84 | 7.83 |  | 137 | 102 | 8 |  | 153.69 | 8.3
84 | ТСЦ-301-1775 | Воздуховоды из листовой стали толщиной 0,6 мм, диаметром до 450 мм | м2 | 5.4 | 172.43 |  |  |  |  | 931
85 | ТЕР20-01-005-03 прим. | Прокладка воздуховодов из листовой стали толщиной 2 мм, диаметром до 355 мм и панели из листовой стали. | 100 м2 | 0.062 | 8038.62 | 3552.14 | 2621.41 | 292.92 |  | 498 | 220 | 163 | 18 | 258.15 | 16.01
86 | ТСЦ-301-1810 прим. | Воздуховоды из листовой стали толщиной 2,0 мм, диаметром до 355 мм и панель из листовой стали. | м2 | 6.2 | 457.08 |  |  |  |  | 2834
87 | ТСЦ-301-0475 | Крепления для воздуховодов подвески СТД6208, СТД6209, СТД6210 | т | 0.02 | 8739.36 |  |  |  |  | 175
88 | ТСЦ-301-1746 прим. | Лючок параметров. | шт. | 2 | 6.5 |  |  |  |  | 13
89 | ТЕР13-03-002-04 | Огрунтовка металлических поверхностей за один раз грунтовкой ГФ-021 | 100 м2 | 0.265 | 417.46 | 79.65 | 10.15 | 0.16 |  | 111 | 21 | 3 |  | 5.31 | 1.41
90 | ТЕР15-04-030-01 | Масляная окраска металлических поверхностей (зонт и воздуховоды изнутри), количество окрасок 1 | 100 м2 | 0.13 | 574.75 | 120.81 | 3.68 | 0.16 |  | 75 | 16 |  |  | 9.68 | 1.26
91 | ТЕР15-04-030-02 | Масляная окраска металлических поверхностей (зонт и воздуховоды снаружи), количество окрасок 2 | 100 м2 | 0.135 | 709.24 | 152.38 | 3.68 | 0.16 |  | 96 | 21 |  |  | 12.21 | 1.65
Раздел 4. В-3
92 | ТЕР20-03-001-03 | Установка вентиляторов массой до 0,2 т | 1 вентилятор | 1 | 174.11 | 122.5 | 28.9 | 1.46 |  | 174 | 123 | 29 | 1 | 10.2 | 10.2
93 | Цена поставщика. | Вентилятор канальный R 355 (Цена: 25344,90: 1,18:4,42*1,02=4956,62) | комп-кт | 1 | 4956.62 |  |  |  |  | 4957
94 | Цена поставщика. | Быстросъемная муфта FK 355 (Цена: 634,00: 1,18:4,42*1,02=123,99) | шт | 2 | 123.99 |  |  |  |  | 248
95 | Цена поставщика. | Трансформатор RTE 3,2 (Цена: 4986,00: 1,18:4,42*1,02=975,09) | шт | 1 | 975.09 |  |  |  |  | 975
96 | ТЕР20-02-004-01 | Установка клапанов обратных диаметром до 355 мм | 1 клапан | 1 | 24.14 | 12.85 | 1.84 |  |  | 24 | 13 | 2 |  | 1.03 | 1.03
97 | Цена поставщика. | Обратный клапан РК-200-05 ф 315 (Цена:3210,00 : 1,18:4,42*1,02=627,77) | шт | 1 | 627.77 |  |  |  |  | 628
98 | ТЕР20-02-009-04 | Установка зонтов над шахтами из листовой стали круглого сечения диаметром до 400 мм | 1 зонт | 1 | 16.9 | 9.58 | 2.12 |  |  | 17 | 10 | 2 |  | 0.74 | 0.74
99 | ТСЦ-301-0280 прим. | Зонты вентиляционных систем из листовой оцинкованной стали, круглые, диаметром 355 мм | шт. | 1 | 282.89 |  |  |  |  | 283
100 | ТЕР20-02-002-01 прим. | Установка диффузоров | 1 решетка | 6 | 24.67 | 18.44 | 2.94 |  |  | 148 | 111 | 18 |  | 1.46 | 8.76
101 | Цена поставщика. | Диффузор ДПУ К 160 (Цена: 275,00:1,18:4,42*1,02=53,78) | шт | 4 | 53.78 |  |  |  |  | 215
102 | Цена поставщика. | Диффузор ДПУ К 200 (Цена: 311,00:1,18:4,42*1,02=60,82) | шт | 2 | 60.82 |  |  |  |  | 122
103 | ТЕР20-01-001-05 | Прокладка воздуховодов из листовой стали класса Н (нормальные) толщиной 0,6 мм, диаметром до 355 мм | 100 м2 | 0.049 | 2537.97 | 1893.46 | 139.84 | 7.83 |  | 124 | 93 | 7 |  | 153.69 | 7.53
104 | ТСЦ-301-1775 | Воздуховоды из листовой стали толщиной 0,6 мм, диаметром до 450 мм | м2 | 4.9 | 172.43 |  |  |  |  | 845
105 | ТЕР20-01-005-03 прим. | Прокладка воздуховодов из листовой стали толщиной 2 мм, диаметром до 355 мм | 100 м2 | 0.033 | 8038.62 | 3552.14 | 2621.41 | 292.92 |  | 265 | 117 | 87 | 10 | 258.15 | 8.52
106 | ТСЦ-301-1810 прим. | Воздуховоды из листовой стали толщиной 2,0 мм, диаметром до 355 мм | м2 | 3.3 | 457.08 |  |  |  |  | 1508
107 | ТСЦ-301-0475 | Крепления для воздуховодов подвески СТД6208, СТД6209, СТД6210 | т | 0.006 | 8739.36 |  |  |  |  | 52
108 | ТСЦ-301-1746 прим. | Лючок параметров. | шт. | 2 | 6.5 |  |  |  |  | 13
109 | ТЕР13-03-002-04 | Огрунтовка металлических поверхностей за один раз грунтовкой ГФ-021 | 100 м2 | 0.193 | 417.46 | 79.65 | 10.15 | 0.16 |  | 81 | 15 | 2 |  | 5.31 | 1.02
110 | ТЕР15-04-030-01 | Масляная окраска металлических поверхностей (зонт и воздуховоды изнутри), количество окрасок 1 | 100 м2 | 0.096 | 574.75 | 120.81 | 3.68 | 0.16 |  | 55 | 12 |  |  | 9.68 | 0.93
111 | ТЕР15-04-030-02 | Масляная окраска металлических поверхностей (зонт и воздуховоды снаружи), количество окрасок 2 | 100 м2 | 0.097 | 709.24 | 152.38 | 3.68 | 0.16 |  | 69 | 15 |  |  | 12.21 | 1.18
Раздел 5. В-4
112 | ТЕР20-03-001-03 прим. | Установка вентиляторов массой до 0,2 т | 1 вентилятор | 1 | 174.11 | 122.5 | 28.9 | 1.46 |  | 174 | 123 | 29 | 1 | 10.2 | 10.2
113 | Цена поставщика. | Вентилятор канальный R 315 (Цена:14080,50: 1,18:4,42*1,02=2753,68) | комп-кт | 1 | 2753.68 |  |  |  |  | 2754
114 | Цена поставщика. | Быстросъемная муфта FK 315 (Цена: 394,00: 1,18:4,42*1,02=77,05) | шт | 2 | 77.05 |  |  |  |  | 154
115 | Цена поставщика. | Трансформатор RE 1,5 (Цена: 83,20: 1,18:4,42*1,02=16,27) | шт | 1 | 16.27 |  |  |  |  | 16
116 | ТЕР20-02-008-01 прим. | Установка: насадок с водоотводящим кольцом НВК-250 | 100 кг | 0.1 | 76.62 | 52.6 | 10.92 |  |  | 8 | 5 | 1 |  | 3.97 | 0.4
117 | ТСЦ-301-2028 прим. | Стоимость: насадок с водоотводящим кольцом. | кг | 10 | 11.61 |  |  |  |  | 116
118 | ТЕР20-01-001-01 | Прокладка воздуховодов из листовой стали толщиной 0,5 мм, диаметром до 200 мм | 100 м2 | 0.043 | 2810.67 | 2068.04 | 170.31 | 9.46 |  | 121 | 89 | 7 |  | 167.86 | 7.22
119 | ТСЦ-301-1771 | Воздуховоды из листовой стали толщиной 0,5 мм, диаметром до 200 мм | м2 | 4.3 | 278.47 |  |  |  |  | 1197
120 | ТЕР20-01-001-04 | Прокладка воздуховодов из листовой стали толщиной 0,6 мм, диаметром до 250 мм | 100 м2 | 0.012 | 2812.85 | 2068.04 | 172.49 | 9.46 |  | 34 | 25 | 2 |  | 167.86 | 2.01
121 | ТСЦ-301-1774 | Воздуховоды из листовой стали толщиной 0,6 мм, диаметром до 250 мм | м2 | 1.2 | 204.46 |  |  |  |  | 245
122 | ТЕР20-01-001-05 | Прокладка воздуховодов из листовой стали толщиной 0,6 мм, диаметром до 355 мм | 100 м2 | 0.025 | 2537.97 | 1893.46 | 139.84 | 7.83 |  | 63 | 47 | 3 |  | 153.69 | 3.84
123 | ТСЦ-301-1775 | Воздуховоды из листовой стали толщиной 0,6 мм, диаметром до 450 мм | м2 | 2.5 | 172.43 |  |  |  |  | 431
124 | ТЕР20-01-005-02 прим. | Прокладка воздуховодов из листовой стали толщиной 2 мм, диаметром до 250 мм | 100 м2 | 0.016 | 8108.18 | 3802.99 | 2446.66 | 270.21 |  | 130 | 61 | 39 | 4 | 276.38 | 4.42
125 | ТСЦ-301-1809 | Воздуховоды из листовой стали толщиной 2,0 мм, диаметром до 250 мм | м2 | 1.6 | 505.1 |  |  |  |  | 808
126 | ТСЦ-301-0475 | Крепления для воздуховодов подвески СТД6208, СТД6209, СТД6210 | т | 0.006 | 8739.36 |  |  |  |  | 52
127 | ТСЦ-301-1746 прим. | Лючок параметров. | шт. | 2 | 6.5 |  |  |  |  | 13
128 | ТЕР13-03-002-04 | Огрунтовка металлических поверхностей за один раз грунтовкой ГФ-021 | 100 м2 | 0.194 | 417.46 | 79.65 | 10.15 | 0.16 |  | 81 | 15 | 2 |  | 5.31 | 1.03
129 | ТЕР15-04-030-01 | Масляная окраска металлических поверхностей (зонт и воздуховоды изнутри), количество окрасок 1 | 100 м2 | 0.096 | 574.75 | 120.81 | 3.68 | 0.16 |  | 55 | 12 |  |  | 9.68 | 0.93
130 | ТЕР15-04-030-02 | Масляная окраска металлических поверхностей (зонт и воздуховоды снаружи), количество окрасок 2 | 100 м2 | 0.098 | 709.24 | 152.38 | 3.68 | 0.16 |  | 70 | 15 |  |  | 12.21 | 1.2
Раздел 6. В-5
131 | ТЕР20-03-001-03 прим. | Установка вентиляторов массой до 0,2 т | 1 вентилятор | 1 | 174.11 | 122.5 | 28.9 | 1.46 |  | 174 | 123 | 29 | 1 | 10.2 | 10.2
132 | Цена поставщика. | Вентилятор канальный R 250 (Цена:10325,70: 1,18:4,42*1,02=2019,37) | комп-кт | 1 | 2019.37 |  |  |  |  | 2019
133 | Цена поставщика. | Быстросъемная муфта FK 250 (Цена: 321,00: 1,18:4,42*1,02=62,78) | шт | 2 | 62.78 |  |  |  |  | 126
134 | Цена поставщика. | Трансформатор RE 1,5 (Цена: 83,20: 1,18:4,42*1,02=16,27) | шт | 1 | 16.27 |  |  |  |  | 16
135 | ТЕР20-02-004-01 | Установка клапанов обратных диаметром: до 355 мм | 1 клапан | 1 | 25.36 | 12.85 | 1.66 | 0.16 |  | 25 | 13 | 2 |  | 1.03 | 1.03
136 | Цена поставщика. | Клапан обратный VKK 200 (Цена:81,20:1,18:4,42*1,02=15,88) | шт | 1 | 15.88 |  |  |  |  | 16
137 | ТЕР20-02-009-02 | Установка зонтов над шахтами из листовой стали круглого сечения диаметром 250 мм | 1 зонт | 1 | 11.35 | 6.08 | 1.8 |  |  | 11 | 6 | 2 |  | 0.47 | 0.47
138 | ТСЦ-301-0278 | Зонты вентиляционных систем из листовой оцинкованной стали, круглые, диаметром шахты 250 мм | шт. | 1 | 205.58 |  |  |  |  | 206
139 | ТЕР20-02-014-03 | Установка шумоглушителей диаметр 250 мм | 1 шт. | 1 | 22.16 | 13.6 | 1.86 |  |  | 22 | 14 | 2 |  | 1.09 | 1.09
140 | ТСЦ-301-0234 прим. | Глушители шума круглого сечения , диаметр 250 мм, | шт. | 1 | 1192.98 |  |  |  |  | 1193
141 | ТЕР20-02-002-01 прим. | Установка диффузоров | 1 решетка | 3 | 24.67 | 18.44 | 2.94 |  |  | 74 | 55 | 9 |  | 1.46 | 4.38
142 | Цена поставщика. | Диффузор ДПУ К 125 (Цена: 212,00:1,18:4,42*1,02=41,46) | шт | 1 | 60.82 |  |  |  |  | 61
143 | Цена поставщика. | Диффузор ДПУ К 200 (Цена: 311,00:1,18:4,42*1,02=60,82) | шт | 2 | 60.82 |  |  |  |  | 122
144 | ТЕР20-01-003-01 | Прокладка воздуховодов из листовой стали толщиной 1 мм, диаметром до 250 мм | 100 м2 | 0.112 | 5244.25 | 2670.23 | 1803.47 | 272.44 |  | 587 | 299 | 202 | 31 | 211.42 | 23.68
145 | ТСЦ-301-1801 | Воздуховоды из листовой стали толщиной 1,0 мм, диаметром до 250 мм | м2 | 11.2 | 295.56 |  |  |  |  | 3310
146 | ТЕР20-01-005-03 | Прокладка воздуховодов из листовой стали толщиной 2 мм, диаметром до 355 мм | 100 м2 | 0.024 | 8038.62 | 3552.14 | 2621.41 | 292.92 |  | 193 | 85 | 63 | 7 | 258.15 | 6.2
147 | ТСЦ-301-1810 | Воздуховоды из листовой стали толщиной 2,0 мм, диаметром до 355 мм | м2 | 2.4 | 457.08 |  |  |  |  | 1097
148 | ТСЦ-301-0475 | Крепления для воздуховодов подвески СТД6208, СТД6209, СТД6210 | т | 0.01 | 8739.36 |  |  |  |  | 87
149 | ТЕР20-02-006-01 прим. | Установка клапана противопожарного КЛОП-1 с приводом диаметром до 250 мм | 1 шт. | 2 | 39.9 | 20.59 | 2.09 |  |  | 80 | 41 | 4 |  | 1.63 | 3.26
150 | ТСЦ-301-0386 прим. | Стоимость клапана КЛОП-1 с приводом | шт. | 2 | 4452.75 |  |  |  |  | 8906
151 | ТСЦ-301-1746 прим. | Лючок параметров. | шт. | 2 | 6.5 |  |  |  |  | 13
152 | ТЕР13-03-002-04 | Огрунтовка металлических поверхностей за один раз грунтовкой ГФ-021 | 100 м2 | 0.302 | 417.46 | 79.65 | 10.15 | 0.16 |  | 126 | 24 | 3 |  | 5.31 | 1.6
153 | ТЕР15-04-030-01 | Масляная окраска металлических поверхностей (зонт и воздуховоды изнутри), количество окрасок 1 | 100 м2 | 0.15 | 574.75 | 120.81 | 3.68 | 0.16 |  | 86 | 18 | 1 |  | 9.68 | 1.45
154 | ТЕР15-04-030-02 | Масляная окраска металлических поверхностей (зонт и воздуховоды снаружи), количество окрасок 2 | 100 м2 | 4.153 | 709.24 | 152.38 | 3.68 | 0.16 |  | 2945 | 633 | 15 | 1 | 12.21 | 50.71
Раздел 7. В-6
155 | ТЕР20-03-001-03 прим. | Установка вентиляторов массой до 0,2 т | 1 вентилятор | 1 | 174.11 | 122.5 | 28.9 | 1.46 |  | 174 | 123 | 29 | 1 | 10.2 | 10.2
156 | Цена поставщика. | Вентилятор канальный R 315 (Цена:14080,50: 1,18:4,42*1,02=2753,68) | комп-кт | 1 | 2753.68 |  |  |  |  | 2754
157 | Цена поставщика. | Быстросъемная муфта FK 315 (Цена: 394,00: 1,18:4,42*1,02=77,05) | шт | 2 | 77.05 |  |  |  |  | 154
158 | Цена поставщика. | Трансформатор RE 1,5 (Цена: 83,20: 1,18:4,42*1,02=16,27) | шт | 1 | 16.27 |  |  |  |  | 16
159 | ТЕР20-02-009-03 | Установка зонтов над шахтами из листовой стали круглого сечения диаметром 315 мм | 1 зонт | 1 | 15.34 | 8.28 | 1.97 |  |  | 15 | 8 | 2 |  | 0.64 | 0.64
160 | ТСЦ-301-0279 | Зонты вентиляционных систем из листовой оцинкованной стали, круглые, диаметром шахты 315 мм | шт. | 1 | 229 |  |  |  |  | 229
161 | ТЕР20-02-004-01 | Установка клапанов обратных диаметром: до 355 мм | 1 клапан | 2 | 25.36 | 12.85 | 1.66 | 0.16 |  | 51 | 26 | 3 |  | 1.03 | 2.06
162 | Цена поставщика. | Клапан обратный VKK 250 (Цена:100,63:1,18:4,42*1,02=19,68) | шт | 1 | 19.68 |  |  |  |  | 20
163 | Цена поставщика. | Клапан обратный VKK 125 (Цена:72,02:1,18:4,42*1,02=72,02) | шт | 1 | 72.02 |  |  |  |  | 72
164 | ТЕР20-02-002-01 прим. | Установка диффузоров | 1 решетка | 8 | 24.67 | 18.44 | 2.94 |  |  | 197 | 148 | 24 |  | 1.46 | 11.68
165 | Цена поставщика. | Диффузор ДПУ К 125 (Цена: 212,00:1,18:4,42*1,02=41,46) | шт | 3 | 60.82 |  |  |  |  | 182
166 | Цена поставщика. | Диффузор ДПУ К 160 (Цена: 275,00:1,18:4,42*1,02=53,78) | шт | 2 | 53.78 |  |  |  |  | 108
167 | Цена поставщика. | Диффузор ДПУ К 200 (Цена: 311,00:1,18:4,42*1,02=60,82) | шт | 3 | 60.82 |  |  |  |  | 182
168 | ТЕР20-01-003-01 прим. | Прокладка воздуховодов из листовой стали толщиной 1 мм, диаметром до 250 мм | 100 м2 | 0.131 | 5244.25 | 2670.23 | 1803.47 | 272.44 |  | 687 | 350 | 236 | 36 | 211.42 | 27.7
169 | ТСЦ-301-1801 | Воздуховоды из листовой стали толщиной 1,0 мм, диаметром до 250 мм | м2 | 13.1 | 295.56 |  |  |  |  | 3872
170 | ТЕР20-01-003-02 прим. | Прокладка воздуховодов из листовой стали толщиной 1 мм, диаметром до 355 мм | 100 м2 | 0.02 | 5099.83 | 2483.94 | 1931.16 | 297.9 |  | 102 | 50 | 39 | 6 | 196.67 | 3.93
171 | ТСЦ-301-1802 | Воздуховоды из листовой стали толщиной 1,0 мм, диаметром до 400 мм | м2 | 2 | 255.3 |  |  |  |  | 511
172 | ТЕР20-01-005-03 прим. | Прокладка воздуховодов из листовой стали толщиной 2 мм, диаметром до 355 мм | 100 м2 | 0.045 | 8038.62 | 3552.14 | 2621.41 | 292.92 |  | 362 | 160 | 118 | 13 | 258.15 | 11.62
173 | ТСЦ-301-1810 | Воздуховоды из листовой стали толщиной 2,0 мм, диаметром до 355 мм | м2 | 4.5 | 457.08 |  |  |  |  | 2057
174 | ТСЦ-301-0475 | Крепления для воздуховодов подвески СТД6208, СТД6209, СТД6210 | т | 0.01 | 8739.36 |  |  |  |  | 87
175 | ТЕР20-02-014-04 прим. | Установка шумоглушителей диаметр 315 мм | 1 шт. | 1 | 29.78 | 19.22 | 2.21 |  |  | 30 | 19 | 2 |  | 1.54 | 1.54
176 | ТСЦ-301-0235 прим. | Глушители шума круглого сечения , диаметр 315 мм, | шт. | 1 | 1249.5 |  |  |  |  | 1250
177 | ТЕР20-02-006-01 прим. | Установка клапана противопожарного КЛОП-1 с приводом диаметром до 250 мм | 1 шт. | 3 | 39.9 | 20.59 | 2.09 |  |  | 120 | 62 | 6 |  | 1.63 | 4.89
178 | ТСЦ-301-0386 прим. | Стоимость клапана КЛОП-1 с приводом | шт. | 3 | 4452.75 |  |  |  |  | 13358
179 | ТСЦ-301-1746 прим. | Лючок параметров. | шт. | 2 | 6.5 |  |  |  |  | 13
Раздел 8. В-7
180 | ТЕР20-03-001-03 прим. | Установка вентиляторов массой до 0,2 т | 1 вентилятор | 1 | 174.11 | 122.5 | 28.9 | 1.46 |  | 174 | 123 | 29 | 1 | 10.2 | 10.2
181 | Цена поставщика. | Вентилятор канальный для взрывоопасных сред EKAD 200-4-Ех (Цена:22886,40:1,18:4,42*1,02=4475,83) | компл | 1 | 4475.83 |  |  |  |  | 4476
182 | ТЕРм08-03-545-05 | Коробка с зажимами, устанавливаемая на конструкции на стене или колонне, для кабелей или проводов сечением до 10 мм2, с количеством зажимов до 4 | 1 шт. | 1 | 137.5 | 31.8 | 2.36 |  |  | 138 | 32 | 2 |  | 2.4 | 2.4
183 | ТСЦ-111-0126 | Коробка клеммная соединительная КС-3 | шт. | 1 | 240.85 |  |  |  |  | 241
184 | ТЕР20-02-018-01 | Установка вставок гибких. | 1 м2 | 1.44 | 77.27 | 70.84 | 1.09 |  |  | 111 | 102 | 2 |  | 5.75 | 8.28
185 | Цена поставщика. | Гибкая вставка FKV 400х200 (Цена: 429,00:1,18:4,42*1,02=83,90) | шт | 2 | 83.9 |  |  |  |  | 168
186 | Цена поставщика. | Трансформатор RKD 1.2 (Цена: 945,18:1,18:4,42*1,02= 184,85) | шт | 1 | 184.85 |  |  |  |  | 185
187 | ТЕР20-02-009-03 | Установка зонтов над шахтами из листовой стали круглого сечения диаметром 315 мм | 1 зонт | 1 | 15.34 | 8.28 | 1.97 |  |  | 15 | 8 | 2 |  | 0.64 | 0.64
188 | ТСЦ-301-0279 | Зонты вентиляционных систем из листовой оцинкованной стали, круглые, диаметром шахты 315 мм | шт. | 1 | 229 |  |  |  |  | 229
189 | ТЕР20-01-005-03 прим. | Прокладка воздуховодов из листовой стали толщиной 2 мм, диаметром до 355 мм | 100 м2 | 0.03 | 8038.62 | 3552.14 | 2621.41 | 292.92 |  | 241 | 107 | 79 | 9 | 258.15 | 7.74
190 | ТСЦ-301-1799 | Воздуховоды из оцинкованной стали толщиной 2 мм, диаметром до 1600 мм | м2 | 3 | 272.33 |  |  |  |  | 817
191 | ТЕР20-01-001-11 прим. | Прокладка переходов из листовой стали толщиной 0,7 мм, ф 315-400х200; ф200-400х200 | 100 м2 | 0.021 | 1821 | 1232.74 | 124.57 | 5.1 |  | 38 | 26 | 3 |  | 100.06 | 2.1
192 | ТСЦ-301-1791 | Переходы из оцинкованной стали толщиной 0,7 мм, ф 315-400х200; ф200-400х200 | м2 | 2.1 | 227.17 |  |  |  |  | 477
193 | ТСЦ-301-0475 | Крепления для воздуховодов подвески СТД6208, СТД6209, СТД6210 | т | 0.006 | 8739.36 |  |  |  |  | 52
Раздел 9. ВЕ-1
194 | ТЕР20-02-012-01 | Установка дефлекторов диаметром патрубка 280 мм | 1 дефлектор | 1 | 42.8 | 35.07 | 2.98 |  |  | 43 | 35 | 3 |  | 2.92 | 2.92
195 | ТСЦ-301-0262 | Дефлекторы вытяжные цилиндрические типа ЦАГИ № 3, диаметр патрубка 280 мм | шт. | 1 | 274 |  |  |  |  | 274
196 | ТЕР20-02-002-01 прим. | Установка диффузоров | 1 решетка | 2 | 24.67 | 18.44 | 2.94 |  |  | 49 | 37 | 6 |  | 1.46 | 2.92
197 | Цена поставщика. | Диффузор ДПУ К 160 (Цена: 275,00:1,18:4,42*1,02=53,78) | шт | 1 | 53.78 |  |  |  |  | 54
198 | Цена поставщика. | Диффузор ДПУ К 200 (Цена: 311,00:1,18:4,42*1,02=60,82) | шт | 1 | 60.82 |  |  |  |  | 61
199 | ТЕР20-01-001-21 прим | Прокладка воздуховодов из оцинкованной стали толщиной 2мм, диаметром до 1600 мм | 100 м2 | 0.009 | 1307.86 | 709.02 | 136.14 | 6.19 |  | 12 | 6 | 1 |  | 57.55 | 0.52
200 | ТСЦ-301-1799 прим. | Воздуховоды из оцинкованной стали толщиной 2 мм, диаметром до 1600 мм | м2 | 0.9 | 272.33 |  |  |  |  | 245
201 | ТЕР20-01-001-05 | Прокладка воздуховодов из листовой, оцинкованной стали толщиной 0,6 мм, диаметром до 355 мм | 100 м2 | 0.009 | 2537.97 | 1893.46 | 139.84 | 7.83 |  | 23 | 17 | 1 |  | 153.69 | 1.38
202 | ТСЦ-301-1790 | Воздуховоды из оцинкованной стали толщиной 0,6 мм, диаметром до 450 мм | м2 | 0.9 | 214.85 |  |  |  |  | 193
203 | ТЕР20-01-001-01 | Прокладка воздуховодов из листовой, оцинкованной стали толщиной 0,5 мм, диаметром до 200 мм | 100 м2 | 0.008 | 2810.67 | 2068.04 | 170.31 | 9.46 |  | 22 | 17 | 1 |  | 167.86 | 1.34
204 | ТСЦ-301-1786 | Воздуховоды из оцинкованной стали толщиной 0,5 мм, диаметром до 200 мм | м2 | 0.8 | 347.48 |  |  |  |  | 278
205 | ТЕР20-01-001-19 | Прокладка воздуховодов из листовой, оцинкованной стали толщиной 1,0 мм, диаметром до 1250 мм | 100 м2 | 0.001 | 1514.36 | 917.22 | 122.03 | 5.1 |  | 2 | 1 |  |  | 74.45 | 0.07
206 | ТСЦ-301-1798 | Воздуховоды из оцинкованной стали толщиной 1,0 мм, диаметром до 1000 мм | м2 | 0.1 | 272.33 |  |  |  |  | 27
207 | ТСЦ-301-0475 | Крепления для воздуховодов подвески СТД6208, СТД6209, СТД6210 | т | 0.0022 | 8739.36 |  |  |  |  | 19
208 | ТЕР20-02-013-02 | Установка узлов прохода вытяжных вентиляционных шахт диаметром патрубка до 355 мм | 10 узлов | 0.1 | 463.2 | 369.19 | 5.5 |  |  | 46 | 37 | 1 |  | 30.74 | 3.07
209 | ТСЦ-301-3115 | Узлы прохода вытяжных вентиляционных шахт из листовой и сортовой стали с неутепленным клапаном и кольцом для сбора конденсата диаметром патрубка до 355 мм | шт. | 1 | 1142.4 |  |  |  |  | 1142
210 | ТЕР26-01-009-01 прим. | Оклеивание поверхности воздуховодов фольгированным рулонным материалом МБОР-5Ф | 1 м3 изоляции | 0.045 | 993.04 | 259.38 | 71.42 |  |  | 45 | 12 | 3 |  | 18.85 | 0.85
Уд | 1. 104-0009 | Маты прошивные из минеральной ваты без обкладок М-100, толщина 60 мм | м3 | 1,54 0,0693 | 414.12 |  |  |  |  | 28.7
211 | Цена поставщика. | Стоимость матов базальтовых огнезащитных фольгированных МБОР-5Ф (Цена:203,55:1,18:4,42*1,02=39,81) | м2 | 0.1 | 39.81 |  |  |  |  | 4
Раздел 10. ВЕ-2
212 | ТЕР20-02-012-01 | Установка дефлекторов диаметром патрубка 280 мм | 1 дефлектор | 1 | 42.8 | 35.07 | 2.98 |  |  | 43 | 35 | 3 |  | 2.92 | 2.92
213 | ТСЦ-301-0262 | Дефлекторы вытяжные цилиндрические типа ЦАГИ № 3, диаметр патрубка 280 мм | шт. | 1 | 274 |  |  |  |  | 274
214 | ТЕР20-02-002-01 прим. | Установка диффузоров | 1 решетка | 1 | 24.67 | 18.44 | 2.94 |  |  | 25 | 18 | 3 |  | 1.46 | 1.46
215 | Цена поставщика. | Диффузор ДПУ К 160 (Цена: 275,00:1,18:4,42*1,02=53,78) | шт | 1 | 53.78 |  |  |  |  | 54
216 | ТЕР20-01-001-01 | Прокладка воздуховодов из листовой, оцинкованной стали толщиной 0,5 мм, диаметром до 200 мм | 100 м2 | 0.005 | 2810.67 | 2068.04 | 170.31 | 9.46 |  | 14 | 10 | 1 |  | 167.86 | 0.84
217 | ТСЦ-301-1786 | Воздуховоды из оцинкованной стали толщиной 0,5 мм, диаметром до 200 мм | м2 | 0.5 | 347.48 |  |  |  |  | 174
218 | ТЕР20-01-001-21 прим | Прокладка воздуховодов из оцинкованной стали толщиной 2мм, диаметром до 1600 мм | 100 м2 | 0.005 | 1307.86 | 709.02 | 136.14 | 6.19 |  | 7 | 4 | 1 |  | 57.55 | 0.29
219 | ТСЦ-301-1799 прим. | Воздуховоды из оцинкованной стали толщиной 2 мм, диаметром до 1600 мм | м2 | 0.5 | 272.33 |  |  |  |  | 136
220 | ТСЦ-301-0475 | Крепления для воздуховодов подвески СТД6208, СТД6209, СТД6210 | т | 0.0009 | 8739.36 |  |  |  |  | 8
221 | ТЕР20-02-013-01 | Установка узлов прохода вытяжных вентиляционных шахт диаметром патрубка до 250 мм | 10 узлов | 0.1 | 420.15 | 337.72 | 4.71 |  |  | 42 | 34 |  |  | 28.12 | 2.81
222 | ТСЦ-301-3114 | Узлы прохода вытяжных вентиляционных шахт из листовой и сортовой стали с неутепленным клапаном и кольцом для сбора конденсата диаметром патрубка до 250 мм | шт. | 1 | 1035.3 |  |  |  |  | 1035
Раздел 11. ВЕ-3; ВЕ-4
223 | ТЕР20-02-002-01 прим. | Установка диффузоров | 1 решетка | 2 | 24.67 | 18.44 | 2.94 |  |  | 49 | 37 | 6 |  | 1.46 | 2.92
224 | Цена поставщика. | Диффузор ДПУ К 160 (Цена: 275,00:1,18:4,42*1,02=53,78) | шт | 2 | 53.78 |  |  |  |  | 108
Раздел 12. ВЕ-5
225 | ТЕР20-02-012-01 | Установка дефлекторов диаметром патрубка до 280 мм | 1 дефлектор | 1 | 42.8 | 35.07 | 2.98 |  |  | 43 | 35 | 3 |  | 2.92 | 2.92
226 | ТСЦ-301-0262 прим. | Дефлекторы вытяжные цилиндрические типа ЦАГИ диаметр патрубка160 мм | шт. | 1 | 274 |  |  |  |  | 274
227 | ТЕР20-02-003-10 | Установка решеток жалюзийных стальных щелевых регулирующих (Р), номер 150, размер 150х150 мм | 1 решетка | 2 | 21.9 | 13.51 | 1.86 |  |  | 44 | 27 | 4 |  | 1.07 | 2.14
228 | ТЕР20-01-001-21 прим | Прокладка воздуховодов из оцинкованной стали толщиной 2мм, диаметром до 1600 мм | 100 м2 | 0.013 | 1307.86 | 709.02 | 136.14 | 6.19 |  | 17 | 9 | 2 |  | 57.55 | 0.75
229 | ТСЦ-301-1799 прим. | Воздуховоды из оцинкованной стали толщиной 2 мм, диаметром до 1600 мм | м2 | 1.3 | 272.33 |  |  |  |  | 354
230 | ТЕР20-01-001-02 | Прокладка воздуховодов из листовой, оцинкованной стали толщиной 0,5 мм, периметром до 600 мм | 100 м2 | 0.021 | 2810.67 | 2068.04 | 170.31 | 9.46 |  | 59 | 43 | 4 |  | 167.86 | 3.53
231 | ТСЦ-301-1787 | Воздуховоды из оцинкованной стали толщиной 0,5 мм, периметром до 600 мм | м2 | 2.1 | 249.07 |  |  |  |  | 523
232 | ТСЦ-301-0475 | Крепления для воздуховодов подвески СТД6208, СТД6209, СТД6210 | т | 0.0029 | 8739.36 |  |  |  |  | 25
Раздел 13. ВЕ-6
233 | ТЕР20-02-003-10 | Установка решеток жалюзийных стальных щелевых регулирующих (Р), номер 150, размер 150х150 мм | 1 решетка | 2 | 21.9 | 13.51 | 1.86 |  |  | 44 | 27 | 4 |  | 1.07 | 2.14
234 | ТЕР20-01-001-01 | Прокладка воздуховодов из листовой, оцинкованной стали толщиной 0,5 мм, диаметром до 200 мм | 100 м2 | 0.002 | 2810.67 | 2068.04 | 170.31 | 9.46 |  | 6 | 4 |  |  | 167.86 | 0.34
235 | ТСЦ-301-1786 | Воздуховоды из оцинкованной стали толщиной 0,5 мм, диаметром до 200 мм | м2 | 0.2 | 347.48 |  |  |  |  | 69
236 | ТСЦ-301-0475 | Крепления для воздуховодов подвески СТД6208, СТД6209, СТД6210 | т | 0.0001 | 8739.36 |  |  |  |  | 1
Итого прямые затраты по смете в ценах 2001г. | [9 empty] | 301690 | 9538 | 2542 | 216 |  | 747.75
Итого прямые затраты по смете с учетом коэффициентов к итогам | [9 empty] | 307771 | 14239 | 3922 | 349 |  | 1070.64
В том числе, справочно:
Районный к-т 4,3% (Поз. 1, 3-7, 9-26, 28-34, 36, 38-43, 47-69, 73-88, 92-108, 112-127, 131-135, 137-151, 155-161, 164-181, 184-209, 211-236, 35, 37, 210, 44, 70, 89, 109, 128, 152, 45-46, 71-72, 90-91, 110-111, 129-130, 153-154, 2, 182-183) | [9 empty] | 421 | 410 | 9 | 9
При ремонте и реконструкции зданий и сооружений работы, аналогичные технологическим процессам в новом строительстве ОЗП=1,15; ЭМ=1,25; ЗПМ=1,25; ТЗ=1,15; ТЗМ=1,25 (Поз. 1, 3-7, 9-26, 28-34, 36, 38-43, 47-69, 73-88, 92-108, 112-127, 131-135, 137-151, 155-161, 164-181, 184-209, 211-236, 35, 37, 210, 44, 70, 89, 109, 128, 152, 45-46, 71-72, 90-91, 110-111, 129-130, 153-154) | [9 empty] | 2036 | 1456 | 579 | 52 |  | 109.6125
Испытание систем вентиляции. (п. 1.20.19 Тех.часть) ОЗП=1,05; ЭМ=1,05; ЗПМ=1,05; ТЗ=1,05; ТЗМ=1,05 (Поз. 1, 3-7, 9-26, 28-34, 36, 38-43, 47-69, 73-88, 92-108, 112-127, 131-135, 137-151, 155-161, 164-181, 184-209, 211-236) | [9 empty] | 596 | 460 | 136 | 13 |  | 34.84
Условия производства работ ОЗП=1,2; ЭМ=1,2; ЗПМ=1,2; ТЗ=1,2; ТЗМ=1,2 (Поз. 1, 3-7, 9-26, 28-34, 36, 38-43, 47-69, 73-88, 92-108, 112-127, 131-135, 137-151, 155-161, 164-181, 184-209, 211-236, 35, 37, 210, 44, 70, 89, 109, 128, 152, 45-46, 71-72, 90-91, 110-111, 129-130, 153-154, 2, 182-183) | [9 empty] | 3028 | 2373 | 654 | 58 |  | 178.44
Накладные расходы | [9 empty] | 15259
Сметная прибыль | [9 empty] | 7854
Итоги по смете:
Итоги по Строительным работам
Сантехнические работы - внутренние (трубопроводы, водопровод, канализация, отопление, газоснабжение, вентиляция и кондиционирование воздуха) | [9 empty] | 168030 |  |  |  |  | 877.97
Материалы | [9 empty] | 1335
Теплоизоляционные работы | [9 empty] | 2338 |  |  |  |  | 27.32
Защита строительных конструкций и оборудования от коррозии | [9 empty] | 2081 |  |  |  |  | 25.42
Отделочные работы | [9 empty] | 7518 |  |  |  |  | 119.53
Материалы для строительных работ | [9 empty] | 108
Итого | [9 empty] | 181410 |  |  |  |  | 1050.24
Итоги по Монтажным работам
Электромонтажные работы на других объектах | [9 empty] | 1463 |  |  |  |  | 20.4
Итого | [9 empty] | 1463 |  |  |  |  | 20.4
Итоги по Оборудованию
Оборудование | [9 empty] | 148011
Итого | [9 empty] | 148011
Справочно, в ценах 2001г.:
Материалы | [9 empty] | 141599
Машины и механизмы | [9 empty] | 3922
ФОТ | [9 empty] | 14588
Оборудование | [9 empty] | 148011
Накладные расходы | [9 empty] | 15259
Сметная прибыль | [9 empty] | 7854
ВСЕГО по смете | [9 empty] | 330884 |  |  |  |  | 1070.64
| Составил ___________________ | [6 empty] | Проверил _____________________

## 24360-И
СОГЛАСОВАНО: |  |  |  | ФГУП "Комбинат "Электрохимприбор" | [7 empty] | УТВЕРЖДАЮ:
[6 empty] | (наименование стройки) | [5 empty] | Зам. генерального директора
Е.В.Гордеев
_________________ | [11 empty] | _________________
" _____ " ________________ 2012 г. | [11 empty] | "______ " __________2012 г.
ЛОКАЛЬНЫЙ СМЕТНЫЙ РАСЧЕТ № 24360 -И
(взамен сметы № 24360)
|  | на | Реконструкцию внутренних электрических сетей. Площадка 2. Здание 234Г.
(наименование работ и затрат, наименование объекта)
|  |  | Основание: проект № 24236-12-ЭМ "И" Тема КПМ Ж6268.220 | [9 empty] | Справочно, в тыс.руб. :
|  |  | Сметная стоимость _______________________________________________________________________________________________ | [5 empty] | ___________________________246,479 |  | тыс. руб. |  | с К=5,56 |  | 1345.897
|  |  | строительных работ _______________________________________________________________________________________________ | [5 empty] | _______________________________________________________________________________________________13,160 |  | тыс. руб. |  | с К=5,56 |  | 73.17
|  |  | монтажных работ _______________________________________________________________________________________________ | [5 empty] | _______________________________________________________________________________________________215,407 |  | тыс. руб. |  | с К=5,56 |  | 1197.663
|  |  | оборудования _______________________________________________________________________________________________ | [5 empty] | _______________________________________________________________________________________________17,912 |  | тыс. руб. |  | с К=4,19 |  | 75.064
|  |  | Средства на оплату труда _______________________________________________________________________________________________ | [5 empty] | ___________________________24,858 |  | тыс. руб. |  | с К=5,56 |  | 138.21
|  |  | Сметная трудоемкость _______________________________________________________________________________________________ | [5 empty] | _______________________________________________________________________________________________1382,77 |  | чел.час
|  |  | Материалы ______________________________________ | [6 empty] | 152.99 | тыс.руб. |  | с К=5,56 |  | 850.6244
Составлен(а) в базовых ценах 2001г. в редакции 2009г.
№ пп | Обоснова-ние | Наименование | Ед. изм. | Кол. | Стоимость единицы, руб. |  |  |  | Общая стоимость, руб. |  |  |  |  | Т/з осн. раб.на ед. | Т/з осн. раб. Всего | Общая масса обору-дования, т
[5 empty] | Всего | В том числе |  |  | Обору-дование | Всего | В том числе
[6 empty] | Осн.З/п | Эк.Маш | З/пМех |  |  | Осн.З/п | Эк.Маш | З/пМех
1 | 2 | 3 | 4 | 5 | 6 | 7 | 8 | 9 | 10 | 11 | 12 | 13 | 14 | 15 | 16 | 17
Раздел 1. Демонтажные работы
1 | ТЕРм08-03-572-07 | Демонтаж: блок управления шкафного исполнения или распределительный пункт (шкаф), устанавливаемый на полу, высота и ширина до 1700х1100 мм КОЭФ. К ПОЗИЦИИ: демонтаж ОЗП=0,3; ЭМ=0,3 к расх.; ЗПМ=0,3; МАТ=0 к расх.; ТЗ=0,3; ТЗМ=0,3 | 1 шт. | 3 | 58.28 | 19.53 | 38.75 | 2.24 |  | 175 | 59 | 116 | 7 | 1.4 | 4.2
2 | ТЕРр67-3-1 | Демонтаж кабеля | 100 м | 8 | 106.34 | 105.94 | 0.4 | 0.16 |  | 851 | 848 | 3 | 1 | 9.64 | 77.12
3 | ТЕРр67-4-1 | Демонтаж выключателей, розеток | 100 шт. | 0.35 | 64.18 | 64.18 |  |  |  | 22 | 22 |  |  | 5.84 | 2.04
4 | ТЕРр67-4-5 | Демонтаж светильников для люминесцентных ламп | 100 шт. | 0.4 | 205.2 | 201.98 | 3.22 | 1.25 |  | 82 | 81 | 1 | 1 | 17.89 | 7.16
Раздел 2. Монтажные работы
5 | ТЕРм08-03-572-07 | Блок управления шкафного исполнения или распределительный пункт (шкаф), устанавливаемый на полу, высота и ширина до 1700х1100 мм | 1 шт. | 2 | 685.88 | 65.1 | 129.15 | 7.46 |  | 1372 | 130 | 258 | 15 | 4.66 | 9.32
6 | ТСЦ-110-0251 | Вводное устройство ВРУ 1-11 КОЭФ. К ПОЗИЦИИ: Заготовительно-складские расходы на оборудование - согласно п.4.64 из МДС 81-35.2004 ПЗ=1,012 (ОЗП=1,012; ЭМ=1,012; МАТ=1,012); Транспортные расходы на оборудование - согласно п.4.60 из МДС 81-35.2004 ПЗ=1,03 (ОЗП=1,03; ЭМ=1,03; МАТ=1,03) | шт. | 1 |  |  |  |  | 10242 | 10242
7 | ТСЦ-110-0252 прим. | Вводное устройство ВРУ 1-50 КОЭФ. К ПОЗИЦИИ: Заготовительно-складские расходы на оборудование - согласно п.4.64 из МДС 81-35.2004 ПЗ=1,012 (ОЗП=1,012; ЭМ=1,012; МАТ=1,012); Транспортные расходы на оборудование - согласно п.4.60 из МДС 81-35.2004 ПЗ=1,03 (ОЗП=1,03; ЭМ=1,03; МАТ=1,03) | шт. | 1 |  |  |  |  | 7670 | 7670
8 | ТЕРм08-03-599-10 | Монтаж: бокс ЩРН-12модулей навесной , устанавливаемый на стене распорными дюбелями, масса щитка до 15 кг | 1 шт. | 1 | 128.26 | 58.25 | 7.85 | 0.36 |  | 128 | 58 | 8 |  | 4.17 | 4.17
9 | цена поставщика | Бокс ЩРН-12модулей навесной пластик IP54 ИЭК MKP11-N-12-54-Z (Ц:346,12руб:1,18:4,42) КОЭФ. К ПОЗИЦИИ: Заготовительно-складские расходы на материалы - согласно п.4.64 из МДС 81-35.2004 МАТ=1,02 | шт. | 1 | 67.69 |  |  |  |  | 68
10 | ТЕРм08-03-526-01 | Автомат одно-, двух-, трехполюсный, устанавливаемый в боксе, на ток до 25 А | 1 шт. | 7 | 174.77 | 20.9 | 1.28 |  |  | 1223 | 146 | 9 |  | 1.56 | 10.92
11 | цена поставщика | Авт. выкл. ВА47-29 1Р 16А 4,5кА х-ка В ИЭК MVA20-1-016-B (Ц:54,78руб:1,18:4,42) КОЭФ. К ПОЗИЦИИ: Заготовительно-складские расходы на материалы - согласно п.4.64 из МДС 81-35.2004 МАТ=1,02 | шт. | 7 | 10.71 |  |  |  |  | 75
12 | ТЕРм08-03-599-10 | Монтаж: КМПн 2/5 навесной, устанавливаемый на стене распорными дюбелями, масса щитка до 15 кг | 1 шт. | 1 | 128.26 | 58.25 | 7.85 | 0.36 |  | 128 | 58 | 8 |  | 4.17 | 4.17
13 | цена поставщика | КМПн 2/5 - ИЭК IP 55 корпус пластиковый навесной для 5 модульных автомат. выкл. MKP72-N-05-55(Ц:379,67руб:1,18:4,42) КОЭФ. К ПОЗИЦИИ: Заготовительно-складские расходы на материалы - согласно п.4.64 из МДС 81-35.2004 МАТ=1,02 | шт. | 1 | 74.26 |  |  |  |  | 74
14 | ТЕРм08-03-526-01 | Автомат одно-, двух-, трехполюсный, устанавливаемый в боксе, на ток до 25 А | 1 шт. | 3 | 174.77 | 20.9 | 1.28 |  |  | 524 | 63 | 4 |  | 1.56 | 4.68
15 | цена поставщика | Авт. выкл. ВА47-29 1Р 10А 4,5кА х-ка В ИЭК MVA20-1-010-B (Ц:54,78руб:1,18:4,42) КОЭФ. К ПОЗИЦИИ: Заготовительно-складские расходы на материалы - согласно п.4.64 из МДС 81-35.2004 МАТ=1,02 | шт. | 1 | 10.71 |  |  |  |  | 11
16 | цена поставщика | Авт. выкл. ВА47-29 1Р 5А 4,5кА х-ка В ИЭК MVA20-1-005-B (Ц:72,24руб:1,18:4,42) КОЭФ. К ПОЗИЦИИ: Заготовительно-складские расходы на материалы - согласно п.4.64 из МДС 81-35.2004 МАТ=1,02 | шт. | 1 | 14.13 |  |  |  |  | 14
17 | цена поставщика | Авт. выкл. ВА47-29 1Р 2А 4,5кА х-ка В ИЭК MVA20-1-002-B (Ц:72,24руб:1,18:4,42) КОЭФ. К ПОЗИЦИИ: Заготовительно-складские расходы на материалы - согласно п.4.64 из МДС 81-35.2004 МАТ=1,02 | шт. | 1 | 14.13 |  |  |  |  | 14
18 | ТЕРм08-03-599-11 | Монтаж: бокс ЩРН-24модуля навесной, устанавливаемый на стене распорными дюбелями, масса щитка до 40 кг | 1 шт. | 2 | 178.88 | 81.86 | 23.4 | 1.27 |  | 358 | 164 | 47 | 3 | 5.86 | 11.72
19 | цена поставщика | Бокс ЩРН-24модуля навесной пластик IP54 ИЭК MKP11-N-24-54-Z (Ц:700руб:1,18:4,42) КОЭФ. К ПОЗИЦИИ: Заготовительно-складские расходы на материалы - согласно п.4.64 из МДС 81-35.2004 МАТ=1,02 | шт. | 2 | 136.89 |  |  |  |  | 274
20 | ТЕРм08-03-526-01 | Автомат одно-, двух-, трехполюсный, устанавливаемый в боксе, на ток до 25 А | 1 шт. | 22 | 174.77 | 20.9 | 1.28 |  |  | 3845 | 460 | 28 |  | 1.56 | 34.32
21 | цена поставщика | Авт. выкл. ВА47-29 1Р 16А 4,5кА х-ка В ИЭК MVA20-1-016-B (Ц:54,78руб:1,18:4,42) КОЭФ. К ПОЗИЦИИ: Заготовительно-складские расходы на материалы - согласно п.4.64 из МДС 81-35.2004 МАТ=1,02 | шт. | 5 | 10.71 |  |  |  |  | 54
22 | цена поставщика | Авт. выкл. ВА47-29 1Р 25А 4,5кА х-ка В ИЭК MVA20-1-025-B (Ц:54,78руб:1,18:4,42) КОЭФ. К ПОЗИЦИИ: Заготовительно-складские расходы на материалы - согласно п.4.64 из МДС 81-35.2004 МАТ=1,02 | шт. | 1 | 10.71 |  |  |  |  | 11
23 | цена поставщика | Авт. выкл. ВА47-29 1Р 20А 4,5кА х-ка В ИЭК MVA20-1-020-B (Ц:57,71руб:1,18:4,42) КОЭФ. К ПОЗИЦИИ: Заготовительно-складские расходы на материалы - согласно п.4.64 из МДС 81-35.2004 МАТ=1,02 | шт. | 5 | 11.29 |  |  |  |  | 56
24 | цена поставщика | Авт. выкл. ВА47-29 1Р 16А 4,5кА х-ка В ИЭК MVA20-1-016-B (Ц:54,78руб:1,18:4,42) КОЭФ. К ПОЗИЦИИ: Заготовительно-складские расходы на материалы - согласно п.4.64 из МДС 81-35.2004 МАТ=1,02 | шт. | 7 | 10.71 |  |  |  |  | 75
25 | цена поставщика | Авт. выкл. ВА47-29 3Р 16А 4,5кА х-ка В ИЭК MVA20-3-016-B (Ц:173,05руб:1,18:4,42) КОЭФ. К ПОЗИЦИИ: Заготовительно-складские расходы на материалы - согласно п.4.64 из МДС 81-35.2004 МАТ=1,02 | шт. | 3 | 33.84 |  |  |  |  | 102
26 | цена поставщика | Диф. автомат АД12 2Р 20А 30мА ИЭК MAD10-2-020-C-030 (Ц:479,22руб:1,18:4,42) КОЭФ. К ПОЗИЦИИ: Заготовительно-складские расходы на материалы - согласно п.4.64 из МДС 81-35.2004 МАТ=1,02 | шт. | 1 | 93.72 |  |  |  |  | 94
27 | ТЕРм08-03-532-04 | Монтаж: пост управления кнопочный общего назначения, устанавливаемый на конструкции на стене или колонне, количество элементов поста до 3 | 1 шт. | 1 | 122.2 | 24.12 | 1.28 |  |  | 122 | 24 | 1 |  | 1.8 | 1.8
28 | цена поставщика | ПКУ15-21.141 (Ц:680руб:1,18:4,42) КОЭФ. К ПОЗИЦИИ: Заготовительно-складские расходы на материалы - согласно п.4.64 из МДС 81-35.2004 МАТ=1,02 | шт. | 1 | 132.99 |  |  |  |  | 133
29 | ТЕРм08-03-602-01 | Монтаж: электрополотенце | 1 шт. | 3 | 24.58 | 16.76 | 3.67 | 0.18 |  | 74 | 50 | 11 | 1 | 1.2 | 3.6
30 | цена поставщика | Сушилка для рук ВОЛНА (Ц:2185руб:1,18:4,42) КОЭФ. К ПОЗИЦИИ: Заготовительно-складские расходы на материалы - согласно п.4.64 из МДС 81-35.2004 МАТ=1,02 | шт. | 3 | 427.32 |  |  |  |  | 1282
31 | ТЕРм08-03-594-02 | Светильник отдельно устанавливаемый на штырях с количеством ламп в светильнике 2 | 100 шт. | 1.19 | 6855.13 | 1620.52 | 2228.22 | 710.91 |  | 8158 | 1928 | 2652 | 846 | 116 | 138.04
32 | цена поставщика | Светильник OPL/R236 20223630 (Ц:1766,90руб:1,18:4,42) КОЭФ. К ПОЗИЦИИ: Заготовительно-складские расходы на материалы - согласно п.4.64 из МДС 81-35.2004 МАТ=1,02 | шт. | 18 | 345.55 |  |  |  |  | 6220
33 | цена поставщика | Светильник OPL/S 236 25223630 (Ц:1776,02руб:1,18:4,42) КОЭФ. К ПОЗИЦИИ: Заготовительно-складские расходы на материалы - согласно п.4.64 из МДС 81-35.2004 МАТ=1,02 | шт. | 10 | 347.33 |  |  |  |  | 3473
34 | цена поставщика | Светильник OWP/R 236 21623630 (Ц:4016.20руб:1,18:4,42) КОЭФ. К ПОЗИЦИИ: Заготовительно-складские расходы на материалы - согласно п.4.64 из МДС 81-35.2004 МАТ=1,02 | шт. | 37 | 785.44 |  |  |  |  | 29061
35 | цена поставщика | Светильник ARCTIC SMC/SAN 236 60123630 (Ц:1634.67руб:1,18:4,42) КОЭФ. К ПОЗИЦИИ: Заготовительно-складские расходы на материалы - согласно п.4.64 из МДС 81-35.2004 МАТ=1,02 | шт. | 30 | 319.69 |  |  |  |  | 9591
36 | цена поставщика | Светильник K200/209 62030900 (Ц:992.48руб:1,18:4,42) КОЭФ. К ПОЗИЦИИ: Заготовительно-складские расходы на материалы - согласно п.4.64 из МДС 81-35.2004 МАТ=1,02 | шт. | 16 | 194.1 |  |  |  |  | 3106
37 | цена поставщика | Светильник NBT 11 F115 3201151500(Ц:1841.31руб:1,18:4,42) КОЭФ. К ПОЗИЦИИ: Заготовительно-складские расходы на материалы - согласно п.4.64 из МДС 81-35.2004 МАТ=1,02 | шт. | 7 | 360.1 |  |  |  |  | 2521
38 | цена поставщика | Светильник взрывозащищенный AVN 236 "Горэлт" (Ц:11692руб:1,18:4,42) КОЭФ. К ПОЗИЦИИ: Заготовительно-складские расходы на материалы - согласно п.4.64 из МДС 81-35.2004 МАТ=1,02 | шт. | 1 | 2286.57 |  |  |  |  | 2287
39 | ТЕРм08-03-594-03 | Светильник отдельно устанавливаемый на штырях с количеством ламп в светильнике до 4 | 100 шт. | 0.12 | 8505.38 | 2360.93 | 3123.25 | 963.82 |  | 1021 | 283 | 375 | 116 | 169 | 20.28
40 | цена поставщика | Светильник PRBLUX /S 418 15241830(Ц:3460.60руб:1,18:4,42) КОЭФ. К ПОЗИЦИИ: Заготовительно-складские расходы на материалы - согласно п.4.64 из МДС 81-35.2004 МАТ=1,02 | шт. | 12 | 676.78 |  |  |  |  | 8121
41 | цена поставщика | Блок аварийного питания INVERLUX SS2110037 (Ц:3152,39руб:1,18:4,42) КОЭФ. К ПОЗИЦИИ: Заготовительно-складские расходы на материалы - согласно п.4.64 из МДС 81-35.2004 МАТ=1,02 | шт. | 17 | 616.51 |  |  |  |  | 10481
42 | цена поставщика | Клипса для крепления светильников 20802 (Ц:47,95руб:1,18:4,42) КОЭФ. К ПОЗИЦИИ: Заготовительно-складские расходы на материалы - согласно п.4.64 из МДС 81-35.2004 МАТ=1,02 | шт. | 220 | 9.37 |  |  |  |  | 2061
43 | ТСЦ-509-0696 | Лампы люминесцентные ртутные низкого давления КОЭФ. К ПОЗИЦИИ: Заготовительно-складские расходы на материалы - согласно п.4.64 из МДС 81-35.2004 МАТ=1,02 | 10 шт. | 27.9 | 116.18 |  |  |  |  | 3241
44 | ТЕРм08-03-591-01 | Выключатель одноклавишный неутопленного типа при открытой проводке | 100 шт. | 0.42 | 758.17 | 551.82 | 27.07 | 0.55 |  | 318 | 232 | 11 |  | 39.5 | 16.59
45 | цена поставщика | ВС20-1-0-ББ Выключатель одноклавишный для открытой установки EVB10-K01-10-DC(Ц:49,76руб:1,18:4,42) КОЭФ. К ПОЗИЦИИ: Заготовительно-складские расходы на материалы - согласно п.4.64 из МДС 81-35.2004 МАТ=1,02 | шт. | 24 | 9.73 |  |  |  |  | 234
46 | цена поставщика | ВС20-1-0-ГБ выкл 1кл о/у IP44 (цвет клавиши: белый) ГЕРМЕС (цвет клавиши: белый) EVM10-K01-10-44-EC (Ц:127,48руб:1,18:4,42) КОЭФ. К ПОЗИЦИИ: Заготовительно-складские расходы на материалы - согласно п.4.64 из МДС 81-35.2004 МАТ=1,02 | шт. | 18 | 24.93 |  |  |  |  | 449
47 | ТЕРм08-03-591-04 | Выключатель двухклавишный неутопленного типа при открытой проводке | 100 шт. | 0.1 | 801.67 | 613.28 | 29.99 | 0.73 |  | 80 | 61 | 3 |  | 43.9 | 4.39
48 | цена поставщика | Выключатель двухклавишный для открытой установки ВС20-2-0-ГБ IP44 серия "ГЕРМЕС" (цвет клавиши: белый) EVM20-K01-10-44-EC (Ц:140,63руб:1,18:4,42) КОЭФ. К ПОЗИЦИИ: Заготовительно-складские расходы на материалы - согласно п.4.64 из МДС 81-35.2004 МАТ=1,02 | шт. | 10 | 27.5 |  |  |  |  | 275
49 | ТЕРм08-03-591-08 | Розетка штепсельная неутопленного типа при открытой проводке | 100 шт. | 0.29 | 813.8 | 603.5 | 29.99 | 0.73 |  | 236 | 175 | 9 |  | 43.2 | 12.53
50 | цена поставщика | Розетка одноместная для открытой установки с з/к с крышкой РСб20-3-ГЧ IP44 серия "ГЕРМЕС" (цвет крышки:дымчатый) ERM12-K02-16-44-EC (Ц:127,48руб:1,18:4,42) КОЭФ. К ПОЗИЦИИ: Заготовительно-складские расходы на материалы - согласно п.4.64 из МДС 81-35.2004 МАТ=1,02 | шт. | 15 | 24.93 |  |  |  |  | 374
51 | цена поставщика | Розетка 114 стационарная 3Р+РЕ 16А 380В IP44 ИЭК PSR12-016-4 (Ц:143,28руб:1,18:4,42) КОЭФ. К ПОЗИЦИИ: Заготовительно-складские расходы на материалы - согласно п.4.64 из МДС 81-35.2004 МАТ=1,02 | шт. | 2 | 28.02 |  |  |  |  | 56
52 | цена поставщика | РС23-3-ББ Розетка трехместная с з/к для открытой установки ERB31-K01-16-DC (Ц:84,42руб:1,18:4,42) КОЭФ. К ПОЗИЦИИ: Заготовительно-складские расходы на материалы - согласно п.4.64 из МДС 81-35.2004 МАТ=1,02 | шт. | 6 | 22.81 |  |  |  |  | 137
53 | цена поставщика | РС22-3-ББ Розетка двухместная с з/к для открытой установки ERB21-K01-16-DC (Ц:87,26руб:1,18:4,42) КОЭФ. К ПОЗИЦИИ: Заготовительно-складские расходы на материалы - согласно п.4.64 из МДС 81-35.2004 МАТ=1,02 | шт. | 6 | 18.08 |  |  |  |  | 108
54 | ТЕРм08-03-545-05 | Монтаж: вилка переносная, с количеством зажимов до 4 | 1 шт. | 2 | 137.5 | 31.8 | 2.36 |  |  | 275 | 64 | 5 |  | 2.4 | 4.8
55 | цена поставщика | Вилка 014 3Р+РЕ 16А 380В IP44 ИЭК PSR02-016-4 (Ц:84,42руб:1,18:4,42) КОЭФ. К ПОЗИЦИИ: Заготовительно-складские расходы на материалы - согласно п.4.64 из МДС 81-35.2004 МАТ=1,02 | шт. | 2 | 28.02 |  |  |  |  | 56
56 | цена поставщика | Коробка КМ41021 распаячная 92х92x45мм для полых стен (с саморезами, метал. лапки, с крышкой ) UKG11-092-092-040-M (Ц:24,11руб:1,18:4,42) КОЭФ. К ПОЗИЦИИ: Заготовительно-складские расходы на материалы - согласно п.4.64 из МДС 81-35.2004 МАТ=1,02 | шт. | 30 | 4.71 |  |  |  |  | 141
57 | цена поставщика | Коробка КМ41235 распаячная для о/п 85х85х40мм IP44 (RAL7035, 6 гермовводов) UKO11-085-085-040-K41-44 (Ц:29,37руб:1,18:4,42) КОЭФ. К ПОЗИЦИИ: Заготовительно-складские расходы на материалы - согласно п.4.64 из МДС 81-35.2004 МАТ=1,02 | шт. | 20 | 5.74 |  |  |  |  | 115
58 | ТЕРм08-03-529-01 | Контактор постоянного тока на конструкции на ток до 160 А | 1 шт. | 2 | 325.94 | 47.78 | 4.85 | 0.18 |  | 652 | 96 | 10 |  | 3.42 | 6.84
59 | цена поставщика | Контактор КМИ10960 9А в оболочке Ue=220В/АС3 IP54 ИЭК KKM16-009-220-00 (Ц:967,48руб:1,18:4,42) КОЭФ. К ПОЗИЦИИ: Заготовительно-складские расходы на материалы - согласно п.4.64 из МДС 81-35.2004 МАТ=1,02 | шт. | 2 | 189.21 |  |  |  |  | 378
60 | ТЕРм08-02-407-01 | Труба стальная по установленным конструкциям, по стенам с креплением скобами, диаметр до 25 мм | 100 м | 0.3 | 2527.2 | 408.1 | 897.93 | 320.97 |  | 758 | 122 | 269 | 96 | 30.8 | 9.24
61 | ТСЦ-103-0002 | Трубы стальные сварные водогазопроводные с резьбой черные легкие (неоцинкованные) диаметр условного прохода 20 мм, толщина стенки 2,5 мм | м | 30 | 14.72 |  |  |  |  | 442
62 | ТЕРм08-02-412-01 | Затягивание провода в проложенные трубы и металлические рукава первого одножильного или многожильного в общей оплетке, суммарное сечение до 2,5 мм2 | 100 м | 0.3 | 658.05 | 74.33 | 2.92 | 0.18 |  | 197 | 22 | 1 |  | 5.61 | 1.68
63 | ТЕРм08-02-413-01 | Провод (кабель) , количество проводов в резинобитумной трубке до 2, сечение провода до 6 мм2 | 100 м трубок | 6.5 | 1497.34 | 267.65 | 64.3 | 4 |  | 9733 | 1740 | 418 | 26 | 20.2 | 131.3
64 | цена поставщика | Труба гофр.ПВХ d 20 с зондом (100 м) ИЭК CTG20-20-K41-100I (Ц:6,41руб:1,18:4,42) КОЭФ. К ПОЗИЦИИ: Заготовительно-складские расходы на материалы - согласно п.4.64 из МДС 81-35.2004 МАТ=1,02 | м | 650 | 1.25 |  |  |  |  | 813
65 | цена поставщика | Муфта гибкая труба-труба IP65 CXT16 ИЭК CTA10D-CXT16-K41-050 (Ц:95,97руб:1,18:4,42) КОЭФ. К ПОЗИЦИИ: Заготовительно-складские расходы на материалы - согласно п.4.64 из МДС 81-35.2004 МАТ=1,02 | шт | 180 | 18.77 |  |  |  |  | 3379
66 | ТСЦ-501-8214 | Кабель силовой с медными жилами с поливинилхлоридной изоляцией в поливинилхлоридной оболочке без защитного покрова ВВГ, напряжением 0,66 Кв, число жил 5 и сечением 16 мм2 | 1000 м | 0.005 | 92019.99 |  |  |  |  | 460
67 | ТСЦ-501-8211 | Кабель силовой с медными жилами с поливинилхлоридной изоляцией в поливинилхлоридной оболочке без защитного покрова ВВГ, напряжением 0,66 Кв, число жил 5 и сечением 4,0 мм2 | 1000 м | 0.008 | 25925 |  |  |  |  | 207
68 | ТЕРм08-02-402-01 | Кабель двух-четырехжильный по установленным конструкциям и лоткам с установкой ответвительных коробок в помещениях с нормальной средой сечением жилы до 10 мм2 | 100 м | 7.43 | 1131.61 | 202.73 | 704.04 | 87.33 |  | 8408 | 1506 | 5231 | 649 | 15.3 | 113.68
69 | ТЕРм08-02-401-01 | Кабель двух-четырехжильный сечением жилы до 16 мм2 с креплением накладными скобами, полосками с установкой ответвительных коробок | 100 м | 2.8 | 4032.86 | 683.7 | 957.86 | 390.47 |  | 11292 | 1914 | 2682 | 1093 | 51.6 | 144.48
70 | ТСЦ-501-8210 | Кабель силовой с медными жилами с поливинилхлоридной изоляцией в поливинилхлоридной оболочке без защитного покрова ВВГ, напряжением 0,66 Кв, число жил 5 и сечением 2,5 мм2 | 1000 м | 0.1734 | 16109 |  |  |  |  | 2793
71 | ТСЦ-501-8191 | Кабель силовой с медными жилами с поливинилхлоридной изоляцией в поливинилхлоридной оболочке без защитного покрова ВВГ, напряжением 0,66 Кв, число жил 3 и сечением 2,5 мм2 | 1000 м | 0.561 | 10382 |  |  |  |  | 5824
72 | ТСЦ-501-8190 | Кабель силовой с медными жилами с поливинилхлоридной изоляцией в поливинилхлоридной оболочке без защитного покрова ВВГ, напряжением 0,66 Кв, число жил 3 и сечением 1,5 мм2 | 1000 м | 0.949 | 6962.8 |  |  |  |  | 6608
73 | ТСЦ-501-0808 | Кабели контрольные с медными жилами с поливинилхлоридной изоляцией и оболочкой марки КВВГ, с числом жил - 7 и сечением 1,5 мм2 | 1000 м | 0.041 | 12524 |  |  |  |  | 513
74 | ТЕРм08-02-396-05 прим. | Монтаж: кабель канал по стенам, длина 2 м | 100 м | 6.5 | 1840.21 | 498.2 | 788.16 | 202.95 |  | 11961 | 3238 | 5123 | 1319 | 37.6 | 244.4
75 | цена поставщика | Кабель-канал 25х16 "ЭЛЕКОР" CKK10-025-016-1-K01 (Ц:25,40руб:1,18:4,42) КОЭФ. К ПОЗИЦИИ: Заготовительно-складские расходы на материалы - согласно п.4.64 из МДС 81-35.2004 МАТ=1,02 | м | 600 | 4.97 |  |  |  |  | 2982
76 | цена поставщика | Внешний угол КМН 25х16 "ЭЛЕКОР" CKK10D-N-025-016-K01 (Ц:10,30руб:1,18:4,42) КОЭФ. К ПОЗИЦИИ: Заготовительно-складские расходы на материалы - согласно п.4.64 из МДС 81-35.2004 МАТ=1,02 | шт | 100 | 4.97 |  |  |  |  | 497
77 | цена поставщика | Внутренний угол КМВ 25х16 "ЭЛЕКОР" CKK10D-V-025-016-K01 (Ц:10,30руб:1,18:4,42) КОЭФ. К ПОЗИЦИИ: Заготовительно-складские расходы на материалы - согласно п.4.64 из МДС 81-35.2004 МАТ=1,02 | шт | 100 | 4.97 |  |  |  |  | 497
78 | цена поставщика | Заглушка КМЗ 25х16 "ЭЛЕКОР" CKK10D-Z-025-016-K01 (Ц:9,44руб:1,18:4,42) КОЭФ. К ПОЗИЦИИ: Заготовительно-складские расходы на материалы - согласно п.4.64 из МДС 81-35.2004 МАТ=1,02 | шт | 150 | 1.85 |  |  |  |  | 278
79 | цена поставщика | Соединитель на стык КМС 25х16 "ЭЛЕКОР" CKK10D-S-025-016-K01 (Ц:9,44руб:1,18:4,42) КОЭФ. К ПОЗИЦИИ: Заготовительно-складские расходы на материалы - согласно п.4.64 из МДС 81-35.2004 МАТ=1,02 | шт | 300 | 1.85 |  |  |  |  | 555
80 | цена поставщика | Кабель-канал 60х40 "ЭЛЕКОР" CKK10-060-040-1-K01-018 (Ц:88,26руб:1,18:4,42) КОЭФ. К ПОЗИЦИИ: Заготовительно-складские расходы на материалы - согласно п.4.64 из МДС 81-35.2004 МАТ=1,02 | м | 50 | 17.26 |  |  |  |  | 863
81 | цена поставщика | Внешний угол КМН 60х40 "ЭЛЕКОР" CKK10D-N-060-040-K01 (Ц:47,46руб:1,18:4,42) КОЭФ. К ПОЗИЦИИ: Заготовительно-складские расходы на материалы - согласно п.4.64 из МДС 81-35.2004 МАТ=1,02 | шт | 10 | 9.28 |  |  |  |  | 93
82 | цена поставщика | Внутренний угол КМВ 60х40 "ЭЛЕКОР" CKK10D-V-060-040-K01 (Ц:47,46руб:1,18:4,42) КОЭФ. К ПОЗИЦИИ: Заготовительно-складские расходы на материалы - согласно п.4.64 из МДС 81-35.2004 МАТ=1,02 | шт | 10 | 9.28 |  |  |  |  | 93
83 | цена поставщика | Заглушка КМЗ 60х40 "ЭЛЕКОР" CKK10D-Z-060-040-K01 (Ц:37,93руб:1,18:4,42) КОЭФ. К ПОЗИЦИИ: Заготовительно-складские расходы на материалы - согласно п.4.64 из МДС 81-35.2004 МАТ=1,02 | шт | 20 | 7.42 |  |  |  |  | 148
84 | цена поставщика | Соединитель на стык КМС 60х40 "ЭЛЕКОР" CKK10D-S-060-040-K01 (Ц:37,93руб:1,18:4,42) КОЭФ. К ПОЗИЦИИ: Заготовительно-складские расходы на материалы - согласно п.4.64 из МДС 81-35.2004 МАТ=1,02 | шт | 30 | 7.42 |  |  |  |  | 223
85 | цена поставщика | Кабель-канал 25х16 "ЭЛЕКОР" CKK10-025-016-1-K01 (Ц:25,40руб:1,18:4,42) КОЭФ. К ПОЗИЦИИ: Заготовительно-складские расходы на материалы - согласно п.4.64 из МДС 81-35.2004 МАТ=1,02 | м | 600 | 4.97 |  |  |  |  | 2982
86 | цена поставщика | Внешний угол КМН 25х16 "ЭЛЕКОР" CKK10D-N-025-016-K01 (Ц:10,30руб:1,18:4,42) КОЭФ. К ПОЗИЦИИ: Заготовительно-складские расходы на материалы - согласно п.4.64 из МДС 81-35.2004 МАТ=1,02 | шт | 100 | 4.97 |  |  |  |  | 497
87 | цена поставщика | Внутренний угол КМВ 25х16 "ЭЛЕКОР" CKK10D-V-025-016-K01 (Ц:10,30руб:1,18:4,42) КОЭФ. К ПОЗИЦИИ: Заготовительно-складские расходы на материалы - согласно п.4.64 из МДС 81-35.2004 МАТ=1,02 | шт | 100 | 4.97 |  |  |  |  | 497
88 | цена поставщика | Заглушка КМЗ 25х16 "ЭЛЕКОР" CKK10D-Z-025-016-K01 (Ц:9,44руб:1,18:4,42) КОЭФ. К ПОЗИЦИИ: Заготовительно-складские расходы на материалы - согласно п.4.64 из МДС 81-35.2004 МАТ=1,02 | шт | 150 | 1.85 |  |  |  |  | 278
89 | цена поставщика | Соединитель на стык КМС 25х16 "ЭЛЕКОР" CKK10D-S-025-016-K01 (Ц:9,44руб:1,18:4,42) КОЭФ. К ПОЗИЦИИ: Заготовительно-складские расходы на материалы - согласно п.4.64 из МДС 81-35.2004 МАТ=1,02 | шт | 300 | 1.85 |  |  |  |  | 555
90 | цена поставщика | Кабель-канал 60х40 "ЭЛЕКОР" CKK10-060-040-1-K01-018 (Ц:88,26руб:1,18:4,42) КОЭФ. К ПОЗИЦИИ: Заготовительно-складские расходы на материалы - согласно п.4.64 из МДС 81-35.2004 МАТ=1,02 | м | 50 | 17.26 |  |  |  |  | 863
91 | цена поставщика | Внешний угол КМН 60х40 "ЭЛЕКОР" CKK10D-N-060-040-K01 (Ц:47,46руб:1,18:4,42) КОЭФ. К ПОЗИЦИИ: Заготовительно-складские расходы на материалы - согласно п.4.64 из МДС 81-35.2004 МАТ=1,02 | шт | 10 | 9.28 |  |  |  |  | 93
92 | цена поставщика | Внутренний угол КМВ 60х40 "ЭЛЕКОР" CKK10D-V-060-040-K01 (Ц:47,46руб:1,18:4,42) КОЭФ. К ПОЗИЦИИ: Заготовительно-складские расходы на материалы - согласно п.4.64 из МДС 81-35.2004 МАТ=1,02 | шт | 10 | 9.28 |  |  |  |  | 93
93 | цена поставщика | Заглушка КМЗ 60х40 "ЭЛЕКОР" CKK10D-Z-060-040-K01 (Ц:37,93руб:1,18:4,42) КОЭФ. К ПОЗИЦИИ: Заготовительно-складские расходы на материалы - согласно п.4.64 из МДС 81-35.2004 МАТ=1,02 | шт | 20 | 7.42 |  |  |  |  | 148
94 | цена поставщика | Соединитель на стык КМС 60х40 "ЭЛЕКОР" CKK10D-S-060-040-K01 (Ц:37,93руб:1,18:4,42) КОЭФ. К ПОЗИЦИИ: Заготовительно-складские расходы на материалы - согласно п.4.64 из МДС 81-35.2004 МАТ=1,02 | шт | 30 | 7.42 |  |  |  |  | 223
95 | ТСЦ-501-8213 | Кабель силовой с медными жилами с поливинилхлоридной изоляцией в поливинилхлоридной оболочке без защитного покрова ВВГ, напряжением 0,66 Кв, число жил 5 и сечением 10 мм2 | 1000 м | 0.01 | 53662.99 |  |  |  |  | 537
96 | ТЕРм08-02-401-01 | Кабель двух-четырехжильный сечением жилы до 16 мм2 с креплением накладными скобами, полосками с установкой ответвительных коробок | 100 м | 0.1 | 4032.86 | 683.7 | 957.86 | 390.47 |  | 403 | 68 | 96 | 39 | 51.6 | 5.16
97 | ТЕРм08-03-572-04 | Блок управления шкафного исполнения или распределительный пункт (шкаф), устанавливаемый на стене, высота и ширина до 1200х1000 мм | 1 шт. | 1 | 555.09 | 48.76 | 95.07 | 5.28 |  | 555 | 49 | 95 | 5 | 3.49 | 3.49
98 | ТСЦ-504-0294 прим. | Ящик учета ЯУРП-П-100 | шт. | 1 | 1658.09 |  |  |  |  | 1658
99 | ТЕР46-03-009-01 | Пробивка в кирпичных стенах гнезд размером до 130х130 мм | 100 шт. | 0.5 | 2386.22 | 468.56 | 1917.66 | 177.6 |  | 1193 | 234 | 959 | 89 | 36.21 | 18.11
100 | ТЕР46-03-012-01 | Пробивка в бетонных конструкциях полов и стен борозд площадью сечения до 20 см2 | 100 м борозд | 2.8 | 1604.7 | 371.8 | 1232.9 | 114.18 |  | 4493 | 1041 | 3452 | 320 | 28.06 | 78.57
101 | ТЕР46-03-009-04 | Пробивка в кирпичных стенах отверстий круглых диаметром до 25 мм при толщине стен до 38 см | 100 шт. | 0.35 | 3846.34 | 869.83 | 2976.51 | 329.74 |  | 1346 | 304 | 1042 | 115 | 67.22 | 23.53
102 | ТЕР46-03-017-05 | Заделка отверстий, гнезд и борозд в стенах и перегородках бетонных площадью до 0,1 м2 | 1 м3 | 0.56 | 2078.32 | 857.51 | 44.07 |  |  | 1164 | 480 | 25 |  | 75.22 | 42.12
Итого прямые затраты по смете в ценах 2001г. | [9 empty] | 209574 | 15720 | 22952 | 4741 |  | 1194.45
Итого прямые затраты по смете с учетом коэффициентов к итогам | [9 empty] | 216601 | 19036 | 26663 | 5822 |  | 1382.77
В том числе, справочно:
Районный к-т 4,3% (Поз. 99-102, 1, 5, 8, 10, 12, 14, 18, 20, 27, 29, 31, 39, 44, 47, 49, 54, 58, 60, 62-63, 74, 95-97, 2-4, 61, 66-73, 98) | [9 empty] | 881 | 676 | 204 | 204
2. Производство монтажных работ в существующих зданиях и сооружениях в стесненных условиях ОЗП=1,2; ЭМ=1,2; ЗПМ=1,2; ТЗ=1,2; ТЗМ=1,2 (Поз. 5, 8, 10, 12, 14, 18, 20, 27, 29, 31, 39, 44, 47, 49, 54, 58, 60, 62-63, 74, 95-97, 61, 66-73, 98) | [9 empty] | 6146 | 2639 | 3507 | 878 |  | 188.32
Накладные расходы | [9 empty] | 17784
В том числе, справочно:
85% ФОТ (от 994) (Поз. 2-4) | [9 empty] | 845
95% ФОТ (от 14709) (Поз. 1, 5, 8, 10, 12, 14, 18, 20, 27, 29, 31, 39, 44, 47, 49, 54, 58, 60, 62-63, 74, 95-97) | [9 empty] | 13974
110% ФОТ (от 2695) (Поз. 99-102) | [9 empty] | 2965
Сметная прибыль | [9 empty] | 12094
В том числе, справочно:
65% ФОТ (от 15703) (Поз. 1, 5, 8, 10, 12, 14, 18, 20, 27, 29, 31, 39, 44, 47, 49, 54, 58, 60, 62-63, 74, 95-97, 2-4) | [9 empty] | 10207
70% ФОТ (от 2695) (Поз. 99-102) | [9 empty] | 1887
Итоги по смете:
Итого Строительные работы | [9 empty] | 13160 |  |  |  |  | 162.33
Итого Монтажные работы | [9 empty] | 215407 |  |  |  |  | 1220.44
Итого Оборудование | [9 empty] | 17912
Итого | [9 empty] | 246479 |  |  |  |  | 1382.77
В том числе:
Материалы | [9 empty] | 152990
Машины и механизмы | [9 empty] | 20841
ФОТ | [9 empty] | 24858
Оборудование | [9 empty] | 17912
Накладные расходы | [9 empty] | 17784
Сметная прибыль | [9 empty] | 12094
ВСЕГО по смете | [9 empty] | 246479 |  |  |  |  | 1382.77
ПРИМЕЧАНИЕ: материал от разборки, пригодный для дальнейшего использования, передается балансодержателю по акту
| Составил ___________________ | [6 empty] | Проверил _____________________

## 24364
СОГЛАСОВАНО: |  |  |  | ФГУП "Комбинат "Электрохимприбор" | [7 empty] | УТВЕРЖДАЮ:
(наименование стройки)
_____________________________ | [11 empty] | _____________________________
" _____ " ________________ 2012г. | [5 empty] | ЛОКАЛЬНЫЙ СМЕТНЫЙ РАСЧЕТ № 24364 | [5 empty] | "______ " _______________2012г.
(локальная смета)
|  | на | Реконструкцию водопровода и канализации. Площадка 2 Здание 234 Г
(наименование работ и затрат, наименование объекта)
Основание: № 24240-12-ВК КПМ Ж 6268.220
|  |  | Сметная стоимость _______________________________________________________________________________________________ | [5 empty] | ___________________________32,065 |  | тыс. руб.
|  |  | строительных работ _______________________________________________________________________________________________ | [5 empty] | 31.627 |  | тыс. руб.
|  |  | монтажных работ _______________________________________________________________________________________________ | [5 empty] | 0.438 |  | тыс. руб.
|  |  | Средства на оплату труда _______________________________________________________________________________________________ | [5 empty] | 2.78 |  | тыс. руб.
|  |  | Сметная трудоемкость _______________________________________________________________________________________________ | [5 empty] | _______________________________________________________________________________________________199,68 |  | чел.час
|  |  | Материалы ___________________________________________________________ | [5 empty] | 23.914 |  | тыс.руб.
Составлен(а) (в редакции 2009г) в ценах 2001года
№ пп | Обоснование | Наименование | Ед. изм. | Кол. | Стоимость единицы, руб. |  |  |  | Общая стоимость, руб. |  |  |  | Т/з осн. раб.на ед. | Т/з осн. раб. Всего | Т/з мех. на ед. | Т/з мех. Всего
[5 empty] | Всего | В том числе |  |  | Всего | В том числе
[6 empty] | Осн.З/п | Эк.Маш | З/пМех |  | Осн.З/п | Эк.Маш | З/пМех
1 | 2 | 3 | 4 | 5 | 6 | 7 | 8 | 9 | 10 | 11 | 12 | 13 | 14 | 15 | 16 | 17
Раздел 1. Разборка.
1 | ТЕРр65-1-2 | Разборка трубопроводов из водогазопроводных труб диаметром до 63 мм | 100 м | 0.5 | 831.21 | 698.15 | 13.92 | 2.66 | 416 | 349 | 7 | 1 | 59.62 | 29.81 | 0.17 | 0.09
2 | ТЕРр65-2-1 | Разборка трубопроводов из чугунных канализационных труб диаметром 50 мм | 100 м | 0.025 | 825.86 | 819.41 | 6.45 | 2.5 | 21 | 21 |  |  | 68.8 | 1.72 | 0.16
3 | ТЕРр65-2-2 | Разборка трубопроводов из чугунных канализационных труб диаметром 100 мм | 100 м | 0.025 | 1028.82 | 1015.92 | 12.9 | 5 | 26 | 26 |  |  | 85.3 | 2.13 | 0.32 | 0.01
4 | ТЕРр65-4-2 | Разборка унитазов и писсуаров | 100 приборов | 0.01 | 778.41 | 766.72 | 11.69 | 4.53 | 8 | 8 |  |  | 63.84 | 0.64 | 0.29
5 | ТЕРр65-4-8 | Разборка смывных бачков чугунных или фаянсовых на стене | 100 приборов | 0.01 | 570.65 | 520.27 | 50.38 | 19.53 | 6 | 5 | 1 |  | 43.32 | 0.43 | 1.25 | 0.01
6 | ТЕРр65-4-1 | Разборка умывальников и раковин | 100 приборов | 0.01 | 626.59 | 616.11 | 10.48 | 4.06 | 6 | 6 |  |  | 51.3 | 0.51 | 0.26
7 | ТЕР17-01-001-18 прим. | Разборка поддонов душевых КОЭФ. К ПОЗИЦИИ: Разборка. ОЗП=0,4; МАТ=0 | 10 компл. | 0.1 | 135.97 | 59.02 | 76.95 | 3.59 | 14 | 6 | 8 |  | 4.36 | 0.44 | 0.23 | 0.02
Раздел 2. Водопровод.
8 | ТЕР16-02-002-02 | Прокладка трубопроводов водоснабжения из стальных водогазопроводных оцинкованных труб диаметром 20 мм | 100 м | 0.2 | 5654.2 | 502.3 | 79.16 | 2.73 | 1131 | 100 | 16 | 1 | 37.07 | 7.41 | 0.15 | 0.03
9 | ТЕР16-02-002-01 | Прокладка трубопроводов водоснабжения из стальных водогазопроводных оцинкованных труб диаметром 15 мм | 100 м | 0.7 | 5020.27 | 502.3 | 79.16 | 2.73 | 3514 | 352 | 55 | 2 | 37.07 | 25.95 | 0.15 | 0.11
10 | ТСЦ-302-1832 | Кран шаровой муфтовый 11Б27П1, диаметром 20 мм | шт. | 4 | 39.32 |  |  |  | 157
11 | ТСЦ-302-1831 | Кран шаровой муфтовый 11Б27П1, диаметром 15 мм | шт. | 12 | 25.14 |  |  |  | 302
12 | ТСЦ-301-1224 | Крепления для трубопроводов: кронштейны, планки, хомуты | кг | 18 | 17.02 |  |  |  | 306
13 | ТЕР17-01-008-01 | Установка нагревателей индивидуальных водоводяных | 10 компл. | 0.2 | 1309.83 | 1157.52 | 128.27 | 16.36 | 262 | 232 | 26 | 3 | 87.36 | 17.47 | 0.99 | 0.2
Уд | 1. 301-1513 | Нагреватель индивидуальный водоводяной наружный диаметр корпуса 273 мм, длина 1,25 (со змеевиком диаметром 25х2 мм длиной 19,2 м, число витков 30), поверхность нагрева 1,6 м2 | компл. | 10 2 | 2545.78 |  |  |  | 5091.56
14 | Цена поставщика. | Стоитмость водонагревателя Ariston ABS Shuttle 80V (Цена:13790,00:1,18:4,42*1,02=2696,87) | шт | 2 | 2696.87 |  |  |  | 5394
15 | ТСЦ-301-1224 прим. | Крепления для электроводонагревательного котла. | кг | 9.58 | 17.02 |  |  |  | 163
16 | ТЕР13-03-004-26 прим. | Окраска крепления для электроводонагревательного котла эмалью | 100 м2 | 0.001 | 630.91 | 48.95 | 6.68 | 0.16 | 1 |  |  |  | 3.83 |  | 0.01
17 | ТЕРр65-6-10 прим. | Установка гибких подводок | 100 приборов | 0.12 | 677.14 | 669.67 | 7.47 | 0.78 | 81 | 80 | 1 |  | 52.4 | 6.29 | 0.05 | 0.01
Уд | 1. 301-1520 | Подводка гибкая армированная резиновая 500 мм | шт. | 100 12 | 33.31 |  |  |  | 399.72
18 | Цена поставщика. | Гибкая подводка для смесителей G=1/2, L=400мм (Цена: 62,00:1,18:4,42*1,02=12,12) | шт | 12 | 12.12 |  |  |  | 145
19 | ТЕР16-06-005-01 прим. | Установка счетчиков (водомеров) диаметром до 40 мм | 1 счетчик | 1 | 7.47 | 5.43 | 1.09 |  | 7 | 5 | 1 |  | 0.41 | 0.41
Уд | 1. 301-3165 | Счетчики (водомеры) крыльчатые диаметром 32 мм | шт. | 1 1 | 1258.9 |  |  |  | 1258.9
20 | ТСЦ-301-3181 | Счетчики (водомеры) крыльчатые диаметром 15 мм | шт. | 1 | 135.29 |  |  |  | 135
21 | ТЕР18-06-007-01 | Установка фильтров диаметром 25 мм | 10 фильтров | 0.1 | 180.6 | 108.39 | 64.42 | 0.18 | 18 | 11 | 6 |  | 8.18 | 0.82 | 0.01
Уд | 1. 301-1213 | Фильтры для очистки воды в трубопроводах систем отопления диаметром 25 мм | шт. | 10 1 | 516.72 |  |  |  | 516.72
22 | Цена поставщика. | Фильтр латунный муфтовый Ду 20 ФММ (Цена: 300,00:1,18:4,42*1,02=58,67) | шт | 1 | 58.67 |  |  |  | 59
23 | ТЕР18-07-001-02 | Установка манометров с трехходовым краном | 1 компл. | 2 | 244.31 | 3.07 |  |  | 489 | 6 |  |  | 0.22 | 0.44
24 | ТЕР16-02-002-05 прим. | Переход стальной концентрический Ду40-ДУ25 | 100 м | 0.002 | 8494.65 | 502.3 | 79.16 | 2.73 | 17 | 1 |  |  | 37.07 | 0.07 | 0.15
25 | ТСЦ-301-3366 прим. | Рукав резинотканевый диаметром до 16 мм | м | 6 | 25 |  |  |  | 150
26 | ТЕРм12-16-002-01 | Насос ручной ПРТ-М | 1 шт. | 1 | 85.69 | 84.01 |  |  | 86 | 84 |  |  | 6.2 | 6.2
27 | Цена поставщика. | Насос Grundfos MQ 3-35 (Цена:15550,00:1,18:4,42*1,02=3041,07) | шт | 1 | 3041.07 |  |  |  | 3041
28 | ТЕР16-02-002-03 | Прокладка трубопроводов водоснабжения из стальных водогазопроводных оцинкованных труб диаметром 25 мм | 100 м трубопровода | 0.08 | 6208.42 | 502.3 | 79.16 | 2.73 | 497 | 40 | 6 |  | 37.07 | 2.97 | 0.15 | 0.01
29 | ТСЦ-301-1224 | Крепления для трубопроводов: кронштейны, планки, хомуты | кг | 1.6 | 17.02 |  |  |  | 27
30 | ТЕР16-02-002-06 прим. | Переход стальной концентрический Ду50-ДУ25 | 100 м | 0.002 | 10345.12 | 645.39 | 142.18 | 3.82 | 21 | 1 |  |  | 47.63 | 0.1 | 0.21
31 | ТСЦ-302-1833 | Кран шаровой муфтовый 11Б27П1, диаметром 25 мм | шт. | 3 | 56.62 |  |  |  | 170
32 | ТСЦ-302-1266 прим. | Вентили проходные муфтовые 15Б1БК для воды и пара диаметром 25 мм | шт. | 2 | 35.11 |  |  |  | 70
33 | ТЕР16-02-007-01 | Установка фланцевых соединений на стальных трубопроводах диаметром 50 мм | 1 соединение | 1 | 125.49 | 13.41 | 5.04 |  | 125 | 13 | 5 |  | 0.96 | 0.96
34 | ТСЦ-507-0966 прим. | Фланцы стальные диаметром 50 мм | шт. | 1 | 35.9 |  |  |  | 36
35 | ТЕР16-07-003-03 | Врезка в действующие внутренние сети трубопроводов отопления и водоснабжения диаметром 25 мм | 1 врезка | 1 | 127.66 | 62.31 | 5.56 |  | 128 | 62 | 6 |  | 4.46 | 4.46
36 | ТЕР16-07-005-01 | Гидравлическое испытание трубопроводов систем отопления, водопровода и горячего водоснабжения диаметром до 50 мм | 100 м | 0.35 | 104.4 | 82.16 | 15.29 |  | 37 | 29 | 5 |  | 5.01 | 1.75
37 | ТЕР13-03-002-04 | Огрунтовка металлических поверхностей за один раз грунтовкой ГФ-021 | 100 м2 | 0.08 | 417.46 | 79.65 | 10.15 | 0.16 | 33 | 6 | 1 |  | 5.31 | 0.42 | 0.01
38 | ТЕР13-03-004-23 | Окраска металлических огрунтованных поверхностей краской БТ-177 | 100 м2 | 0.08 | 388.79 | 36.81 | 13.3 | 0.16 | 31 | 3 | 1 |  | 2.88 | 0.23 | 0.01
39 | ТЕР26-01-009-01 | Изоляция трубопроводов матами минераловатными марок 75, 100, плитами минераловатными на синтетическом связующем марки 75 | 1 м3 изоляции | 0.15 | 1630.78 | 259.38 | 71.42 |  | 245 | 39 | 11 |  | 18.85 | 2.83
40 | Цена поставщика. | Стоимость матов прошивных из базальтового холста в обкладке фольгой с одной стороны МПБ-30 Ф (Цена:3599,00:1,18:4,42*1,02=703,85) | м3 | 0.15 | 703.85 |  |  |  | 106
Раздел 3. Канализация.
41 | ТЕР16-01-005-02 | Прокладка по стенам зданий и в каналах трубопроводов из чугунных канализационных труб диаметром 100 мм | 100 м | 0.01 | 23792.45 | 1158.12 | 201.32 | 6.55 | 238 | 12 | 2 |  | 85.47 | 0.85 | 0.36
42 | ТЕР16-04-001-02 | Прокладка трубопроводов канализации из полиэтиленовых труб высокой плотности диаметром 100 мм | 100 м | 0.3 | 8610.79 | 860.55 | 36.81 | 1.09 | 2583 | 258 | 11 |  | 61.6 | 18.48 | 0.06 | 0.02
43 | ТЕР16-04-001-01 | Прокладка трубопроводов канализации из полиэтиленовых труб высокой плотности диаметром 50 мм | 100 м | 0.02 | 5197.98 | 897.43 | 15.84 | 0.36 | 104 | 18 |  |  | 64.24 | 1.28 | 0.02
44 | ТСЦ-301-1098 | Хомуты для крепления канализационных и водосточных пластмассовых трубопроводов, диаметром 100 мм | т | 0.0084 | 36386 |  |  |  | 306
45 | ТЕР16-02-002-05 | Прокладка трубопроводов водоснабжения из стальных водогазопроводных оцинкованных труб диаметром 40 мм | 100 м | 0.1 | 8494.65 | 502.3 | 79.16 | 2.73 | 849 | 50 | 8 |  | 37.07 | 3.71 | 0.15 | 0.02
46 | ТСЦ-302-1835 | Кран шаровой муфтовый 11Б27П1, диаметром 40 мм | шт. | 2 | 161.84 |  |  |  | 324
47 | ТСЦ-301-1224 | Крепления для трубопроводов: кронштейны, планки, хомуты | кг | 2.2 | 17.02 |  |  |  | 37
48 | ТЕР17-01-003-01 | Установка унитазов с бачком непосредственно присоединенным | 10 компл. | 0.3 | 5639.05 | 330.18 | 56.04 | 5 | 1692 | 99 | 17 | 2 | 24.64 | 7.39 | 0.32 | 0.1
49 | ТЕР17-01-001-14 | Установка умывальников одиночных с подводкой холодной и горячей воды | 10 компл. | 0.3 | 407.19 | 293.36 | 29.83 | 2.03 | 122 | 88 | 9 | 1 | 21.65 | 6.5 | 0.13 | 0.04
50 | ТСЦ-301-0670 прим. | Раковина керамическая. | компл. | 3 | 290.36 |  |  |  | 871
51 | ТЕР17-01-001-18 | Установка поддонов душевых чугунных и стальных мелких | 10 компл. | 0.2 | 5313.64 | 147.56 | 76.95 | 3.59 | 1063 | 30 | 15 | 1 | 10.89 | 2.18 | 0.23 | 0.05
52 | ТЕР17-01-002-03 | Установка смесителей | 10 шт. | 0.2 | 1246.07 | 94.85 | 0.29 |  | 249 | 19 |  |  | 7 | 1.4
53 | ТСЦ-301-0624 | Смесители для душевых установок СМ-Д-ШЛ с душевой сеткой на гибком шланге | компл. | 2 | 136.01 |  |  |  | 272
Итого прямые затраты по смете в ценах 2001г. | [8 empty] | 26191 | 2059 | 218 | 11 |  | 156.25 |  | 0.72
Итого прямые затраты по смете с учетом коэффициентов к итогам | [8 empty] | 26997 | 2763 | 320 | 17 |  | 199.68 |  | 1.02
В том числе, справочно:
Районный к-т 4,3% (Поз. 1-6, 8-15, 19-25, 27-36, 40-53, 17, 39, 18, 26) | [8 empty] | 88 | 88
При ремонте и реконструкции зданий и сооружений работы, аналогичные технологическим процессам в новом строительстве ОЗП=1,15; ЭМ=1,25; ЗПМ=1,25; ТЗ=1,15; ТЗМ=1,25 (Поз. 8-15, 19-25, 27-36, 40-53, 16, 37-39, 18, 26) | [8 empty] | 294 | 244 | 50 | 2 |  | 17.142 |  | 0.145
Условия производства работ ОЗП=1,2; ЭМ=1,2; ЗПМ=1,2; ТЗ=1,2; ТЗМ=1,2 (Поз. 8-15, 19-25, 27-36, 40-53, 16, 37-39, 18, 26) | [8 empty] | 424 | 374 | 50 | 3 |  | 26.284 |  | 0.146
Накладные расходы | [8 empty] | 3225
Сметная прибыль | [8 empty] | 1843
Итоги по смете:
Итого Строительные работы | [8 empty] | 31627 |  |  |  |  | 191.12 |  | 1.02
Итого Монтажные работы | [8 empty] | 438 |  |  |  |  | 8.56
Итого | [8 empty] | 32065 |  |  |  |  | 199.68 |  | 1.02
В том числе:
Материалы | [8 empty] | 23914
Машины и механизмы | [8 empty] | 303
ФОТ | [8 empty] | 2780
Накладные расходы | [8 empty] | 3225
Сметная прибыль | [8 empty] | 1843
ВСЕГО по смете | [8 empty] | 32065 |  |  |  |  | 199.68 |  | 1.02
Примечание: материал от разборки, пригодный для дальнейшего использования, передается балансодержателю по акту.
| Составил ___________________ | [6 empty] | Проверил _____________________

## 24368
СОГЛАСОВАНО: |  |  |  | ФГУП "Комбинат "Электрохимприбор" | [7 empty] | УТВЕРЖДАЮ:
(наименование стройки)
_____________________________ | [11 empty] | _____________________________
" _____ " ________________ 2012г. | [5 empty] | ЛОКАЛЬНЫЙ СМЕТНЫЙ РАСЧЕТ № 24368 | [5 empty] | "______ " _______________2012г.
(локальная смета)
|  | на | Реконструкцию отопления. Площадка 2 Здание 234 Г
(наименование работ и затрат, наименование объекта)
Основание: № 24248-12-ОВ КПМ Ж 6268.220
|  |  | Сметная стоимость строительных работ _______________________________________________________________________________________________ | [5 empty] | ___________________________60,253 |  | тыс. руб.
|  |  | Средства на оплату труда _______________________________________________________________________________________________ | [5 empty] | 7.543 |  | тыс. руб.
|  |  | Сметная трудоемкость _______________________________________________________________________________________________ | [5 empty] | _______________________________________________________________________________________________553,75 |  | чел.час
|  |  | Материалы ___________________________________________________________ | [5 empty] | 38.564 |  | тыс.руб.
Составлен(а) (в редакции 2009г) в ценах 2001года
№ пп | Обоснование | Наименование | Ед. изм. | Кол. | Стоимость единицы, руб. |  |  |  | Общая стоимость, руб. |  |  |  | Т/з осн. раб.на ед. | Т/з осн. раб. Всего | Т/з мех. на ед. | Т/з мех. Всего
[5 empty] | Всего | В том числе |  |  | Всего | В том числе
[6 empty] | Осн.З/п | Эк.Маш | З/пМех |  | Осн.З/п | Эк.Маш | З/пМех
1 | 2 | 3 | 4 | 5 | 6 | 7 | 8 | 9 | 10 | 11 | 12 | 13 | 14 | 15 | 16 | 17
Раздел 1. Разборка.
Отопление.
1 | ТЕРр65-14-5 прим. | Разборка регистров из стальных сварных труб | 100 м | 0.818 | 1518.39 | 1414.78 | 22.69 |  | 1242 | 1157 | 19 |  | 117.8 | 96.36
2 | ТЕРр65-19-01 | Разборка радиаторов весом до: 80 кг | 100 шт. | 0.04 | 1267.86 | 1219.9 | 47.96 | 26.9 | 51 | 49 | 2 | 1 | 110 | 4.4 | 2.24 | 0.09
3 | ТЕР16-05-001-01 прим. | Разборка вентилей диаметром: до 25 мм КОЭФ. К ПОЗИЦИИ: Разборка. ОЗП=0,4; МАТ=0 | 1 шт. | 19 | 9.21 | 7.52 | 1.69 |  | 175 | 143 | 32 |  | 0.59 | 11.21
4 | ТЕР16-05-001-02 прим. | Разборка вентилей диаметром: до 50 мм КОЭФ. К ПОЗИЦИИ: Разборка ОЗП=0,4; МАТ=0 | 1 шт. | 2 | 9.64 | 7.52 | 2.12 |  | 19 | 15 | 4 |  | 0.59 | 1.18
5 | ТЕРр65-13-1 | Разборка воздухосборников | 100 шт. | 0.01 | 589.69 | 589.69 |  |  | 6 | 6 |  |  | 49.1 | 0.49
6 | ТЕР16-05-001-01 прим. | Разборка пробко-спускных кранов КОЭФ. К ПОЗИЦИИ: Разборка. ОЗП=0,4; МАТ=0 | 1 шт. | 5 | 9.21 | 7.52 | 1.69 |  | 46 | 38 | 8 |  | 0.59 | 2.95
7 | ТЕРр65-14-1 | Разборка трубопроводов из водогазопроводных труб в зданиях и сооружениях на резьбе диаметром до 32 мм | 100 м | 1.7 | 453.98 | 453.98 |  |  | 772 | 772 |  |  | 37.8 | 64.26
8 | ТЕРр65-14-2 | Разборка трубопроводов из водогазопроводных труб в зданиях и сооружениях на резьбе диаметром до 50 мм | 100 м | 0.32 | 656.95 | 656.95 |  |  | 210 | 210 |  |  | 54.7 | 17.5
Узел управления.
9 | ТЕР16-05-001-02 прим. | Разборка вентилей диаметром: до 50 мм КОЭФ. К ПОЗИЦИИ: Разборка ОЗП=0,4; МАТ=0 | 1 шт. | 4 | 9.64 | 7.52 | 2.12 |  | 39 | 31 | 8 |  | 0.59 | 2.36
10 | ТЕР18-07-001-02 прим. | Разборка манометров с трехходовым краном КОЭФ. К ПОЗИЦИИ: Разборка ОЗП=0,4; МАТ=0 | 1 компл. | 3 | 1.23 | 1.23 |  |  | 4 | 4 |  |  | 0.09 | 0.27
11 | ТЕР18-07-001-04 прим. | Разборка термометров в оправе прямых и угловых КОЭФ. К ПОЗИЦИИ: Разборка ОЗП=0,4; МАТ=0 | 1 компл. | 3 | 1.64 | 1.64 |  |  | 5 | 5 |  |  | 0.12 | 0.36
12 | ТЕРр65-13-2 | Разборка грязевиков | 100 шт. | 0.01 | 1909.59 | 1909.59 |  |  | 19 | 19 |  |  | 159 | 1.59
13 | ТЕР16-05-001-01 прим. | Разборка вентилей диаметром: до 25 мм КОЭФ. К ПОЗИЦИИ: Разборка. ОЗП=0,4; МАТ=0 | 1 шт. | 3 | 9.21 | 7.52 | 1.69 |  | 28 | 23 | 5 |  | 0.59 | 1.77
Раздел 2. Отопление.
14 | ТЕР18-03-001-01 | Установка радиаторов чугунных | 100 кВт | 0.208 | 23624.42 | 956.09 | 487.05 | 42.84 | 4914 | 199 | 101 | 9 | 75.7 | 15.75 | 2.72 | 0.57
15 | ТЕР16-02-005-06 | Установка регистров диаметром до 125 мм | 100 м | 0.249 | 16399.57 | 1546.9 | 393.58 | 11.83 | 4083 | 385 | 98 | 3 | 115.44 | 28.74 | 0.65 | 0.16
16 | ТЕР16-02-005-07 | Установка регистров диаметром до 150 мм | 100 м | 0.17 | 19494.65 | 1546.9 | 378.69 | 11.83 | 3314 | 263 | 64 | 2 | 115.44 | 19.62 | 0.65 | 0.11
17 | ТСЦ-302-0469 | Краны регулирующие двойной регулировки пробковые КРДП латунные, диаметром 15 мм | шт. | 17 | 36.65 |  |  |  | 623
18 | ТСЦ-302-1831 | Кран шаровой муфтовый 11Б27П1, диаметром 15 мм | шт. | 4 | 25.14 |  |  |  | 101
19 | ТСЦ-302-1832 | Кран шаровой муфтовый 11Б27П1, диаметром 20 мм | шт. | 2 | 39.32 |  |  |  | 79
20 | Цена поставщика. | Кран Маевского латунный ф15 (Цена:15,13:1,18:4,42*1,02=2,96) | шт | 2 | 2.96 |  |  |  | 6
21 | ТЕР16-02-001-01 | Прокладка трубопроводов отопления из стальных водогазопроводных неоцинкованных труб диаметром 15 мм | 100 м | 1.57 | 3897.38 | 446.74 | 69.04 | 2.73 | 6119 | 701 | 108 | 4 | 32.97 | 51.76 | 0.15 | 0.24
22 | ТЕР16-02-001-02 | Прокладка трубопроводов отопления из стальных водогазопроводных неоцинкованных труб диаметром 20 мм | 100 м | 0.23 | 4340.3 | 446.74 | 69.04 | 2.73 | 998 | 103 | 16 | 1 | 32.97 | 7.58 | 0.15 | 0.03
23 | ТЕР16-02-001-03 | Прокладка трубопроводов отопления из стальных водогазопроводных неоцинкованных труб диаметром 25 мм | 100 м | 0.38 | 4893.53 | 446.74 | 69.04 | 2.73 | 1860 | 170 | 26 | 1 | 32.97 | 12.53 | 0.15 | 0.06
24 | ТЕР16-02-001-04 | Прокладка трубопроводов отопления из стальных водогазопроводных неоцинкованных труб диаметром 32 мм | 100 м | 0.52 | 5528.68 | 446.74 | 69.04 | 2.73 | 2875 | 232 | 36 | 1 | 32.97 | 17.14 | 0.15 | 0.08
25 | ТЕР16-02-001-05 | Прокладка трубопроводов отопления из стальных водогазопроводных неоцинкованных труб диаметром 40 мм | 100 м | 0.47 | 6103.76 | 446.74 | 69.04 | 2.73 | 2869 | 210 | 32 | 1 | 32.97 | 15.5 | 0.15 | 0.07
26 | ТЕР16-02-001-06 | Прокладка трубопроводов отопления из стальных водогазопроводных неоцинкованных труб диаметром 50 мм | 100 м | 0.24 | 7297.98 | 554.47 | 130.14 | 3.46 | 1752 | 133 | 31 | 1 | 40.92 | 9.82 | 0.19 | 0.05
27 | ТСЦ-301-1224 | Крепления для трубопроводов: кронштейны, планки, хомуты | кг | 68.2 | 17.02 |  |  |  | 1161
28 | ТЕР18-06-003-05 | Установка воздухосборников наружным диаметром 159 мм | 1 шт. | 2 | 224.41 | 16.21 | 9.06 | 0.18 | 449 | 32 | 18 |  | 1.21 | 2.42 | 0.01 | 0.02
29 | ТЕР16-07-005-01 | Гидравлическое испытание трубопроводов систем отопления, водопровода и горячего водоснабжения диаметром до 50 мм | 100 м трубопровода | 3.41 | 104.4 | 82.16 | 15.29 |  | 356 | 280 | 52 |  | 5.01 | 17.08
30 | ТЕР15-04-030-04 | Масляная окраска металлических труб диаметром менее 50 мм и т.п., количество окрасок 2 | 100 м2 | 0.253 | 1384.09 | 886.83 | 3.68 | 0.16 | 350 | 224 | 1 |  | 71.06 | 17.98 | 0.01
31 | ТЕР26-01-009-01 | Изоляция трубопроводов матами минераловатными марок 75, 100, плитами минераловатными на синтетическом связующем марки 75 | 1 м3 изоляции | 0.084 | 445.68 | 259.38 | 71.42 |  | 37 | 22 | 6 |  | 18.85 | 1.58
Уд | 1. 101-1876 | Сталь листовая оцинкованная толщиной листа 0,8 мм | т | 0,0265 0,002226 | 17616.25 |  |  |  | 39.21
Уд | 2. 104-0009 | Маты прошивные из минеральной ваты без обкладок М-100, толщина 60 мм | м3 | 1,54 0,1294 | 414.12 |  |  |  | 53.59
Уд | 3. 104-0077 | Стеклопластик рулонный марки РСТ-А-Л-В | 1000 м2 | 0,002204 0,0001851 | 21560 |  |  |  | 3.99
Уд | 4. 506-0878 | Листы алюминиевые марки АД1Н, толщиной 1 мм | кг | 0,78 0,06552 | 42.32 |  |  |  | 2.77
32 | Цена поставщика. | Стоимость матов прошивных теплоизоляционных в обкладке фольгой с одной стороны МПБ-30/Ф1 (Цена:2832,00:1,18:4,42*1,02=553,85) | м3 | 0.084 | 553.85 |  |  |  | 47
Раздел 3. Узел управления.
33 | ТСЦ-302-1263 | Вентили проходные фланцевые 15С22НЖ для воды и пара, давлением 4 МПа (40 кгс/см2), диаметром 50 мм | шт. | 2 | 564 |  |  |  | 1128
34 | ТСЦ-302-1269 | Вентили проходные фланцевые 15КЧ19П для воды и пара, давлением 1,6 МПа (16 кгс/см2), диаметром 50 мм | шт. | 2 | 156.8 |  |  |  | 314
35 | ТЕР16-05-001-01 прим. | Установка кранов диаметром до 25 мм | 1 шт. | 5 | 84.1 | 18.79 | 4.23 |  | 421 | 94 | 21 |  | 1.47 | 7.35
36 | ТСЦ-302-1833 | Кран шаровой муфтовый 11Б27П1, диаметром 25 мм | шт. | 1 | 56.62 |  |  |  | 57
37 | ТСЦ-302-1831 | Кран шаровой муфтовый 11Б27П1, диаметром 15 мм | шт. | 4 | 25.14 |  |  |  | 101
38 | ТЕР18-06-002-06 | Установка грязевиков наружным диаметром патрубков до 159 мм | 1 шт. | 2 | 2329.71 | 109.17 | 24.16 | 0.73 | 4659 | 218 | 48 | 1 | 8.34 | 16.68 | 0.04 | 0.08
39 | ТЕР18-07-001-02 | Установка манометров с трехходовым краном | 1 компл. | 4 | 244.31 | 3.07 |  |  | 977 | 12 |  |  | 0.22 | 0.88
40 | Цена поставщика. | Отборное устройство давления ЗК4-279.10-90 (Цена: 470,00:1,18:4,42*1,02=91,92) | шт | 6 | 91.92 |  |  |  | 552
41 | ТЕР18-07-001-04 | Установка термометров в оправе прямых и угловых | 1 компл. | 4 | 365.03 | 4.11 |  |  | 1460 | 16 |  |  | 0.31 | 1.24
42 | ТЕР16-02-004-02 | Прокладка трубопроводов отопления из стальных бесшовных труб диаметром до 65 мм | 100 м | 0.08 | 7903.63 | 991.41 | 189.78 | 4.19 | 632 | 79 | 15 |  | 72.05 | 5.76 | 0.23 | 0.02
43 | ТЕР16-02-004-01 | Прокладка трубопроводов отопления из стальных бесшовных труб диаметром до 50 мм | 100 м | 0.02 | 7249.68 | 837.02 | 157.48 | 3.46 | 145 | 17 | 3 |  | 60.83 | 1.22 | 0.19
44 | ТСЦ-301-1224 | Крепления для трубопроводов: кронштейны, планки, хомуты | кг | 2 | 17.02 |  |  |  | 34
45 | ТЕР16-07-005-01 | Гидравлическое испытание трубопроводов систем отопления, водопровода и горячего водоснабжения диаметром до 50 мм | 100 м | 0.1 | 104.4 | 82.16 | 15.29 |  | 10 | 8 | 2 |  | 5.01 | 0.5
46 | ТЕР26-01-009-01 | Изоляция трубопроводов матами минераловатными марок 75, 100, плитами минераловатными на синтетическом связующем марки 75 | 1 м3 изоляции | 0.095 | 445.68 | 259.38 | 71.42 |  | 42 | 25 | 7 |  | 18.85 | 1.79
Уд | 1. 101-1876 | Сталь листовая оцинкованная толщиной листа 0,8 мм | т | 0,0265 0,002517 | 17616.25 |  |  |  | 44.34
Уд | 2. 104-0009 | Маты прошивные из минеральной ваты без обкладок М-100, толщина 60 мм | м3 | 1,54 0,1463 | 414.12 |  |  |  | 60.59
Уд | 3. 104-0077 | Стеклопластик рулонный марки РСТ-А-Л-В | 1000 м2 | 0,002204 0,0002094 | 21560 |  |  |  | 4.51
Уд | 4. 506-0878 | Листы алюминиевые марки АД1Н, толщиной 1 мм | кг | 0,78 0,0741 | 42.32 |  |  |  | 3.14
47 | Цена поставщика. | Стоимость матов прошивных теплоизоляционных в обкладке фольгой с одной стороны МПБ-30/Ф1 (Цена:2832,00:1,18:4,42*1,02=553,85) | м3 | 0.1463 | 553.85 |  |  |  | 81
Итого прямые затраты по смете в ценах 2001г. | [8 empty] | 45222 | 5895 | 763 | 25 |  | 457.62 |  | 1.58
Итого прямые затраты по смете с учетом коэффициентов к итогам | [8 empty] | 47175 | 7505 | 1106 | 38 |  | 553.75 |  | 2.32
В том числе, справочно:
Районный к-т 4,3% (Поз. 1-2, 5, 7-8, 12, 3-4, 6, 9-11, 13-19, 21-26, 28-29, 33-43, 45, 20, 31-32, 46-47, 30) | [8 empty] | 255 | 253 | 1 | 1
При ремонте и реконструкции зданий и сооружений работы, аналогичные технологическим процессам в новом строительстве ОЗП=1,15; ЭМ=1,25; ЗПМ=1,25; ТЗ=1,15; ТЗМ=1,25 (Поз. 14-19, 21-26, 28-29, 33-43, 45, 20, 31-32, 46-47, 30) | [8 empty] | 706 | 536 | 172 | 6 |  | 37.938 |  | 0.3725
Условия производства работ ОЗП=1,2; ЭМ=1,2; ЗПМ=1,2; ТЗ=1,2; ТЗМ=1,2 (Поз. 14-19, 21-26, 28-29, 33-43, 45, 20, 31-32, 46-47, 30) | [8 empty] | 992 | 821 | 171 | 6 |  | 58.174 |  | 0.372
Накладные расходы | [8 empty] | 8315
Сметная прибыль | [8 empty] | 4763
Итоги по смете:
Внутренние санитарно-технические работы: демонтаж и разборка (ремонтно-строительные) | [8 empty] | 5259 |  |  |  |  | 184.6 |  | 0.09
Сантехнические работы - внутренние (трубопроводы, водопровод, канализация, отопление, газоснабжение, вентиляция и кондиционирование воздуха) | [8 empty] | 52514 |  |  |  |  | 339.67 |  | 2.23
Теплоизоляционные работы | [8 empty] | 346 |  |  |  |  | 4.66
Материалы для строительных работ | [8 empty] | 1195
Отделочные работы | [8 empty] | 939 |  |  |  |  | 24.82
Итого | [8 empty] | 60253 |  |  |  |  | 553.75 |  | 2.32
В том числе:
Материалы | [8 empty] | 38564
Машины и механизмы | [8 empty] | 1068
ФОТ | [8 empty] | 7543
Накладные расходы | [8 empty] | 8315
Сметная прибыль | [8 empty] | 4763
ВСЕГО по смете | [8 empty] | 60253
Примечание: материал от разборки, пригодный для дальнейшего использования, передается балансодержателю по акту.
| Составил ___________________ | [6 empty] | Проверил _____________________

## 24379
СОГЛАСОВАНО: |  |  |  | ФГУП "Комбинат "Электрохимприбор" | [7 empty] | УТВЕРЖДАЮ:
(наименование стройки)
_____________________________ | [11 empty] | _____________________________
" _____ " ________________ 2012г. | [5 empty] | ЛОКАЛЬНЫЙ СМЕТНЫЙ РАСЧЕТ № 24379 | [5 empty] | "______ " _______________2012г.
(локальная смета)
|  | на | Реконструкцию теплоснабжения. Площадка 2 Здание 234 Г
(наименование работ и затрат, наименование объекта)
|  |  | Основание: № 24250-12-ОВ КПМ Ж 6268.220 | [9 empty] | Справочно, в тыс.руб. :
|  |  | Сметная стоимость строительных работ _______________________________________________________________________________________________ | [5 empty] | ___________________________7,968 |  | тыс. руб. |  | с К=5,56 |  | 44.3021
|  |  | Средства на оплату труда _______________________________________________________________________________________________ | [5 empty] | ___________________________0,669 |  | тыс. руб. |  | с К=5,56 |  | 3.7196
|  |  | Сметная трудоемкость _______________________________________________________________________________________________ | [5 empty] | _______________________________________________________________________________________________46,91 |  | чел.час
|  |  | Материалы ______________________________________ | [6 empty] | 5.876 | тыс.руб. |  | с К=5,56 |  | 32.6706
Составлен(а) в базовых ценах 2001г. в редакции 2009г.
№ пп | Обоснование | Наименование | Ед. изм. | Кол. | Стоимость единицы, руб. |  |  |  | Общая стоимость, руб. |  |  |  | Т/з осн. раб.на ед. | Т/з осн. раб. Всего | Т/з мех. на ед. | Т/з мех. Всего
[5 empty] | Всего | В том числе |  |  | Всего | В том числе
[6 empty] | Осн.З/п | Эк.Маш | З/пМех |  | Осн.З/п | Эк.Маш | З/пМех
1 | 2 | 3 | 4 | 5 | 6 | 7 | 8 | 9 | 10 | 11 | 12 | 13 | 14 | 15 | 16 | 17
Раздел 1. Теплоснабжение.
1 | ТЕР16-05-001-02 | Установка вентилей на трубопроводах из стальных труб диаметром до 50 мм | 1 шт. | 1 | 138.58 | 18.79 | 5.32 |  | 139 | 19 | 5 |  | 1.47 | 1.47
2 | ТЕР16-05-001-01 | Установка вентилей на трубопроводах из стальных труб диаметром до 25 мм | 1 шт. | 2 | 84.1 | 18.79 | 4.23 |  | 168 | 38 | 8 |  | 1.47 | 2.94
3 | ТСЦ-302-1262 прим. | Вентили проходные фланцевые 15С22НЖ диаметром до 40 мм | шт. | 2 | 495 |  |  |  | 990
4 | ТСЦ-302-1267 | Вентили проходные фланцевые 15КЧ19П1 для воды, давлением 1,6 МПа (16 кгс/см2), диаметром 25 мм | шт. | 1 | 49.27 |  |  |  | 49
5 | ТСЦ-302-1831 | Кран шаровой муфтовый 11Б27П1, диаметром 15 мм | шт. | 11 | 25.14 |  |  |  | 277
6 | ТЕР16-05-003-01 прим. | Установка клапанов диаметром 25 мм | 1 шт. | 1 | 75 | 24.35 | 3.71 |  | 75 | 24 | 4 |  | 1.86 | 1.86
Уд | 1. 301-1666 | Клапаны предохранительные малоподъемные однорычажные фланцевые 17ч3бр1 диаметром 25 мм | шт. | 1 1 | 125.13 |  |  |  | 125.13
7 | ТСЦ-301-1488 | Клапаны обратные В-В размером 1" | шт. | 1 | 81.57 |  |  |  | 82
8 | Цена поставщика. | Конденсатоотводчик ф 15 (Цена: 190,00:1,18:4,42*1,02=37,16) | шт | 1 | 37.16 |  |  |  | 37
9 | ТЕР18-07-001-04 | Установка термометров в оправе прямых и угловых | 1 компл. | 2 | 365.03 | 4.11 |  |  | 730 | 8 |  |  | 0.31 | 0.62
10 | ТЕР18-07-001-02 | Установка манометров с трехходовым краном | 1 компл. | 2 | 244.31 | 3.07 |  |  | 489 | 6 |  |  | 0.22 | 0.44
11 | Цена поставщика. | Отборное устройство (Цена: 470,00:1,18:4,42*1,02=91,92) | шт | 2 | 91.92 |  |  |  | 184
12 | ТЕР16-05-003-01 | Установка клапанов предохранительных однорычажных диаметром 25 мм | 1 шт. | 1 | 200.13 | 24.35 | 3.71 |  | 200 | 24 | 4 |  | 1.86 | 1.86
13 | ТЕР16-02-005-01 | Прокладка трубопроводов отопления и водоснабжения из стальных электросварных труб диаметром до 40 мм | 100 м | 0.05 | 6013.84 | 837.02 | 157.48 | 3.46 | 301 | 42 | 8 |  | 60.83 | 3.04 | 0.19 | 0.01
14 | ТЕР16-02-001-05 | Прокладка трубопроводов отопления из стальных водогазопроводных неоцинкованных труб диаметром 40 мм | 100 м | 0.07 | 6103.76 | 446.74 | 69.04 | 2.73 | 427 | 31 | 5 |  | 32.97 | 2.31 | 0.15 | 0.01
15 | ТЕР16-02-001-03 | Прокладка трубопроводов отопления из стальных водогазопроводных неоцинкованных труб диаметром 25 мм | 100 м | 0.195 | 4893.53 | 446.74 | 69.04 | 2.73 | 954 | 87 | 13 | 1 | 32.97 | 6.43 | 0.15 | 0.03
16 | ТЕР16-02-001-01 | Прокладка трубопроводов отопления из стальных водогазопроводных неоцинкованных труб диаметром 15 мм | 100 м | 0.22 | 3897.38 | 446.74 | 69.04 | 2.73 | 857 | 98 | 15 | 1 | 32.97 | 7.25 | 0.15 | 0.03
17 | ТСЦ-301-1224 | Крепления для трубопроводов: кронштейны, планки, хомуты | кг | 10.7 | 17.02 |  |  |  | 182
18 | ТЕР16-07-005-01 | Гидравлическое испытание трубопроводов систем отопления, водопровода и горячего водоснабжения диаметром до 50 мм | 100 м | 0.535 | 104.4 | 82.16 | 15.29 |  | 56 | 44 | 8 |  | 5.01 | 2.68
19 | ТЕР13-03-004-26 прим. | Антикоррозийнное покрытие трубопроводов. | 100 м2 | 0.05 | 65.66 | 48.95 | 6.68 | 0.16 | 3 | 2 |  |  | 3.83 | 0.19 | 0.01
Уд | 1. 113-0246 | Эмаль ПФ-115 серая | т | 0,019 0,00095 | 29750 |  |  |  | 28.26
20 | ТСЦ-113-0427 | Антикоррозийный состав "ГЕРМОКРОН-ГИДРО" | кг | 0.95 | 48.31 |  |  |  | 46
21 | ТЕР26-01-009-01 прим. | Изоляция трубопроводов матами МПБ-30/ф1, б=30мм. | 1 м3 | 0.15 | 445.68 | 259.38 | 71.42 |  | 67 | 39 | 11 |  | 18.85 | 2.83
Уд | 1. 101-1876 | Сталь листовая оцинкованная толщиной листа 0,8 мм | т | 0,0265 0,003975 | 17616.25 |  |  |  | 70.02
Уд | 2. 104-0009 | Маты прошивные из минеральной ваты без обкладок М-100, толщина 60 мм | м3 | 1,54 0,231 | 414.12 |  |  |  | 95.66
Уд | 3. 104-0077 | Стеклопластик рулонный марки РСТ-А-Л-В | 1000 м2 | 0,002204 0,0003306 | 21560 |  |  |  | 7.13
Уд | 4. 506-0878 | Листы алюминиевые марки АД1Н, толщиной 1 мм | кг | 0,78 0,117 | 42.32 |  |  |  | 4.95
22 | Цена поставщика. | Стоимость матов прошивных теплоизоляционных в обкладке фольгой с одной стороны МПБ-30/Ф1 (Цена:3599,00:1,18:4,42*1,02=703,85) | м3 | 0.15 | 703.85 |  |  |  | 106
23 | ТЕР15-04-030-04 | Масляная окраска металлических труб диаметром менее 50 мм и т.п., количество окрасок 2 | 100 м2 | 0.001 | 1384.09 | 886.83 | 3.68 | 0.16 | 1 | 1 |  |  | 71.06 | 0.07 | 0.01
Итого прямые затраты по смете в ценах 2001г. | [8 empty] | 6420 | 463 | 81 | 2 |  | 33.99 |  | 0.08
Итого прямые затраты по смете с учетом коэффициентов к итогам | [8 empty] | 6664 | 665 | 123 | 4 |  | 46.91 |  | 0.12
В том числе, справочно:
Районный к-т 4,3% (Поз. 1-18, 21-22) | [8 empty] | 20 | 20
При ремонте и реконструкции зданий и сооружений работы, аналогичные технологическим процессам в новом строительстве ОЗП=1,15; ЭМ=1,25; ЗПМ=1,25; ТЗ=1,15; ТЗМ=1,25 (Поз. 1-18, 21-22) | [8 empty] | 93 | 72 | 20 |  |  | 5.0595 |  | 0.02
Условия производства работ ОЗП=1,2; ЭМ=1,2; ЗПМ=1,2; ТЗ=1,2; ТЗМ=1,2 (Поз. 1-18, 21-22) | [8 empty] | 131 | 110 | 20 | 1 |  | 7.758 |  | 0.02
Накладные расходы | [8 empty] | 840
Сметная прибыль | [8 empty] | 464
Итоги по смете:
Итого | [8 empty] | 7968 |  |  |  |  | 46.91 |  | 0.12
В том числе:
Материалы | [8 empty] | 5876
Машины и механизмы | [8 empty] | 119
ФОТ | [8 empty] | 669
Накладные расходы | [8 empty] | 840
Сметная прибыль | [8 empty] | 464
ВСЕГО по смете | [8 empty] | 7968 | [6 empty] | 0.12
| Составил ___________________ | [6 empty] | Проверил _____________________

## 24406
СОГЛАСОВАНО: |  |  |  | ФГУП "Комбинат "Электрохимприбор" | [7 empty] | УТВЕРЖДАЮ:
[6 empty] | (наименование стройки) | [5 empty] | Зам. генерального директора
_____________________________ | [11 empty] | Е.В.Гордеев
" _____ " ________________ 2012г. | [5 empty] | ЛОКАЛЬНЫЙ СМЕТНЫЙ РАСЧЕТ № 24406
[6 empty] | (локальная смета) | [5 empty] | "______ " __________2012 г.
|  | на | Наружные сети водопровода и канализации. Площадка 2 Здание 234 Г
(наименование работ и затрат, наименование объекта)
|  |  | Основание: пр. № 24279-12-НВК КПМ Ж 6268.220 | [9 empty] | Справочно, в тыс.руб. :
|  |  | Сметная стоимость строительных работ _______________________________________________________________________________________________ | [5 empty] | ___________________________33,312 |  | тыс. руб. |  | с К=5,56 |  | 185.2147
|  |  | Средства на оплату труда _______________________________________________________________________________________________ | [5 empty] | ___________________________3,282 |  | тыс. руб. |  | с К=5,56 |  | 18.2479
|  |  | Сметная трудоемкость _______________________________________________________________________________________________ | [5 empty] | _______________________________________________________________________________________________225,3 |  | чел.час
|  |  | Материалы ______________________________________ | [6 empty] | 21.738 | тыс.руб. |  | с К=5,56 |  | 120.8633
Составлен(а) в базовых ценах 2001г. в редакции 2009г.
№ пп | Обоснование | Наименование | Ед. изм. | Кол. | Стоимость единицы, руб. |  |  |  | Общая стоимость, руб. |  |  |  | Т/з осн. раб.на ед. | Т/з осн. раб. Всего | Т/з мех. на ед. | Т/з мех. Всего
[5 empty] | Всего | В том числе |  |  | Всего | В том числе
[6 empty] | Осн.З/п | Эк.Маш | З/пМех |  | Осн.З/п | Эк.Маш | З/пМех
1 | 2 | 3 | 4 | 5 | 6 | 7 | 8 | 9 | 10 | 11 | 12 | 13 | 14 | 15 | 16 | 17
Раздел 1. Водопровод.
1 | ТЕР01-01-003-08 | Разработка грунта в отвал экскаваторами «драглайн» или «обратная лопата» с ковшом вместимостью 0,65 (0,5-1) м3, группа грунтов 2 | 1000 м3 | 0.178 | 3778.42 | 115.18 | 3663.24 | 385.27 | 673 | 21 | 652 | 69 | 10.48 | 1.87 | 22.77 | 4.05
2 | ТЕР01-02-055-08 | Разработка грунта вручную с креплениями в траншеях шириной до 2 м, глубиной до 3 м, группа грунтов 2 | 100 м3 | 0.198 | 3117.84 | 3117.84 |  |  | 617 | 617 |  |  | 264 | 52.27
3 | ТЕР01-01-013-08 | Разработка грунта с погрузкой на автомобили-самосвалы экскаваторами с ковшом вместимостью 0,65 (0,5-1) м3, группа грунтов 2 | 1000 м3 | 0.001 | 5028.78 | 125.4 | 4898.28 | 559.88 | 5 |  | 5 | 1 | 11.41 | 0.01 | 33.09 | 0.03
4 | СЦП3-3-5-1 | Перевозка грузов автомобилями-самосвалами (работающими вне карьеров): расстояние 5 км, класс груза I КОЭФ. К ПОЗИЦИИ: п.17.Доп1 При перевозке грузов к провозной плате (тарифам) применять поправочный коэффициент ПЗ=1,37 | т | 2.398 | 10.58 |  | 10.58 |  | 25 |  | 25
5 | ТЕР23-01-001-01 | Устройство основания под трубопроводы песчаного | 10 м3 | 0.0885 | 1636.02 | 117.4 | 26.91 | 5.47 | 145 | 10 | 2 |  | 10.2 | 0.9 | 0.35 | 0.03
6 | ТЕР01-01-033-02 | Засыпка траншей и котлованов с перемещением грунта до 5 м бульдозерами мощностью 59 кВт (80 л.с.), группа грунтов 2 | 1000 м3 | 0.177 | 822.69 |  | 822.69 | 138.55 | 146 |  | 146 | 25 |  |  | 8.87 | 1.57
7 | ТЕР01-02-061-02 | Засыпка вручную траншей, пазух котлованов и ям, группа грунтов 2 | 100 м3 | 0.197 | 1027.4 | 1027.4 |  |  | 202 | 202 |  |  | 97.2 | 19.15
8 | ТЕР01-02-005-01 | Уплотнение грунта пневматическими трамбовками, группа грунтов 1-2 | 100 м3 | 1.97 | 604.71 | 150.49 | 454.22 | 47.48 | 1191 | 296 | 895 | 94 | 12.53 | 24.68 | 3.04 | 5.99
9 | ТЕР16-04-002-11 | Прокладка трубопроводов водоснабжения из напорных полиэтиленовых труб низкого давления среднего типа наружным диаметром 160 мм | 100 м | 0.16 | 17436.34 | 1772.02 | 1458.43 | 218.17 | 2790 | 284 | 233 | 35 | 132.24 | 21.16 | 12.51 | 2
10 | ТЕР16-04-002-09 | Прокладка трубопроводов водоснабжения из напорных полиэтиленовых труб низкого давления среднего типа наружным диаметром 110 мм | 100 м | 0.14 | 10198.41 | 1725.38 | 1636.42 | 252.18 | 1428 | 242 | 229 | 35 | 128.76 | 18.03 | 14.46 | 2.02
11 | ТЕР16-04-002-05 | Прокладка трубопроводов водоснабжения из напорных полиэтиленовых труб низкого давления среднего типа наружным диаметром 50 мм | 100 м | 0.005 | 5227.97 | 1977.03 | 1502.26 | 234.74 | 26 | 10 | 8 | 1 | 141.52 | 0.71 | 13.46 | 0.07
12 | ТСЦ-507-0900 прим. | Тройник литой полиэтиленовый диаметр 160 мм | шт. | 1 | 1414.27 |  |  |  | 1414
13 | ТСЦ-507-0783 | Переход полиэтиленовый , 160х110 | шт. | 2 | 266.77 |  |  |  | 534
14 | ТСЦ-507-0782 | Переход полиэтиленовый 110х63 | шт. | 1 | 124.27 |  |  |  | 124
15 | ТЕР16-05-001-05 | Установка задвижек, на трубопроводах диаметром до 150 мм | 1 шт. | 1 | 492.19 | 85.88 | 20.84 | 0.73 | 492 | 86 | 21 | 1 | 6.72 | 6.72 | 0.04 | 0.04
16 | ТСЦ-302-1179 | Задвижки 30ч6бр диаметром 150 мм | шт. | 1 | 911.96 |  |  |  | 912
17 | ТСЦ-507-0971 | Фланцы стальные плоские приварные из стали ВСт3сп2, ВСт3сп3, давлением 0,6 МПа (6 кгс/см2), диаметром 150 мм | шт. | 1 | 101.48 |  |  |  | 101
18 | ТЕР16-05-001-03 | Установка задвижек, на трубопроводах диаметром до 100 мм | 1 шт. | 1 | 278.39 | 37.19 | 11.67 | 0.36 | 278 | 37 | 12 |  | 2.91 | 2.91 | 0.02 | 0.02
19 | Цена поставщика. | Задвижки фланцевая 4000Е2 диаметром 100 мм (Цена: 11539,30:4,42*1,02=2662,91) | шт. | 1 | 2662.91 |  |  |  | 2663
20 | ТЕР16-05-001-02 | Установка задвижек, на трубопроводах диаметром до 50 мм | 1 шт. | 1 | 138.58 | 18.79 | 5.32 |  | 139 | 19 | 5 |  | 1.47 | 1.47
21 | Цена поставщика. | Задвижки фланцевая 4000Е2 диаметром 50 мм (Цена: 6734,83:4,42*1,02=1554,19) | шт. | 1 | 1554.19 |  |  |  | 1554
22 | Цена поставщика. | Фланец "Система 2000" диаметром 110мм (Цена: 4197,83:4,42*1,02=968,73) | шт. | 2 | 968.73 |  |  |  | 1937
23 | Цена поставщика. | Фланец "Система 2000" диаметром 50мм (Цена: 2980,16:4,42*1,02=687,73) | шт. | 2 | 687.73 |  |  |  | 1375
24 | Цена поставщика. | Шток телескопический 2-2,5м (DN 50-100) (Цена: 4271,05:4,42*1,02=985,63) | шт. | 2 | 985.63 |  |  |  | 1971
25 | ТЕР07-01-028-11 прим. | Установка опорных плит. | 100 шт. | 0.02 | 6969.96 | 2701.44 | 2725.3 | 315.95 | 139 | 54 | 55 | 6 | 201.6 | 4.03 | 17.36 | 0.35
26 | Цена поставщика. | Плита опорная для задвижек. (Цена: 710,17:4,42*1,02=163,88) | шт. | 2 | 163.88 |  |  |  | 328
27 | ТЕР16-05-001-03 прим. | Установка ковера. | 1 шт. | 2 | 278.39 | 37.19 | 11.67 | 0.36 | 557 | 74 | 23 | 1 | 2.91 | 5.82 | 0.02 | 0.04
28 | ТСЦ-301-3193 | Ковер для задвижек. (Цена: 3250,44:4,42*1,02=750,10) | шт. | 2 | 750.1 |  |  |  | 1500
29 | ТЕР16-07-003-10 | Врезка в действующие внутренние сети трубопроводов отопления и водоснабжения диаметром 150 мм | 1 врезка | 1 | 1343.06 | 128.18 | 24.21 | 0.73 | 1343 | 128 | 24 | 1 | 9.46 | 9.46 | 0.04 | 0.04
30 | ТЕР16-07-005-03 | Гидравлическое испытание трубопроводов систем отопления, водопровода и горячего водоснабжения диаметром до 200 мм | 100 м | 0.305 | 179.06 | 82.16 | 15.29 |  | 55 | 25 | 5 |  | 5.01 | 1.53
Раздел 2. Канализация.
31 | ТЕР01-01-003-08 | Разработка грунта в отвал экскаваторами «драглайн» или «обратная лопата» с ковшом вместимостью 0,65 (0,5-1) м3, группа грунтов 2 | 1000 м3 | 0.07 | 3778.42 | 115.18 | 3663.24 | 385.27 | 264 | 8 | 256 | 27 | 10.48 | 0.73 | 22.77 | 1.59
32 | ТЕР01-02-055-08 | Разработка грунта вручную с креплениями в траншеях шириной до 2 м, глубиной до 3 м, группа грунтов 2 | 100 м3 | 0.022 | 3117.84 | 3117.84 |  |  | 69 | 69 |  |  | 264 | 5.81
33 | ТЕР01-01-013-08 | Разработка грунта с погрузкой на автомобили-самосвалы экскаваторами с ковшом вместимостью 0,65 (0,5-1) м3, группа грунтов 2 | 1000 м3 | 0.012 | 5028.78 | 125.4 | 4898.28 | 559.88 | 60 | 2 | 58 | 7 | 11.41 | 0.14 | 33.09 | 0.4
34 | СЦП3-3-5-1 | Перевозка грузов автомобилями-самосвалами (работающими вне карьеров): расстояние 5 км, класс груза I | т | 24.72 | 7.72 |  | 7.72 |  | 191 |  | 191
35 | ТЕР23-01-001-01 | Устройство основания: песчаного | 10 м3 | 0.009 | 1356.3 | 117.2 | 26.9 | 5.46 | 12 | 1 |  |  | 10.2 | 0.09 | 0.35
36 | ТЕР01-01-033-02 | Засыпка траншей и котлованов с перемещением грунта до 5 м бульдозерами мощностью 59 кВт (80 л.с.), группа грунтов 2 | 1000 м3 | 0.058 | 822.69 |  | 822.69 | 138.55 | 48 |  | 48 | 8 |  |  | 8.87 | 0.51
37 | ТЕР01-02-061-02 | Засыпка вручную траншей, пазух котлованов и ям, группа грунтов 2 | 100 м3 | 0.0178 | 1027.4 | 1027.4 |  |  | 18 | 18 |  |  | 97.2 | 1.73
38 | ТЕР16-04-001-02 | Прокладка трубопроводов канализации из полиэтиленовых труб высокой плотности диаметром: 100 мм | 100 м | 0.045 | 8603.66 | 860.55 | 24.45 | 4.53 | 387 | 39 | 1 |  | 61.6 | 2.77 | 0.28 | 0.01
39 | ТЕР23-03-001-03 | Устройство круглых сборных железобетонных канализационных колодцев диаметром 1 м в сухих грунтах | 10 м3 | 0.036 | 20216.39 | 1772.46 | 2930.56 | 348.28 | 728 | 64 | 106 | 13 | 138.69 | 4.99 | 19.21 | 0.69
40 | ТСЦ-101-2535 | Люки чугунные легкий | шт. | 1 | 511.7 |  |  |  | 512
41 | ТЕР16-07-004-02 | Врезка в действующие внутренние сети трубопроводов канализации диаметром 100 мм | 1 врезка | 1 | 199.38 | 107.37 | 1.09 |  | 199 | 107 | 1 |  | 8.94 | 8.94
Итого прямые затраты по смете в ценах 2001г. | [8 empty] | 27152 | 2413 | 3001 | 324 |  | 195.92 |  | 19.45
Итого прямые затраты по смете с учетом коэффициентов к итогам | [8 empty] | 28066 | 2893 | 3435 | 389 |  | 225.3 |  | 22.37
В том числе, справочно:
Районный к-т 4,3% (Поз. 1, 3, 6, 8, 31, 33, 36, 2, 7, 32, 37, 5, 35, 39-40, 9-24, 26-30, 38, 41, 25) | [8 empty] | 117 | 104 | 14 | 14
4. Производство строительных и других работ на открытых и полуоткрытых производственных площадках в стесненных условиях ОЗП=1,15; ЭМ=1,15; ЗПМ=1,15; ТЗ=1,15; ТЗМ=1,15 (Поз. 1, 3, 6, 8, 31, 33, 36, 2, 7, 32, 37, 5, 35, 39-40, 9-24, 26-30, 38, 41, 25) | [8 empty] | 797 | 377 | 420 | 51 |  | 29.388 |  | 2.9175
Накладные расходы | [8 empty] | 3463
Сметная прибыль | [8 empty] | 1783
Итоги по смете:
Итого | [8 empty] | 33312 |  |  |  |  | 225.3 |  | 22.37
В том числе:
Материалы | [8 empty] | 21738
Машины и механизмы | [8 empty] | 3046
ФОТ | [8 empty] | 3282
Накладные расходы | [8 empty] | 3463
Сметная прибыль | [8 empty] | 1783
ВСЕГО по смете | [8 empty] | 33312 |  |  |  |  | 225.3 |  | 22.37
| Составил ___________________ | [6 empty] | Проверил _____________________

## 24481
СОГЛАСОВАНО: |  |  |  | ФГУП "Комбинат "Электрохимприбор" | [7 empty] | УТВЕРЖДАЮ:
[6 empty] | (наименование стройки) | [5 empty] | Зам.генерального директора
_________________ | [12 empty] | Е.В. Гордеев
" _____ " ________________ 2012 г. | [11 empty] | __________________
[6 empty] | ЛОКАЛЬНЫЙ СМЕТНЫЙ РАСЧЕТ № 24481 | [5 empty] | "______ " __________2012 г.
(локальная смета)
|  | на | реконструкцию баллонной. Площадка 2. Здание 234Г
(наименование работ и затрат, наименование объекта)
|  |  | Основание: проект №24329-12-АС тема КПМ Ж6268.220 | [9 empty] | Справочно, в тыс.руб. :
|  |  | Сметная стоимость строительных работ _______________________________________________________________________________________________ | [5 empty] | ___________________________51,063 |  | тыс. руб. |  | с К=5,56 |  | 283.91
|  |  | Средства на оплату труда _______________________________________________________________________________________________ | [5 empty] | ___________________________2,107 |  | тыс. руб. |  | с К=5,56 |  | 11.715
|  |  | Сметная трудоемкость _______________________________________________________________________________________________ | [5 empty] | _______________________________________________________________________________________________145,58 |  | чел.час
|  |  | Материалы _________________________________________________________ | [6 empty] | 43,828 тыс.руб. |  |  | с К=5,56 |  | 243.684
Составлен(а) в базовых ценах 2001г. в редакции 2009г.
№ пп | Обоснование | Наименование | Ед. изм. | Кол. | Стоимость единицы, руб. |  |  |  | Общая стоимость, руб. |  |  |  | Т/з осн. раб.на ед. | Т/з осн. раб. Всего | Т/з мех. на ед. | Т/з мех. Всего
[5 empty] | Всего | В том числе |  |  | Всего | В том числе
[6 empty] | Осн.З/п | Эк.Маш | З/пМех |  | Осн.З/п | Эк.Маш | З/пМех
1 | 2 | 3 | 4 | 5 | 6 | 7 | 8 | 9 | 10 | 11 | 12 | 13 | 14 | 15 | 16 | 17
Раздел 1. Монолитная опорная плита
1 | ТЕР08-01-002-02 | Устройство основания под фундаменты щебеночного | 1 м3 | 0.794 | 288.26 | 27.62 | 67.69 | 7.48 | 229 | 22 | 54 | 6 | 2.4 | 1.91 | 0.54 | 0.43
2 | ТЕР06-01-001-01 | Устройство бетонной подготовки | 100 м3 | 0.02 | 9627.53 | 1978.2 | 4648.35 | 327.6 | 193 | 40 | 93 | 7 | 180 | 3.6 | 18 | 0.36
3 | ТСЦ-401-0066 | Бетон тяжелый, крупность заполнителя 20 мм, класс В15 (М200) | м3 | 2.04 | 593.48 |  |  |  | 1211
4 | ТЕР06-01-015-10 | Армирование подстилающих слоев и набетонок | 1 т | 0.119 | 438.07 | 157.75 | 44.41 | 2.91 | 52 | 19 | 5 |  | 12.64 | 1.5 | 0.16 | 0.02
5 | ТСЦ-204-0066 | Арматура-сетка из арматурной стали диаметром 12-14 мм | т | 0.119 | 6299.31 |  |  |  | 750
6 | ТСЦ-204-0037 | Надбавки к ценам заготовок за сборку и сварку каркасов и сеток плоских, диаметром 12 мм | т | 0.119 | 2069.7 |  |  |  | 246
Раздел 2. Монтаж металлических конструкций
7 | ТЕР09-01-001-01 | Монтаж каркасов одноэтажных производственных зданий одно- и многопролетных без фонарей пролетом до 24 м, высотой до 15 м без кранов | 1 т конструкций | 1.203 | 1137.76 | 303.52 | 535.13 | 53.33 | 1369 | 365 | 644 | 64 | 22.4 | 26.95 | 2.81 | 3.38
8 | ТСЦ-201-0778 | Прочие индивидуальные сварные конструкции, масса сборочной единицы до 0,1 т | т | 1.203 | 13506.5 |  |  |  | 16248
9 | ТЕР46-03-009-02 | Пробивка в кирпичных стенах гнезд размером до 260х260 мм | 100 шт. | 0.02 | 3359.59 | 689.7 | 2669.89 | 247.26 | 67 | 14 | 53 | 5 | 53.3 | 1.07 | 15.83 | 0.32
10 | ТЕР46-03-017-05 | Заделка отверстий, гнезд и борозд в стенах бетоном | 1 м3 заделки | 0.01 | 2078.32 | 857.51 | 44.07 |  | 21 | 9 |  |  | 75.22 | 0.75
11 | ТЕР13-03-002-04 | Огрунтовка металлических поверхностей за один раз грунтовкой ГФ-021 | 100 м2 | 0.18 | 417.46 | 79.65 | 10.15 | 0.16 | 75 | 14 | 2 |  | 5.31 | 0.96 | 0.01
12 | ТЕР26-02-009-01 | Огнезащитное покрытие металлических огрунтованных (грунтом ГФ-021) поверхностей балок покрытия материалом огнезащитным терморасширяющимся | 100 м2 покрытия | 0.096 | 2788.4 | 2296.32 | 323.21 |  | 268 | 220 | 31 |  | 184 | 17.66
13 | ТСЦ-113-0519 | Материал огнезащитный терморасширяющийся | кг | 21.12 | 85 |  |  |  | 1795
14 | ТЕР13-03-004-26 | Окраска прочих металлических огрунтованных поверхностей эмалью ПФ КОЭФ. К ПОЗИЦИИ: за 2 раза ПЗ=2 (ОЗП=2; ЭМ=2 к расх.; ЗПМ=2; МАТ=2 к расх.; ТЗ=2; ТЗМ=2) | 100 м2 | 0.084 | 1261.82 | 97.9 | 13.36 | 0.32 | 106 | 8 | 1 |  | 7.66 | 0.64 | 0.02
Раздел 3. Облицовка каркаса сэндвич-панелями. Проемы
15 | ТЕР11-01-004-05 | Устройство гидроизоляции обмазочной в один слой толщиной 2 мм | 100 м2 | 0.017 | 1498.8 | 415.88 | 223.72 | 2.81 | 25 | 7 | 4 |  | 26.97 | 0.46 | 0.18
16 | ТЕР15-01-062-02 прим. | Наружная облицовка поверхности стен сэндвич-панелями ПСТМ.200 | 100 м2 | 0.32 | 12576.39 | 1374.1 | 221.38 | 5.28 | 4024 | 440 | 71 | 2 | 106.19 | 33.98 | 0.29 | 0.09
17 | Цена поставщика | Сэндвич-панели ПСТМ (цена: 798:4,42:1,18х1,02=156,06) | м2 | 32 | 156.06 |  |  |  | 4994
18 | Цена поставщика | Саморез для крепления сэндвич-панелей ПСТМ.200 (цена: 15365:4,42:1,18х1,02=3004,89) | 1000шт. | 0.192 | 3004.89 |  |  |  | 577
19 | ТЕР07-05-039-05 прим. | Устройство герметизации стеновых панелей пеной монтажной | 100 м шва | 0.201 | 379.32 | 105.81 | 273.51 |  | 76 | 21 | 55 |  | 8.81 | 1.77
20 | ТСЦ-101-2388 | Герметик пенополиуретановый (пена монтажная) типа Makrofleks, Soudal в баллонах по 750 мл | шт. | 14.5 | 68 |  |  |  | 986
21 | ТЕР09-04-002-03 | Монтаж кровельного покрытия из многослойных панелей заводской готовности при высоте до 50 м | 100 м2 покрытия | 0.085 | 2690.79 | 577.66 | 1925.66 | 172.5 | 229 | 49 | 164 | 15 | 45.2 | 3.84 | 9.74 | 0.83
22 | ТСЦ-201-0287 прим. | Панели трехслойные стеновые с обшивками из стальных профилированных листов с утеплителем из минераловатных плит доборные, толщина утеплителя 150 мм - ПКТП.150 | м2 | 8.5 | 769.55 |  |  |  | 6541
23 | Цена поставщика | Саморез для крепления сэндвич-панелей ПКТП.150 (цена: 11555:4,42:1,18х1,02=2259,78) | 1000шт. | 0.051 | 2259.78 |  |  |  | 115
24 | ТЕР07-05-039-04 | Устройство герметизации стеновых панелей пеной монтажной | 100 м шва | 0.118 | 186.31 | 50.92 | 135.39 |  | 22 | 6 | 16 |  | 4.24 | 0.5
25 | ТСЦ-101-2388 | Герметик пенополиуретановый (пена монтажная) типа Makrofleks, Soudal в баллонах по 750 мл | шт. | 8.5 | 68 |  |  |  | 578
26 | ТЕР07-05-039-06 прим. | Устройство герметизации горизонтальных и вертикальных стыков герметиком силиконовым КОЭФ. К ПОЗИЦИИ: МАТ=0 к расх. | 100 м шва | 0.01 | 1131.72 | 240.14 | 891.58 | 57.33 | 11 | 2 | 9 | 1 | 18.79 | 0.19 | 3.67 | 0.04
27 | ТСЦ-101-1759 | Герметик силиконовый для наружных швов | л | 0.05 | 79.1 |  |  |  | 4
28 | ТЕР12-01-010-01 | Устройство мелких покрытий из листовой оцинкованной стали (отливы) | 100 м2 | 0.063 | 15322.3 | 1354.13 | 58.83 | 3.64 | 965 | 85 | 4 |  | 112.75 | 7.1 | 0.2 | 0.01
29 | ФЕР09-04-012-01 | Установка металлических дверных блоков в готовые проемы КОЭФ. К ПОЗИЦИИ: Приведение расценок ФЕР к территориальному уровню (Письмо УРЦЦС Ц-297 от 12.04.2011) ОЗП=1,41; ЭМ=1,242; ЗПМ=1,41; МАТ=1,052 | 1 м2 проема | 1.89 | 84.31 | 33.57 | 23.68 |  | 159 | 63 | 45 |  | 2.4 | 4.54
30 | ФССЦ-203-8136 | Дверь противопожарная металлическая остекленная однопольная ДПМО-01/60, размером 900х2100 мм КОЭФ. К ПОЗИЦИИ: Приведение расценок ФЕР к территориальному уровню (Письмо УРЦЦС Ц-297 от 12.04.2011) МАТ=1,052 к расх. | шт. | 1 | 3951.31 |  |  |  | 3951
Раздел 4. Отмостка
31 | ТЕР11-01-001-02 | Уплотнение грунта щебнем | 100 м2 | 0.055 | 835.84 | 90.94 | 93.47 | 13.75 | 46 | 5 | 5 | 1 | 7.7 | 0.42 | 0.88 | 0.05
32 | ТЕР11-01-002-04 | Устройство подстилающих слоев щебеночных | 1 м3 | 0.33 | 276.85 | 46.55 | 65.15 | 8.59 | 91 | 15 | 21 | 3 | 3.73 | 1.23 | 0.55 | 0.18
33 | ТЕР06-01-001-01 | Устройство бетонной отмостки | 100 м3 | 0.008 | 9627.53 | 1978.2 | 4648.35 | 327.6 | 77 | 16 | 37 | 3 | 180 | 1.44 | 18 | 0.14
34 | ТСЦ-401-0063 | Бетон тяжелый, крупность заполнителя 20 мм, класс В7,5 (М100) | м3 | 0.82 | 562.22 |  |  |  | 461
Итого прямые затраты по смете в ценах 2001г. | [8 empty] | 46562 | 1420 | 1314 | 107 |  | 110.51 |  | 5.85
Итого прямые затраты по смете с учетом коэффициентов к итогам | [8 empty] | 47651 | 1950 | 1873 | 157 |  | 145.58 |  | 8.27
В том числе, справочно:
Районный к-т 4,3% (Поз. 1-4, 33-34, 7-8, 17-18, 20-23, 25, 29-30, 9-11, 14, 12-13, 15, 31-32, 16, 19, 24, 26, 28) | [8 empty] | 64 | 61 | 5 | 5
При ремонте и реконструкции зданий и сооружений работы, аналогичные технологическим процессам в новом строительстве ОЗП=1,15; ЭМ=1,25; ЗПМ=1,25; ТЗ=1,15; ТЗМ=1,25 (Поз. 1-4, 33-34, 7-8, 17-18, 20-23, 25, 29-30, 11, 14, 12-13, 15, 31-32, 16, 19, 24, 26, 28) | [8 empty] | 536 | 219 | 316 | 26 |  | 16.3035 |  | 1.3825
Производство ремонтных и других работ на открытых и полуоткрытых производственных площадках в стесненных условиях ОЗП=1,15; ЭМ=1,15; ЗПМ=1,15; ТЗ=1,15; ТЗМ=1,15 (Поз. 1-4, 33-34, 7-8, 17-18, 20-23, 25, 29-30, 11, 14, 12-13, 15, 31-32, 16, 19, 24, 26, 28) | [8 empty] | 489 | 251 | 237 | 20 |  | 18.7515 |  | 1.0365
Накладные расходы | [8 empty] | 2131
В том числе, справочно:
90% ФОТ (от 807) (Поз. 7-8, 17-18, 20-23, 25, 29-30, 11, 14) | [8 empty] | 726
100% ФОТ (от 302) (Поз. 12-13) | [8 empty] | 302
105% ФОТ (от 729) (Поз. 2-4, 33-34, 16) | [8 empty] | 766
110% ФОТ (от 29) (Поз. 9-10) | [8 empty] | 32
120% ФОТ (от 117) (Поз. 28) | [8 empty] | 140
122% ФОТ (от 39) (Поз. 1) | [8 empty] | 48
123% ФОТ (от 43) (Поз. 15, 31-32) | [8 empty] | 53
155% ФОТ (от 41) (Поз. 19, 24, 26) | [8 empty] | 64
Сметная прибыль | [8 empty] | 1281
В том числе, справочно:
55%*0.85 ФОТ (от 610) (Поз. 16) | [8 empty] | 285
65%*0.85 ФОТ (от 236) (Поз. 2-4, 33-34, 28) | [8 empty] | 131
70%*0.85 ФОТ (от 361) (Поз. 9-11, 14, 12-13) | [8 empty] | 215
75%*0.85 ФОТ (от 43) (Поз. 15, 31-32) | [8 empty] | 27
80%*0.85 ФОТ (от 39) (Поз. 1) | [8 empty] | 27
85%*0.85 ФОТ (от 777) (Поз. 7-8, 17-18, 20-23, 25, 29-30) | [8 empty] | 561
100%*0.85 ФОТ (от 41) (Поз. 19, 24, 26) | [8 empty] | 35
Итоги по смете:
Конструкции из кирпича и блоков | [8 empty] | 336 |  |  |  |  | 2.53 |  | 0.62
Бетонные и железобетонные монолитные конструкции в промышленном строительстве | [8 empty] | 2273 |  |  |  |  | 8.65 |  | 0.75
Материалы для строительных работ | [8 empty] | 1000
Строительные металлические конструкции | [8 empty] | 37567 |  |  |  |  | 46.72 |  | 6.05
Работы по реконструкции зданий и сооружений (усиление и замена существующих конструкций, разборка и возведение отдельных конструктивных элементов) | [8 empty] | 138 |  |  |  |  | 1.82 |  | 0.32
Защита строительных конструкций и оборудования от коррозии | [8 empty] | 236 |  |  |  |  | 2.12
Теплоизоляционные работы | [8 empty] | 2641 |  |  |  |  | 23.36
Полы | [8 empty] | 266 |  |  |  |  | 2.79 |  | 0.33
Отделочные работы | [8 empty] | 5148 |  |  |  |  | 44.94 |  | 0.13
Бетонные и железобетонные сборные конструкции в жилищно-гражданском строительстве | [8 empty] | 254 |  |  |  |  | 3.25 |  | 0.06
Кровли | [8 empty] | 1204 |  |  |  |  | 9.4 |  | 0.01
Итого | [8 empty] | 51063 |  |  |  |  | 145.58 |  | 8.27
В том числе:
Материалы | [8 empty] | 43828
Машины и механизмы | [8 empty] | 1716
ФОТ | [8 empty] | 2107
Накладные расходы | [8 empty] | 2131
Сметная прибыль | [8 empty] | 1281
ВСЕГО по смете | [8 empty] | 51063 |  |  |  |  | 145.58 |  | 8.27
| Составил ___________________ | [6 empty] | Проверил _____________________

## 24493
СОГЛАСОВАНО: |  |  |  | ФГУП "Комбинат "Электрохимприбор" | [7 empty] | УТВЕРЖДАЮ:
[6 empty] | (наименование стройки) | [5 empty] | Зам. генерального директора
Е.В.Гордеев
_________________ | [11 empty] | _________________
" _____ " ________________ 2012 г. | [11 empty] | "______ " __________2012 г.
ЛОКАЛЬНЫЙ СМЕТНЫЙ РАСЧЕТ № 24493
(локальная смета)
|  | на | Реконструкцию наружных электрических сетей. Площадка 2. Здание 234Г.
(наименование работ и затрат, наименование объекта)
|  |  | Основание: проект № 24317-12-ЭС | [9 empty] | Справочно, в тыс.руб. :
|  |  | Сметная стоимость _______________________________________________________________________________________________ | [5 empty] | ___________________________156,439 |  | тыс. руб. |  | с К=5,56 |  | 869.8008
|  |  | строительных работ _______________________________________________________________________________________________ | [5 empty] | _______________________________________________________________________________________________53,074 |  | тыс. руб. |  | с К=5,56 |  | 295.0914
|  |  | монтажных работ _______________________________________________________________________________________________ | [5 empty] | _______________________________________________________________________________________________103,365 |  | тыс. руб. |  | с К=5,56 |  | 574.7094
|  |  | Средства на оплату труда _______________________________________________________________________________________________ | [5 empty] | ___________________________7,267 |  | тыс. руб. |  | с К=5,56 |  | 40.4045
|  |  | Сметная трудоемкость _______________________________________________________________________________________________ | [5 empty] | _______________________________________________________________________________________________455,54 |  | чел.час
|  |  | Материалы ______________________________________ | [6 empty] | 126.618 | тыс.руб. |  | с К=5,56 |  | 703.9961
Составлен(а) в базовых ценах 2001г. в редакции 2009г.
№ пп | Обоснова-ние | Наименование | Ед. изм. | Кол. | Стоимость единицы, руб. |  |  |  | Общая стоимость, руб. |  |  |  |  | Т/з осн. раб.на ед. | Т/з осн. раб. Всего | Общая масса обору-дования, т
[5 empty] | Всего | В том числе |  |  | Обору-дование | Всего | В том числе
[6 empty] | Осн.З/п | Эк.Маш | З/пМех |  |  | Осн.З/п | Эк.Маш | З/пМех
1 | 2 | 3 | 4 | 5 | 6 | 7 | 8 | 9 | 10 | 11 | 12 | 13 | 14 | 15 | 16 | 17
Раздел 1. Монтажные работы
1 | ТЕРм08-02-141-04 | Кабель до 35 кВ в готовых траншеях без покрытий, масса 1 м до 6 кг | 100 м кабеля | 1.2 | 1606.72 | 295.39 | 1194.52 | 113.96 |  | 1928 | 354 | 1433 | 137 | 21.8 | 26.16
2 | ТЕРм08-02-142-01 | Устройство постели при одном кабеле в траншее | 100 м кабеля | 1.2 | 1549.97 | 89.84 | 1458.33 | 90.82 |  | 1860 | 108 | 1750 | 109 | 6.63 | 7.96
3 | ТСЦ-408-0122 | Песок природный для строительных работ средний | м3 | 18 | 135.61 |  |  |  |  | 2441
4 | ТЕРм08-02-143-01 | Покрытие кабеля, проложенного в траншее кирпичом одного кабеля | 100 м кабеля | 0.6 | 1329.11 | 88.21 | 1239.14 | 77.17 |  | 797 | 53 | 743 | 46 | 6.51 | 3.91
5 | ТСЦ-404-0001 | Кирпич керамический одинарный, размером 250х120х65 мм, марка 25 | 1000 шт. | 0.48 | 607.88 |  |  |  |  | 292
6 | ТЕРм08-02-148-04 | Кабель до 35 кВ в проложенных трубах, блоках и коробах, масса 1 м кабеля до 6 кг | 100 м кабеля | 0.6 | 1879.03 | 390.24 | 1398.34 | 138.3 |  | 1127 | 234 | 839 | 83 | 28.8 | 17.28
7 | ТЕРм08-02-407-04 | Труба стальная по установленным конструкциям, по стенам с креплением скобами, диаметр до 80 мм | 100 м | 0.3 | 3835.55 | 894.38 | 1619.62 | 548.19 |  | 1151 | 268 | 486 | 164 | 67.5 | 20.25
8 | ТСЦ-103-0008 | Трубы стальные сварные водогазопроводные с резьбой черные легкие (неоцинкованные) диаметр условного прохода 80 мм, толщина стенки 3,5 мм | м | 30 | 68.04 |  |  |  |  | 2041
9 | ТЕРм08-02-407-02 | Труба стальная по установленным конструкциям, по стенам с креплением скобами, диаметр до 40 мм | 100 м | 0.15 | 3009.12 | 549.88 | 1234.04 | 433.04 |  | 451 | 82 | 185 | 65 | 41.5 | 6.23
10 | ТСЦ-103-0005 | Трубы стальные сварные водогазопроводные с резьбой черные легкие (неоцинкованные) диаметр условного прохода 40 мм, толщина стенки 3 мм | м | 15 | 32.13 |  |  |  |  | 482
11 | ТЕРм08-02-155-01 | Герметизация уплотнительной массой в трубах с обоих концов | 1 проход кабеля | 4 | 22.58 | 6.37 |  |  |  | 90 | 25 |  |  | 0.47 | 1.88
12 | ТСЦ-501-8424 | Кабель силовой с медными жилами с поливинилхлоридной изоляцией с броней из стальной ленты в шланге из поливинилхлорида ВБбШв, напряжением 1,0 Кв, число жил 4 и сечением 25 мм2 | 1000 м | 0.0306 | 109586.01 |  |  |  |  | 3353
13 | ТСЦ-501-8417 | Кабель силовой с медными жилами с поливинилхлоридной изоляцией с броней из стальной ленты в шланге из поливинилхлорида ВБбШв, напряжением 1,0 Кв, число жил 4 и сечением 150 мм2 КОЭФ. К ПОЗИЦИИ: МАТ=1,2 к расх. | 1000 м | 0.153 | 484516.8 |  |  |  |  | 74131
14 | ТЕРм08-02-158-14 | Заделка концевая сухая для 3-4-жильного кабеля с пластмассовой и резиновой изоляцией напряжением до 1 кВ, сечение одной жилы до 35 мм2 | 1 шт. | 2 | 26.56 | 15.58 | 2.92 | 0.18 |  | 53 | 31 | 6 |  | 1.15 | 2.3
15 | ТЕРм08-02-158-16 | Заделка концевая сухая для 3-4-жильного кабеля с пластмассовой и резиновой изоляцией напряжением до 1 кВ, сечение одной жилы до 185 мм2 | 1 шт. | 4 | 32.51 | 21.41 | 2.92 | 0.18 |  | 130 | 86 | 12 | 1 | 1.58 | 6.32
16 | ТЕРм08-02-144-04 | Присоединение к зажимам жил проводов или кабелей сечением до 35 мм2 | 100 шт. | 0.08 | 236.34 | 231.71 |  |  |  | 19 | 19 |  |  | 17.1 | 1.37
17 | ТЕРм08-02-144-06 | Присоединение к зажимам жил проводов или кабелей сечением до 150 мм2 | 100 шт. | 0.32 | 392.52 | 384.82 |  |  |  | 126 | 123 |  |  | 28.4 | 9.09
18 | ТСЦ-509-0041 | Наконечники кабельные медные | шт. | 12 | 30.67 |  |  |  |  | 368
19 | ТЕРм08-02-166-05 | Муфта соединительная свинцовая с защитным кожухом для кабеля напряжением до 10 кВ с заливкой кожуха массой, сечение жил до 185 мм2 | 1 шт. | 2 | 267.15 | 189.7 | 20.46 | 1.27 |  | 534 | 379 | 41 | 3 | 14 | 28
20 | ТСЦ-502-0779 | Муфта термоусаживаемая соединительная для кабеля с пластмассовой изоляцией с броней на напряжение до 1 кВ марки ПСттб4-150/240 с болтовыми наконечниками | компл. | 2 | 1056.34 |  |  |  |  | 2113
21 | Цена поставщика | Муфта термоусаживаемая соединительная для кабеля с пластмассовой изоляцией с броней на напряжение до 1 кВ марки ПСттб4-50/50 с болтовыми наконечниками (Ц:1174,80руб:1,18:4,42) | компл. | 1 | 225.25 |  |  |  |  | 225
22 | ТЕРм08-02-166-02 | Муфта соединительная свинцовая с защитным кожухом для кабеля напряжением до 10 кВ с заливкой кожуха массой, сечение жил до 35 мм2 | 1 шт. | 1 | 174.95 | 115.99 | 11.69 | 0.73 |  | 175 | 116 | 12 | 1 | 8.56 | 8.56
23 | ТЕРм08-01-016-01 | Предохранитель напряжением 35 кВ | 1 шт. | 6 | 110.45 | 38.48 | 27.56 | 1.64 |  | 663 | 231 | 165 | 10 | 2.84 | 17.04
24 | ТСЦ-509-2049 прим. | Предохранители ПН-2-200 | шт. | 6 | 32.47 |  |  |  |  | 195
25 | ТЕРм08-03-572-04 | Блок управления шкафного исполнения или распределительный пункт (шкаф), устанавливаемый на стене, высота и ширина до 1200х1000 мм | 1 шт. | 1 | 555.09 | 48.76 | 95.07 | 5.28 |  | 555 | 49 | 95 | 5 | 3.49 | 3.49
26 | ТСЦ-504-0294 прим. | Ящик учета ЯУРП-П-100 | шт. | 1 | 1658.09 |  |  |  |  | 1658
Заземление
27 | ТЕРм08-02-471-01 | Заземлитель вертикальный из угловой стали размером 50х50х5 мм | 10 шт. | 0.3 | 933.5 | 141.78 | 71.23 | 3.46 |  | 280 | 43 | 21 | 1 | 10.7 | 3.21
28 | ТЕРм08-02-472-07 | Проводник заземляющий открыто по строительным основаниям из полосовой стали сечением 160 мм2 | 100 м | 0.3 | 1744 | 282.23 | 103.2 | 4.55 |  | 523 | 85 | 31 | 1 | 21.3 | 6.39
29 | ТЕРм08-02-472-02 | Заземлитель горизонтальный из стали полосовой сечением 160 мм2 | 100 м | 0.8 | 1242.52 | 219.95 | 92.37 | 4 |  | 994 | 176 | 74 | 3 | 16.6 | 13.28
30 | ТЕР01-02-055-03 | Разработка грунта вручную с креплениями в траншеях шириной до 2 м, глубиной до 2 м, группа грунтов 3 (траншея под проводник заземления 300х500(h)мм КОЭФ. К ПОЗИЦИИ: 3.192 Разработка траншей глубиной до 2 м с вертикальными стенками без креплений ОЗП=0,8; ТЗ=0,8; 3.193 Разработка грунта в траншеях шириной менее 1 м при наличии креплений ОЗП=1,1; ТЗ=1,1 | 100 м3 грунта | 0.12 | 2889.2 | 2889.2 |  |  |  | 347 | 347 |  |  | 244.64 | 29.36
31 | ТЕР01-02-061-02 | Засыпка вручную траншей, пазух котлованов и ям, группа грунтов 2 | 100 м3 грунта | 0.12 | 1027.4 | 1027.4 |  |  |  | 123 | 123 |  |  | 97.2 | 11.66
Раздел 2. Строительные работы
Откоп существующего кабеля L=115м
32 | ТЕР01-02-057-02 | Разработка грунта вручную в траншеях глубиной до 2 м без креплений с откосами, группа грунтов 2 | 100 м3 грунта | 0.518 | 1692.46 | 1692.46 |  |  |  | 877 | 877 |  |  | 154 | 79.77
33 | ТЕР01-01-033-05 | Засыпка траншей и котлованов с перемещением грунта до 5 м бульдозерами мощностью 79 кВт (108 л.с.), группа грунтов 2 | 1000 м3 грунта | 0.0345 | 445.76 |  | 445.76 | 70.73 |  | 15 |  | 15 | 2
Устройство траншеи
34 | ТЕР01-01-003-09 | Разработка грунта в отвал экскаваторами «драглайн» или «обратная лопата» с ковшом вместимостью 0,65 (0,5-1) м3, группа грунтов 3 | 1000 м3 грунта | 0.054 | 4796.33 | 145.29 | 4651.04 | 489.16 |  | 259 | 8 | 251 | 26 | 13.22 | 0.71
35 | ТЕР01-02-057-02 | Разработка грунта вручную в траншеях глубиной до 2 м без креплений с откосами, группа грунтов 2 (зачистка дна траншеи) | 100 м3 грунта | 0.016 | 1692.46 | 1692.46 |  |  |  | 27 | 27 |  |  | 154 | 2.46
36 | ТЕР01-01-033-05 | Засыпка траншей и котлованов с перемещением грунта до 5 м бульдозерами мощностью 79 кВт (108 л.с.), группа грунтов 2 | 1000 м3 грунта | 0.036 | 445.76 |  | 445.76 | 70.73 |  | 16 |  | 16 | 3
37 | ТЕР01-02-061-02 | Засыпка вручную траншей, пазух котлованов и ям, группа грунтов 2 | 100 м3 грунта | 0.016 | 1027.4 | 1027.4 |  |  |  | 16 | 16 |  |  | 97.2 | 1.56
38 | ТЕР01-02-057-03 | Разработка грунта вручную в траншеях глубиной до 2 м без креплений с откосами, группа грунтов 3 (шурфы 4 шт; из расчета 1м3 на 1шт) | 100 м3 грунта | 0.04 | 2725.52 | 2725.52 |  |  |  | 109 | 109 |  |  | 248 | 9.92
39 | ТЕР01-02-061-03 | Засыпка вручную траншей, пазух котлованов и ям, группа грунтов 3 (шурфы) | 100 м3 грунта | 0.04 | 1278.97 | 1278.97 |  |  |  | 51 | 51 |  |  | 121 | 4.84
40 | ТЕР01-02-005-02 | Уплотнение грунта пневматическими трамбовками, группа грунтов 3-4 | 100 м3 уплотненного грунта | 0.36 | 721.54 | 179.67 | 541.87 | 56.7 |  | 260 | 65 | 195 | 20 | 14.96 | 5.39
41 | ТЕР22-01-011-03 | Укладка стальных водопроводных труб диаметром 100 мм | 1 км | 0.04 | 102266.83 | 5150.27 | 4754.2 | 605.7 |  | 4091 | 206 | 190 | 24 | 353 | 14.12
42 | ТСЦ-103-0010 | Трубы стальные сварные водогазопроводные с резьбой черные легкие (неоцинкованные) диаметр условного прохода 100 мм, толщина стенки 4 мм | м | 40 | 100.13 |  |  |  |  | 4005
Вскрытие и восстановление асфальтобетона
43 | ТЕР27-03-008-04 | Разборка покрытий и оснований асфальтобетонных | 100 м3 конструкций | 0.17 | 9798.75 | 2105.46 | 7693.29 | 716.85 |  | 1666 | 358 | 1308 | 122 | 179.8 | 30.57
44 | ТЕР27-03-008-02 | Разборка покрытий и оснований щебеночных | 100 м3 конструкций | 0.36 | 674.6 | 145.29 | 529.31 | 65.38 |  | 243 | 52 | 191 | 24 | 13.22 | 4.76
45 | ТЕР27-04-005-01 | Устройство оснований толщиной 15 см из щебня фракции 40-70 мм при укатке каменных материалов с пределом прочности на сжатие свыше 98,1 МПа (1000 кгс/см2) однослойных | 1000 м2 основания | 0.24 | 32528.99 | 429.21 | 5950.28 | 827.17 |  | 7807 | 103 | 1428 | 199 | 37.29 | 8.95
46 | ТЕР27-06-026-01 | Розлив битума (0,8кг на 1м2) | 1 т | 0.192 | 2017.46 |  | 46.53 | 11.16 |  | 387 |  | 9 | 2
47 | ТЕР27-06-020-01 | Устройство покрытия толщиной 4 см из горячих асфальтобетонных смесей плотных мелкозернистых типа АБВ, плотность каменных материалов 2,5-2,9 т/м3 | 1000 м2 покрытия | 0.24 | 55602.96 | 518.97 | 2984 | 322.26 |  | 13345 | 125 | 716 | 77 | 38.3 | 9.19
48 | ТЕР27-06-021-01 | На каждые 0,5 см изменения толщины покрытия добавлять или исключать к расценке 27-06-020-01 КОЭФ. К ПОЗИЦИИ: Новый коэффициент ПЗ=6 (ОЗП=6; ЭМ=6 к расх.; ЗПМ=6; МАТ=6 к расх.; ТЗ=6; ТЗМ=6) | 1000 м2 покрытия | 0.24 | 39009.36 | 7.32 | 19.92 |  |  | 9362 | 2 | 5 |  | 0.54 | 0.13
Итого прямые затраты по смете в ценах 2001г. | [9 empty] | 141761 | 4931 | 10217 | 1128 |  | 396.11
Итого прямые затраты по смете с учетом коэффициентов к итогам | [9 empty] | 144338 | 5915 | 11805 | 1352 |  | 455.54
В том числе, справочно:
Районный к-т 4,3% (Поз. 30-32, 35, 37-39, 33-34, 36, 40-41, 43-48, 1-2, 4, 6-7, 9, 11, 14-19, 22-23, 25, 27-29) | [9 empty] | 261 | 212 | 49 | 49
Заготовительно-складские расходы на материалы - согласно п.4.64 из МДС 81-35.2004 МАТ=1,02 (Поз. 21) | [9 empty] | 5
4. Производство монтажных работ на открытых и полуоткрытых производственных площадках в стесненных условиях ОЗП=1,15; ЭМ=1,15; ЗПМ=1,15; ТЗ=1,15; ТЗМ=1,15 (Поз. 30-32, 35, 37-39, 33-34, 36, 40-41, 43-48, 1-2, 4, 6-7, 9, 11, 14-19, 22-23, 25, 27-29) | [9 empty] | 2311 | 772 | 1540 | 176 |  | 59.4165
Накладные расходы | [9 empty] | 7322
В том числе, справочно:
80% ФОТ (от 1860) (Поз. 30-32, 35, 37-39) | [9 empty] | 1488
95% ФОТ (от 3855) (Поз. 33-34, 36, 40, 1-2, 4, 6-7, 9, 11, 14-19, 22-23, 25, 27-29) | [9 empty] | 3663
130% ФОТ (от 276) (Поз. 41) | [9 empty] | 359
142% ФОТ (от 1276) (Поз. 43-48) | [9 empty] | 1812
Сметная прибыль | [9 empty] | 4779
В том числе, справочно:
45% ФОТ (от 1860) (Поз. 30-32, 35, 37-39) | [9 empty] | 837
50% ФОТ (от 148) (Поз. 33-34, 36, 40) | [9 empty] | 74
65% ФОТ (от 3707) (Поз. 1-2, 4, 6-7, 9, 11, 14-19, 22-23, 25, 27-29) | [9 empty] | 2410
89% ФОТ (от 276) (Поз. 41) | [9 empty] | 246
95% ФОТ (от 1276) (Поз. 43-48) | [9 empty] | 1212
Итоги по смете:
Итого Строительные работы | [9 empty] | 53074 |  |  |  |  | 245.41
Итого Монтажные работы | [9 empty] | 103365 |  |  |  |  | 210.13
Итого | [9 empty] | 156439 |  |  |  |  | 455.54
В том числе:
Материалы | [9 empty] | 126618
Машины и механизмы | [9 empty] | 10453
ФОТ | [9 empty] | 7267
Накладные расходы | [9 empty] | 7322
Сметная прибыль | [9 empty] | 4779
ВСЕГО по смете | [9 empty] | 156439 |  |  |  |  | 455.54
| Составил ___________________ | [6 empty] | Проверил _____________________

## 24496
СОГЛАСОВАНО: |  |  |  | ФГУП "Комбинат "Электрохимприбор" | [7 empty] | УТВЕРЖДАЮ:
[6 empty] | (наименование стройки) | [5 empty] | Зам. генерального директора
_____________________________ | [11 empty] | Е.В.Гордеев
" _____ " ________________ 2012г. | [5 empty] | ЛОКАЛЬНЫЙ СМЕТНЫЙ РАСЧЕТ № 24496
[6 empty] | (локальная смета) | [5 empty] | "______ " __________2012 г.
|  | на | Теплосети. Площадка 2 Здание 234 Г (инв.7401055). Реконструкция.
(наименование работ и затрат, наименование объекта)
|  |  | Основание: № 24316-12-ТС КПМ Ж6268.220 | [9 empty] | Справочно, в тыс.руб. :
|  |  | Сметная стоимость строительных работ _______________________________________________________________________________________________ | [5 empty] | ___________________________33,817 |  | тыс. руб. |  | с К=5,56 |  | 188.0225
|  |  | Средства на оплату труда _______________________________________________________________________________________________ | [5 empty] | ___________________________2,439 |  | тыс. руб. |  | с К=5,56 |  | 13.5608
|  |  | Сметная трудоемкость _______________________________________________________________________________________________ | [5 empty] | _______________________________________________________________________________________________157,1 |  | чел.час
|  |  | Материалы ___________________________________________________________ | [5 empty] | 23.474 |  | тыс.руб. |  | с К=5,56 |  | 130.5154
Составлен(а) в базовых ценах 2001г. в редакции 2009г.
№ пп | Обоснование | Наименование | Ед. изм. | Кол. | Стоимость единицы, руб. |  |  |  | Общая стоимость, руб. |  |  |  | Т/з осн. раб.на ед. | Т/з осн. раб. Всего | Т/з мех. на ед. | Т/з мех. Всего
[5 empty] | Всего | В том числе |  |  | Всего | В том числе
[6 empty] | Осн.З/п | Эк.Маш | З/пМех |  | Осн.З/п | Эк.Маш | З/пМех
1 | 2 | 3 | 4 | 5 | 6 | 7 | 8 | 9 | 10 | 11 | 12 | 13 | 14 | 15 | 16 | 17
Раздел 1. Разборка.
1 | ТЕР07-06-001-01 прим. | Разборка непроходных каналов одноячейковых, перекрываемых или опирающихся на плиту КОЭФ. К ПОЗИЦИИ: Разборка ОЗП=0,8; МАТ=0 | 100 м3 | 0.014 | 11261.32 | 3860.88 | 7400.44 | 812.45 | 158 | 54 | 104 | 11 | 298.37 | 4.18 | 44.64 | 0.63
2 | ТЕР24-01-008-01 прим. | Разборка трубопроводов в непроходном канале в изоляции, диаметр труб 50 мм КОЭФ. К ПОЗИЦИИ: Разборка ОЗП=0,6; МАТ=0 | 1 км | 0.05 | 12294.79 | 4841.48 | 7453.31 | 713.84 | 615 | 242 | 373 | 36 | 351.85 | 17.59 | 42.52 | 2.13
Раздел 2. Земляные работы.
3 | ТЕР01-01-003-08 | Разработка грунта в отвал экскаваторами «драглайн» или «обратная лопата» с ковшом вместимостью 0,65 (0,5-1) м3, группа грунтов 2 | 1000 м3 | 0.159 | 3778.42 | 115.18 | 3663.24 | 385.27 | 601 | 18 | 583 | 61 | 10.48 | 1.67 | 22.77 | 3.62
4 | ТЕР01-02-055-08 | Разработка грунта вручную с креплениями в траншеях шириной до 2 м, глубиной до 3 м, группа грунтов 2 | 100 м3 | 0.049 | 3117.84 | 3117.84 |  |  | 153 | 153 |  |  | 264 | 12.94
5 | ТЕР01-01-013-08 | Разработка грунта с погрузкой на автомобили-самосвалы экскаваторами с ковшом вместимостью 0,65 (0,5-1) м3, группа грунтов 2 | 1000 м3 | 0.015 | 5028.78 | 125.4 | 4898.28 | 559.88 | 75 | 2 | 73 | 8 | 11.41 | 0.17 | 33.09 | 0.5
6 | СЦП3-3-5-1 | Перевозка грузов автомобилями-самосвалами (работающими вне карьеров): расстояние 5 км, класс груза I КОЭФ. К ПОЗИЦИИ: 17 При перевозке грузов к провозной плате (тарифам) применять поправочный коэффициент ПЗ=1,37 | т | 30 | 10.58 |  | 10.58 |  | 317 |  | 317
7 | ТЕР01-01-033-02 | Засыпка траншей и котлованов с перемещением грунта до 5 м бульдозерами мощностью 59 кВт (80 л.с.), группа грунтов 2 | 1000 м3 | 0.14 | 822.69 |  | 822.69 | 138.55 | 115 |  | 115 | 19 |  |  | 8.87 | 1.24
8 | ТЕР01-02-061-02 | Засыпка вручную траншей, пазух котлованов и ям, группа грунтов 2 | 100 м3 | 0.043 | 1027.4 | 1027.4 |  |  | 44 | 44 |  |  | 97.2 | 4.18
Раздел 3. Теплосеть.
9 | ТЕР08-01-002-01 прим. | Устройство основания песчаного | 1 м3 | 2.2 | 238.3 | 26.47 | 41.11 | 4.09 | 524 | 58 | 90 | 9 | 2.3 | 5.06 | 0.29 | 0.64
10 | ТЕР07-06-001-01 | Устройство непроходных каналов одноячейковых, перекрываемых или опирающихся на плиту | 100 м3 | 0.014 | 24777.56 | 4826.1 | 9250.55 | 1015.56 | 347 | 68 | 130 | 14 | 372.96 | 5.22 | 55.8 | 0.78
11 | ТСЦ-403-2074 | Лотки (серия 3.006.1-2.87 вып.1) Л4-8 бетон В15 (М200), объем 0,72 м3, расход аматуры 51,58 кг | шт. | 2 | 1219.64 |  |  |  | 2439
12 | ТСЦ-403-0176 | Доборные лотки Л4д-8 | шт. | 4 | 179.16 |  |  |  | 717
13 | ТЕР07-06-002-05 | Устройство плит перекрытий каналов площадью до 0,5 м2 | 100 шт. | 0.07 | 1416.85 | 1217.54 | 113.45 | 16.2 | 99 | 85 | 8 | 1 | 91.89 | 6.43 | 0.89 | 0.06
14 | ТСЦ-403-8412 | Плита перекрытия П5-8 /бетон В15 (М200), объем 0,16 м3, расход ар-ры 11 кг/ (серия 3.006.1-2.87 вып.2) | шт. | 3 | 326.06 |  |  |  | 978
15 | ТСЦ-403-8415 | Плита перекрытия П5д-8 /бетон В15 (М200), объем 0,04 м3, расход ар-ры 2,7 кг/ (серия 3.006.1-2.87 вып.2) | шт. | 4 | 71.86 |  |  |  | 287
16 | ТЕР07-05-030-11 прим. | Устройство опорных подушек. | 100 шт. | 0.16 | 4594.27 | 1566.44 | 806.27 | 57.33 | 735 | 251 | 129 | 9 | 122.57 | 19.61 | 3.15 | 0.5
17 | ТСЦ-403-0625 | Опорные подушки ОП 1 /бетон В15 (М200), объем 0,004 м3, расход ар-ры 0,7 кг / (серия 3.006.1-8) | шт. | 16 | 11.28 |  |  |  | 180
18 | ТСЦ-201-0888 | Опоры скользящие и катковые, крепежные детали, хомуты | т | 0.0192 | 12993 |  |  |  | 249
19 | ТЕР24-01-002-01 прим. | Прокладка трубопроводов в непроходном канале при условном давлении 1,6 МПа, температуре 150°С, диаметр труб до 50 мм | 1 км | 0.034 | 19298.78 | 6081.92 | 12693.92 | 1271.49 | 656 | 207 | 432 | 43 | 442 | 15.03 | 75.37 | 2.56
Уд | 1. 103-0357 | Трубы стальные бесшовные, горячедеформированные со снятой фаской из стали марок 15, 20, 25, наружным диаметром 57 мм, толщина стенки 3,5 мм | м | 1010 34,34 | 46.39 |  |  |  | 1593.03
Уд | 2. 201-0888 | Опоры скользящие и катковые, крепежные детали, хомуты | т | 0,29 0,00986 | 12993 |  |  |  | 128.11
Уд | 3. 201-0889 | Опоры неподвижные из горячекатаных профилей для трубопроводов | т | 0,01 0,00034 | 9785 |  |  |  | 3.33
20 | ТСЦ-103-0356 | Трубы стальные бесшовные, горячедеформированные со снятой фаской из стали марок 15, 20, 25, наружным диаметром 57 мм, толщина стенки 3 мм | м | 30 | 40.01 |  |  |  | 1200
21 | ТСЦ-103-0349 | Трубы стальные бесшовные, горячедеформированные со снятой фаской из стали марок 15, 20, 25, наружным диаметром 45 мм, толщина стенки 2,5 мм | м | 4 | 29.86 |  |  |  | 119
22 | ТЕР24-01-002-01 | Прокладка трубопроводов в непроходном канале при условном давлении 1,6 МПа, температуре 150°С, диаметр труб 50 мм | 1 км | 0.034 | 19298.78 | 6081.92 | 12693.92 | 1271.49 | 656 | 207 | 432 | 43 | 442 | 15.03 | 75.37 | 2.56
Уд | 1. 103-0357 | Трубы стальные бесшовные, горячедеформированные со снятой фаской из стали марок 15, 20, 25, наружным диаметром 57 мм, толщина стенки 3,5 мм | м | 1010 34,34 | 46.39 |  |  |  | 1593.03
Уд | 2. 201-0888 | Опоры скользящие и катковые, крепежные детали, хомуты | т | 0,29 0,00986 | 12993 |  |  |  | 128.11
Уд | 3. 201-0889 | Опоры неподвижные из горячекатаных профилей для трубопроводов | т | 0,01 0,00034 | 9785 |  |  |  | 3.33
23 | ТСЦ-103-0133 прим. | Трубы стальные электросварные наружный диаметр 38 мм, толщина стенки 2,5 мм | м | 17 | 19.8 |  |  |  | 337
24 | ТСЦ-103-0130 прим. | Трубы стальные электросварные наружный диаметр 32 мм, толщина стенки 2 мм | м | 15.5 | 15.83 |  |  |  | 245
25 | ТСЦ-103-0130 прим. | Трубы стальные электросварные наружный диаметр 25 мм, толщина стенки 2 мм | м | 1.5 | 15.83 |  |  |  | 24
26 | ТЕР16-02-007-01 | Установка фланцевых соединений на стальных трубопроводах диаметром 50 мм | 1 соединение | 8 | 125.49 | 13.41 | 5.04 |  | 1004 | 107 | 40 |  | 0.96 | 7.68
27 | ТСЦ-302-1112 прим. | Краны стальные шаровые равнопроходные диаметром до 50 мм | шт. | 8 | 404.73 |  |  |  | 3238
28 | ТСЦ-301-3051 прим. | Газонепроницаемый сальник для тепловых сетей | шт. | 4 | 911.9 |  |  |  | 3648
29 | ТЕР13-03-002-04 | Огрунтовка металлических поверхностей за один раз: грунтовкой ГФ-021 | 100 м2 | 0.103 | 417.13 | 79.65 | 9.82 | 0.31 | 43 | 8 | 1 |  | 5.31 | 0.55 | 0.02
30 | ТЕР13-03-004-23 | Окраска металлических огрунтованных поверхностей краской БТ-177 КОЭФ. К ПОЗИЦИИ: За 2 раза. ПЗ=2 | 100 м2 | 0.103 | 777.58 | 73.62 | 26.6 | 0.32 | 80 | 8 | 3 |  | 5.76 | 0.59 | 0.02
31 | ТЕР26-01-003-01 | Изоляция трубопроводов цилиндрами и полуцилиндрами из минеральной ваты на синтетическом связующем | 1 м3 | 1.1 | 1140.9 | 243.27 | 46.57 |  | 1255 | 268 | 51 |  | 18.8 | 20.68
Уд | 1. 104-0017 | Цилиндры и полуцилиндры теплоизоляционные из минваты на синтетическом связующем М-200, внутренний диаметр 76-108 мм | м3 | 1,032 1,135 | 1248.91 |  |  |  | 1417.51
32 | ТСЦ-104-1345 прим. | Цилиндры минераловатные кашированные алюминиевой фольгой толщиной 50 мм, диаметром до 89 мм (ROCKWOOL) | м | 60 | 116.62 |  |  |  | 6997
Итого прямые затраты по смете в ценах 2001г. | [8 empty] | 28135 | 1780 | 2881 | 254 |  | 136.61 |  | 15.22
Итого прямые затраты по смете с учетом коэффициентов к итогам | [8 empty] | 28887 | 2136 | 3277 | 303 |  | 157.1 |  | 17.51
В том числе, справочно:
Районный к-т 4,3% (Поз. 1, 10, 13-15, 2, 18-25, 3, 5, 7, 4, 8-9, 16-17, 26-32) | [8 empty] | 87 | 77 | 11 | 11
Производство строительных и других работ на открытых и полуоткрытых производственных площадках в стесненных условиях ОЗП=1,15; ЭМ=1,15; ЗПМ=1,15; ТЗ=1,15; ТЗМ=1,15 (Поз. 1, 10, 13-15, 2, 18-25, 3, 5, 7, 4, 8-9, 16-17, 26-32) | [8 empty] | 665 | 279 | 386 | 40 |  | 20.4915 |  | 2.283
Накладные расходы | [8 empty] | 2972
Сметная прибыль | [8 empty] | 1958
Итоги по смете:
Итого | [8 empty] | 33817 |  |  |  |  | 157.1 |  | 17.51
В том числе:
Материалы | [8 empty] | 23474
Машины и механизмы | [8 empty] | 2974
ФОТ | [8 empty] | 2439
Накладные расходы | [8 empty] | 2972
Сметная прибыль | [8 empty] | 1958
ВСЕГО по смете | [8 empty] | 33817 |  |  |  |  | 157.1 |  | 17.51
Примечание: материал от разборки, пригодный для дальнейшего использования, передается балансодержателю по акту.
| Составил ___________________ | [6 empty] | Проверил _____________________

## 24505
СОГЛАСОВАНО: |  |  |  | ФГУП "Комбинат "Электрохимприбор" | [7 empty] | УТВЕРЖДАЮ:
[6 empty] | (наименование стройки) | [5 empty] | Зам. генерального директора
Е.В.Гордеев
_________________ | [11 empty] | _________________
" _____ " ________________ 2012 г. | [11 empty] | "______ " __________2012 г.
ЛОКАЛЬНЫЙ СМЕТНЫЙ РАСЧЕТ № 24505
(локальная смета)
на Реконструкцию. Площадка 2. Здание 234Г. Раздел: Ген.план.
(наименование работ и затрат, наименование объекта)
|  |  | Основание: проект № 24151-11-ГП/ДСП | [9 empty] | Справочно, в тыс.руб. :
|  |  | Сметная стоимость строительных работ _______________________________________________________________________________________________ | [5 empty] | ___________________________205,517 |  | тыс. руб. |  | с К=5,56 |  | 1142.6745
|  |  | Средства на оплату труда _______________________________________________________________________________________________ | [5 empty] | ___________________________8,645 |  | тыс. руб. |  | с К=5,56 |  | 48.0662
|  |  | Сметная трудоемкость _______________________________________________________________________________________________ | [5 empty] | _______________________________________________________________________________________________535,03 |  | чел.час
|  |  | Материалы ______________________________________ | [6 empty] | 152.244 | тыс.руб. |  | с К=5,56 |  | 846.4766
Составлен(а) в базовых ценах 2001г. в редакции 2009г.
№ пп | Обоснование | Наименование | Ед. изм. | Кол. | Стоимость единицы, руб. |  |  |  | Общая стоимость, руб. |  |  |  | Т/з осн. раб.на ед. | Т/з осн. раб. Всего | Т/з мех. на ед. | Т/з мех. Всего
[5 empty] | Всего | В том числе |  |  | Всего | В том числе
[6 empty] | Осн.З/п | Эк.Маш | З/пМех |  | Осн.З/п | Эк.Маш | З/пМех
1 | 2 | 3 | 4 | 5 | 6 | 7 | 8 | 9 | 10 | 11 | 12 | 13 | 14 | 15 | 16 | 17
Раздел 1. Разборка конструкций
1 | ТЕР27-03-010-01 | Разборка бортовых камней на бетонном основании | 100 м | 0.81 | 865.94 | 865.94 |  |  | 701 | 701 |  |  | 76.7 | 62.13
2 | ТЕР27-03-008-04 | Разборка покрытий и оснований асфальтобетонных | 100 м3 | 0.383 | 9798.75 | 2105.46 | 7693.29 | 716.85 | 3753 | 806 | 2947 | 275 | 179.8 | 68.86 | 45.63 | 17.48
Раздел 2. Подготовительные работы
3 | ТЕР01-02-099-01 | Валка деревьев мягких пород с корня, диаметр стволов до 16 см | 100 деревьев | 0.1 | 80.24 | 69.03 | 11.21 |  | 8 | 7 | 1 |  | 5.21 | 0.52
4 | ТЕР01-02-099-02 | Валка деревьев мягких пород с корня, диаметр стволов до 20 см | 100 деревьев | 0.11 | 100.36 | 86.39 | 13.97 |  | 11 | 10 | 1 |  | 6.52 | 0.72
5 | ТЕР01-02-099-05 | Валка деревьев мягких пород с корня, диаметр стволов до 32 см | 100 деревьев | 0.1 | 207.62 | 177.55 | 30.07 |  | 21 | 18 | 3 |  | 13.4 | 1.34
6 | ТЕР01-02-099-06 | Валка деревьев мягких пород с корня, диаметр стволов более 32 см | 100 деревьев | 0.02 | 315.62 | 271.63 | 43.99 |  | 6 | 5 | 1 |  | 20.5 | 0.41
7 | ТЕР01-02-101-01 | Разделка древесины мягких пород, полученной от валки леса, диаметр стволов до 12 см | 100 деревьев | 0.1 | 89.1 | 75.58 | 13.52 |  | 9 | 8 | 1 |  | 6.4 | 0.64
8 | ТЕР01-02-101-03 | Разделка древесины мягких пород, полученной от валки леса, диаметр стволов до 20 см | 100 деревьев | 0.11 | 301.47 | 255.1 | 46.37 |  | 33 | 28 | 5 |  | 21.6 | 2.38
9 | ТЕР01-02-101-06 | Разделка древесины мягких пород, полученной от валки леса, диаметр стволов до 32 см | 100 деревьев | 0.1 | 676.92 | 572.79 | 104.13 |  | 68 | 58 | 10 |  | 48.5 | 4.85
10 | ТЕР01-02-101-07 | Разделка древесины мягких пород, полученной от валки леса, диаметр стволов более 32 см | 100 деревьев | 0.02 | 1139.6 | 966.81 | 172.79 |  | 23 | 20 | 3 |  | 80.5 | 1.61
11 | ТЕР01-02-105-01 | Корчевка пней в грунтах естественного залегания корчевателями-собирателями на тракторе мощностью 79 кВт (108 л.с.) с перемещением пней до 5 м, диаметр пней до 24 см | 100 пней | 0.21 | 265.91 |  | 265.91 | 35.67 | 56 |  | 56 | 7 |  |  | 2.44 | 0.51
12 | ТЕР01-02-105-02 | Корчевка пней в грунтах естественного залегания корчевателями-собирателями на тракторе мощностью 79 кВт (108 л.с.) с перемещением пней до 5 м, диаметр пней до 32 см | 100 пней | 0.1 | 451.18 |  | 451.18 | 60.53 | 45 |  | 45 | 6 |  |  | 4.14 | 0.41
13 | ТЕР01-02-105-03 | Корчевка пней в грунтах естественного залегания корчевателями-собирателями на тракторе мощностью 79 кВт (108 л.с.) с перемещением пней до 5 м, диаметр пней свыше 32 см | 100 пней | 0.02 | 731.26 |  | 731.26 | 98.1 | 15 |  | 15 | 2 |  |  | 6.71 | 0.13
14 | ТЕР01-02-108-01 | Обивка земли с выкорчеванных пней корчевателями-собирателями на тракторе мощностью 79 кВт (108 л.с.), диаметр пней до 24 см | 100 пней | 0.21 | 82.82 |  | 82.82 | 11.11 | 17 |  | 17 | 2 |  |  | 0.76 | 0.16
15 | ТЕР01-02-108-02 | Обивка земли с выкорчеванных пней корчевателями-собирателями на тракторе мощностью 79 кВт (108 л.с.), диаметр пней свыше до 24 см | 100 пней | 0.12 | 167.83 |  | 167.83 | 22.51 | 20 |  | 20 | 3 |  |  | 1.54 | 0.18
16 | ТЕР01-02-107-01 | Засыпка ям подкоренных бульдозерами мощностью 79 кВт (108 л.с.) | 100 ям | 0.33 | 248.47 |  | 248.47 | 39.42 | 82 |  | 82 | 13 |  |  | 2.33 | 0.77
17 | ТЕР01-01-013-13 прим. | Погрузка пней на автомобили-самосвалы экскаваторами с ковшом вместимостью 0,5 (0,5-0,63) м3 | 1000 м3 | 0.0165 | 4672.74 | 135.18 | 4533.73 | 569.18 | 77 | 2 | 75 | 9 | 12.3 | 0.2 | 35.73 | 0.59
18 | СЦП3-3-10-1 | Перевозка грузов (пней) автомобилями-самосвалами (работающими вне карьеров): расстояние 10 км, класс груза I КОЭФ. К ПОЗИЦИИ: п.17.Доп1 При перевозке грузов к провозной плате (тарифам) применять поправочный коэффициент ПЗ=1,37 | т | 11 | 18.37 |  | 18.37 |  | 202 |  | 202
19 | СЦП1-1-20-А | Погрузочные работы при автомобильных перевозках: лес круглый (дровяной) КОЭФ. К ПОЗИЦИИ: Коэффициент техн.часть п.3 ПЗ=1,025 | т | 12.8 | 15.16 |  |  |  | 194
20 | СЦП3-1-10-1 | Перевозка лесоматериалов круглых и пиломатериалов: : расстояние 10 км, класс груза I (дровяной) КОЭФ. К ПОЗИЦИИ: п.17.Доп1 При перевозке грузов к провозной плате (тарифам) применять поправочный коэффициент ПЗ=1,24 | т | 12.8 | 12.24 |  | 12.24 |  | 157 |  | 157
21 | СЦП1-1-20-Б | Разгрузочные работы при автомобильных перевозках: лес круглый (дровяной) КОЭФ. К ПОЗИЦИИ: Коэффициент техн.часть п.3 ПЗ=1,025 | т | 12.8 | 14.43 |  |  |  | 185
22 | СЦП1-1-20-А | Погрузочные работы при автомобильных перевозках: лес круглый (деловой) КОЭФ. К ПОЗИЦИИ: Коэффициент техн.часть п.3 ПЗ=1,025 | т | 8.3 | 15.16 |  |  |  | 126
23 | СЦП1-1-20-Б | Разгрузочные работы при автомобильных перевозках: лес круглый (деловой) КОЭФ. К ПОЗИЦИИ: Коэффициент техн.часть п.3 ПЗ=1,025 | т | 8.3 | 14.43 |  |  |  | 120
24 | СЦП3-1-10-1 | Перевозка лесоматериалов круглых и пиломатериалов: : расстояние 10 км, класс груза I (деловой) КОЭФ. К ПОЗИЦИИ: п.17.Доп1 При перевозке грузов к провозной плате (тарифам) применять поправочный коэффициент ПЗ=1,24 | т | 8.3 | 12.24 |  | 12.24 |  | 102 |  | 102
Раздел 3. Земляные работы
25 | ТЕР01-01-030-06 | Разработка грунта с перемещением до 10 м бульдозерами мощностью 79 кВт (108 л.с.), группа грунтов 2 (снятие растительного слоя) | 1000 м3 грунта | 0.082 | 798.73 |  | 798.73 | 126.73 | 65 |  | 65 | 10 |  |  | 7.49 | 0.61
26 | ТЕР01-01-030-06 | Разработка грунта с перемещением до 10 м бульдозерами мощностью 79 кВт (108 л.с.), группа грунтов 2 (устройство корыта - выемка) | 1000 м3 грунта | 0.161 | 798.73 |  | 798.73 | 126.73 | 129 |  | 129 | 20 |  |  | 7.49 | 1.21
27 | ТЕР01-01-013-08 | Разработка грунта с погрузкой на автомобили-самосвалы экскаваторами с ковшом вместимостью 0,65 (0,5-1) м3, группа грунтов 2 (лишний грунт) | 1000 м3 грунта | 0.243 | 5028.78 | 125.4 | 4898.28 | 559.88 | 1222 | 30 | 1190 | 136 | 11.41 | 2.77 | 33.09 | 8.04
28 | СЦП3-3-10-1 | Перевозка грузов автомобилями-самосвалами (работающими вне карьеров): расстояние 10 км, класс груза I КОЭФ. К ПОЗИЦИИ: 17 При перевозке грузов к провозной плате (тарифам) применять поправочный коэффициент ПЗ=1,37 | т | 486 | 18.37 |  | 18.37 |  | 8928 |  | 8928
29 | ТЕР01-01-036-02 | Планировка площадей бульдозерами мощностью 79 кВт (108 л.с.) | 1000 м2 | 0.6023 | 26.66 |  | 26.66 | 4.23 | 16 |  | 16 | 3 |  |  | 0.25 | 0.15
30 | ТЕР01-01-048-02 | Разработка продольных водоотводных и нагорных канав, группа грунтов 2 | 1000 м3 грунта | 0.0066 | 16834.58 | 14473.25 | 2361.33 | 261.92 | 111 | 96 | 15 | 2 | 1205.1 | 7.95 | 15.48 | 0.1
Раздел 4. Устройство дорожной одежды
31 | ТЕР01-02-002-03 | Уплотнение грунта прицепными кулачковыми катками 8 т на первый проход по одному следу при толщине слоя 20 см | 1000 м3 | 0.107 | 2463.05 |  | 2463.05 | 385.1 | 264 |  | 264 | 41 |  |  | 22.76 | 2.44
32 | ТЕР01-02-002-06 | На каждый последующий проход по одному следу добавлять к расценке 01-02-002-03 КОЭФ. К ПОЗИЦИИ: Новый коэффициент ПЗ=7 | 1000 м3 | 0.107 | 550.13 |  | 550.13 | 79.38 | 59 |  | 59 | 8 |  |  | 4.69 | 0.5
33 | ТЕР27-04-005-01 | Устройство оснований толщиной 15 см из щебня фракции 40-70 мм при укатке каменных материалов с пределом прочности на сжатие свыше 98,1 МПа (1000 кгс/см2) однослойных | 1000 м2 | 0.536 | 32528.99 | 429.21 | 5950.28 | 827.17 | 17436 | 230 | 3189 | 443 | 37.29 | 19.99 | 49.92 | 26.76
34 | ТЕР27-04-005-04 | На каждый 1 см изменения толщины слоя добавлять или исключать к расценкам 27-04-005-01, 27-04-005-02, 27-04-005-03 КОЭФ. К ПОЗИЦИИ: На толщину слоя ПЗ=5 | 1000 м2 | 0.536 | 9179.2 |  | 1244.35 | 201.3 | 4920 |  | 667 | 108 |  |  | 12.55 | 6.73
35 | ТЕР27-06-026-01 | Розлив вяжущих материалов (из расчета 0,8 кг на 1 м2) | 1 т | 0.429 | 2017.46 |  | 46.53 | 11.16 | 865 |  | 20 | 5 |  |  | 0.66 | 0.28
36 | ТЕР27-06-018-01 | Устройство покрытия из черного щебня толщиной 6 см с плотностью каменных материалов 2,5-2,9 т/м3 КОЭФ. К ПОЗИЦИИ: на толщину слоя до 8 см ПЗ=1,3 | 1000 м2 | 0.536 | 79196.53 | 953.13 | 5808.96 | 500.18 | 42449 | 511 | 3114 | 268 | 73.66 | 39.48 | 29.61 | 15.87
37 | ТЕР27-06-026-01 | Розлив вяжущих материалов (из расчета 0,2 кг на 1 м2) | 1 т | 0.1072 | 2017.46 |  | 46.53 | 11.16 | 216 |  | 5 | 1 |  |  | 0.66 | 0.07
38 | ТЕР27-06-020-01 | Устройство покрытия толщиной 4 см из горячих асфальтобетонных смесей плотных мелкозернистых типа АБВ, плотность каменных материалов 2,5-2,9 т/м3 | 1000 м2 | 0.536 | 55602.96 | 518.97 | 2984 | 322.26 | 29803 | 278 | 1599 | 173 | 38.3 | 20.53 | 19.08 | 10.23
39 | ТЕР27-06-021-01 | На каждые 0,5 см изменения толщины покрытия добавлять или исключать к расценке 27-06-020-01 КОЭФ. К ПОЗИЦИИ: На толщину покрытия. ПЗ=2 | 1000 м2 | 0.536 | 13003.12 | 2.44 | 6.64 |  | 6970 | 1 | 4 |  | 0.18 | 0.1
40 | ТЕР27-06-022-07 | Одиночная поверхностная обработка усовершенствованных покрытий битумом с применением щебня | 1000 м2 | 0.536 | 5815.85 | 200.81 | 834.34 | 112.19 | 3117 | 108 | 447 | 60 | 16.72 | 8.96 | 6.58 | 3.53
41 | ТЕР27-02-010-02 | Установка бортовых камней бетонных при других видах покрытий | 100 м | 1.67 | 4479.96 | 906.11 | 91.05 | 12.38 | 7482 | 1513 | 152 | 21 | 76.08 | 127.05 | 0.68 | 1.14
42 | ТСЦ-403-8021 | Камни бортовые БР 100.30.15 / бетон В30 (М400), объем 0,043 м3/ (ГОСТ 6665-91) | шт. | 167 | 59.88 |  |  |  | 10000
Раздел 5. Благоустройство
43 | ТЕР27-02-010-01 прим. | Установка лотков водоотводных полимербетонных с чугунной решеткой, L=1 м 52шт | 100 м | 0.52 | 3353.64 | 906.11 | 91.05 | 12.38 | 1744 | 471 | 47 | 6 | 76.08 | 39.56 | 0.68 | 0.35
44 | Цена поставщика | Лоток водоотводный полимербетонный с чугунной решеткой MAXI DIN110 (Цена:3560руб:1,18:4,42х1,02) | шт | 52 | 696.22 |  |  |  | 36203
45 | ТЕР47-01-046-04 | Подготовка почвы для устройства партерного и обыкновенного газона с внесением растительной земли слоем 15 см вручную | 100 м2 | 1.2 | 3036.75 | 447.6 |  |  | 3644 | 537 |  |  | 40 | 48
46 | ТЕР47-01-046-06 | Посев газонов партерных, мавританских и обыкновенных вручную | 100 м2 | 1.2 | 719.43 | 71.34 | 408.89 | 49.87 | 863 | 86 | 491 | 60 | 5.99 | 7.19 | 2.74 | 3.29
Итого прямые затраты по смете в ценах 2001г. | [8 empty] | 182537 | 5524 | 24144 | 1682 |  | 465.24 |  | 101.53
Итого прямые затраты по смете с учетом коэффициентов к итогам | [8 empty] | 185936 | 6628 | 26439 | 2017 |  | 535.03 |  | 116.76
В том числе, справочно:
Районный к-т 4,3% (Поз. 1-2, 33-43, 3-17, 25-27, 29-32, 45-46) | [8 empty] | 311 | 238 | 72 | 72
7. Производство работ в стесненных условиях: на территориях действующих предприятий, имеющих разветвленную сеть транспортных и инженерных коммуникаций и стесненные условия для складирования материалов. ОЗП=1,15; ЭМ=1,15; ЗПМ=1,15; ТЗ=1,15; ТЗМ=1,15 (Поз. 1-2, 33-43, 3-17, 25-27, 29-32, 45-46) | [8 empty] | 3088 | 864 | 2224 | 263 |  | 69.786 |  | 15.2295
Накладные расходы | [8 empty] | 11714
В том числе, справочно:
80% ФОТ (от 224) (Поз. 3-16) | [8 empty] | 179
95% ФОТ (от 429) (Поз. 17, 25-27, 29-32) | [8 empty] | 408
115% ФОТ (от 820) (Поз. 45-46) | [8 empty] | 943
142% ФОТ (от 7172) (Поз. 1-2, 33-43) | [8 empty] | 10184
Сметная прибыль | [8 empty] | 7867
В том числе, справочно:
45% ФОТ (от 224) (Поз. 3-16) | [8 empty] | 101
50% ФОТ (от 429) (Поз. 17, 25-27, 29-32) | [8 empty] | 215
90% ФОТ (от 820) (Поз. 45-46) | [8 empty] | 738
95% ФОТ (от 7172) (Поз. 1-2, 33-43) | [8 empty] | 6813
Итоги по смете:
Итого | [8 empty] | 205517 |  |  |  |  | 535.03 |  | 116.76
В том числе:
Материалы | [8 empty] | 152244
Машины и механизмы | [8 empty] | 25047
ФОТ | [8 empty] | 8645
Накладные расходы | [8 empty] | 11714
Сметная прибыль | [8 empty] | 7867
ВСЕГО по смете | [8 empty] | 205517 |  |  |  |  | 535.03 |  | 116.76
ПРИМЕЧАНИЕ: материал от разборки, пригодный для дальнейшего использования, передается балансодержателю по акту
| Составил ___________________ | [6 empty] | Проверил _____________________

## 24523
СОГЛАСОВАНО: |  |  |  | ФГУП "Комбинат "Электрохимприбор" | [7 empty] | УТВЕРЖДАЮ:
(наименование стройки)
_____________________________ | [11 empty] | _____________________________
" _____ " ________________ 2012г. | [5 empty] | ЛОКАЛЬНЫЙ СМЕТНЫЙ РАСЧЕТ № 24523 | [5 empty] | "______ " _______________2012г.
(локальная смета)
|  | на | Реконструкцию вентиляции. Технологическое оборудование. Площадка 2 Здание 234 Г
(наименование работ и затрат, наименование объекта)
|  |  | Основание: № 24241-12-ОВ "И" КПМ Ж 6268.220 | [9 empty] | Справочно, в тыс.руб. :
|  |  | Сметная стоимость _______________________________________________________________________________________________ | [5 empty] | ___________________________62,749 |  | тыс. руб. |  | с К=5,56 |  | 265.2281
|  |  | монтажных работ _______________________________________________________________________________________________ | [5 empty] | _______________________________________________________________________________________________1,686 |  | тыс. руб. |  | с К=5,56 |  | 9.3742
|  |  | оборудования _______________________________________________________________________________________________ | [5 empty] | _______________________________________________________________________________________________61,063 |  | тыс. руб. |  | с К=4,19 |  | 255.854
|  |  | Средства на оплату труда _______________________________________________________________________________________________ | [5 empty] | ___________________________0,698 |  | тыс. руб. |  | с К=5,56 |  | 3.8809
|  |  | Сметная трудоемкость _______________________________________________________________________________________________ | [5 empty] | _______________________________________________________________________________________________49,44 |  | чел.час
|  |  | Материалы ___________________________________________________________ | [5 empty] | 0.011 |  | тыс.руб. |  | с К=5,56 |  | 0.06116
Составлен(а) в базовых ценах 2001г. в редакции 2009г.
№ пп | Обоснова-ние | Наименование | Ед. изм. | Кол. | Стоимость единицы, руб. |  |  |  | Общая стоимость, руб. |  |  |  |  | Т/з осн. раб.на ед. | Т/з осн. раб. Всего | Общая масса обору-дования, т
[5 empty] | Всего | В том числе |  |  | Обору-дование | Всего | В том числе
[6 empty] | Осн.З/п | Эк.Маш | З/пМех |  |  | Осн.З/п | Эк.Маш | З/пМех
1 | 2 | 3 | 4 | 5 | 6 | 7 | 8 | 9 | 10 | 11 | 12 | 13 | 14 | 15 | 16 | 17
1 | ТЕРм34-01-083-04 | Шкаф вытяжной | 1 шт. | 4 | 142.36 | 139.57 |  |  |  | 569 | 558 |  |  | 10.3 | 41.2
2 | Цена поставщика | Шкаф вытяжной 1800х2100х700 мм двухсекционный ШВ-5Н (Цена:83020руб:1,18:4,19) | шт. | 1 |  |  |  |  | 16791 | 16791
3 | Цена поставщика | Шкаф вытяжной 1200х2100х700 мм односекционный ШВ-2Н (Цена:52720руб:1,18:4,19) | шт. | 1 |  |  |  |  | 10663 | 10663
4 | Цена поставщика | Шкаф вытяжной 1200х2100х700 мм односекционный ШВ-2Н (Цена:53900руб:1,18:4,19) | шт. | 1 |  |  |  |  | 10902 | 10902
5 | Цена поставщика | Шкаф вытяжной 2400х2100х700 мм ШВ (Цена:100000руб:1,18:4,19) | шт. | 1 |  |  |  |  | 20226 | 20226
Итого прямые затраты по смете в ценах 2001г. | [9 empty] | 59151 | 558 |  |  |  | 41.2
Итого прямые затраты по смете с учетом коэффициентов к итогам | [9 empty] | 61772 | 698 |  |  |  | 49.44
В том числе, справочно:
Районный к-т 4,3% (Поз. 1) | [9 empty] | 24 | 24
Транспортные расходы на оборудование - согласно п.4.60 из МДС 81-35.2004 ПЗ=1,03 (Поз. 2-5) | [9 empty] | 1757
Заготовительно-складские расходы на оборудование - согласно п.4.64 из МДС 81-35.2004 ПЗ=1,012 (Поз. 2-5) | [9 empty] | 724
Условия производства работ ОЗП=1,2; ЭМ=1,2; ЗПМ=1,2; ТЗ=1,2; ТЗМ=1,2 (Поз. 1) | [9 empty] | 116 | 116 |  |  |  | 8.24
Накладные расходы | [9 empty] | 558
В том числе, справочно:
80% ФОТ (от 698) (Поз. 1) | [9 empty] | 558
Сметная прибыль | [9 empty] | 419
В том числе, справочно:
60% ФОТ (от 698) (Поз. 1) | [9 empty] | 419
Итоги по смете:
Итого Монтажные работы | [9 empty] | 1686 |  |  |  |  | 49.44
Итого Оборудование | [9 empty] | 61063
Итого | [9 empty] | 62749 |  |  |  |  | 49.44
В том числе:
Материалы | [9 empty] | 11
ФОТ | [9 empty] | 698
Оборудование | [9 empty] | 61063
Накладные расходы | [9 empty] | 558
Сметная прибыль | [9 empty] | 419
ВСЕГО по смете | [9 empty] | 62749 |  |  |  |  | 49.44
| Составил ___________________ | [6 empty] | Проверил _____________________

## 24532
СОГЛАСОВАНО: |  |  |  | ФГУП "Комбинат "Электрохимприбор" | [7 empty] | УТВЕРЖДАЮ:
[6 empty] | (наименование стройки) | [5 empty] | Зам. генерального директора
Е.В.Гордеев
_________________ | [11 empty] | _________________
" _____ " ________________ 2012 г. | [11 empty] | "______ " __________2012 г.
ЛОКАЛЬНЫЙ СМЕТНЫЙ РАСЧЕТ № 24532
(локальная смета)
|  | на | Реконструкцию. Технологические трубопроводы. Площадка 2 Здание 234 Г
(наименование работ и затрат, наименование объекта)
|  |  | Основание: № 24365-12-ТХ КПМ Ж 6268.220 | [9 empty] | Справочно, в тыс.руб. :
|  |  | Сметная стоимость строительных работ _______________________________________________________________________________________________ | [5 empty] | ___________________________0,349 |  | тыс. руб. |  | с К=5,56 |  | 1.9404
|  |  | Средства на оплату труда _______________________________________________________________________________________________ | [5 empty] | ___________________________0,037 |  | тыс. руб. |  | с К=5,56 |  | 0.20572
|  |  | Сметная трудоемкость _______________________________________________________________________________________________ | [5 empty] | _______________________________________________________________________________________________2,81 |  | чел.час
|  |  | Материалы ______________________________________ | [6 empty] | 0.232 | тыс.руб. |  | с К=5,56 |  | 1.2899
Составлен(а) в базовых ценах 2001г. в редакции 2009г.
№ пп | Обоснование | Наименование | Ед. изм. | Кол. | Стоимость единицы, руб. |  |  |  | Общая стоимость, руб. |  |  |  | Т/з осн. раб.на ед. | Т/з осн. раб. Всего | Т/з мех. на ед. | Т/з мех. Всего
[5 empty] | Всего | В том числе |  |  | Всего | В том числе
[6 empty] | Осн.З/п | Эк.Маш | З/пМех |  | Осн.З/п | Эк.Маш | З/пМех
1 | 2 | 3 | 4 | 5 | 6 | 7 | 8 | 9 | 10 | 11 | 12 | 13 | 14 | 15 | 16 | 17
1 | ТЕР20-02-003-04 | Установка решеток жалюзийных стальных штампованных АЛН 250х200 мм | 1 решетка | 2 | 20.76 | 14.78 | 2.94 |  | 42 | 30 | 6 |  | 1.17 | 2.34
2 | Цена поставщика | Решетки АЛН 250х200 мм (Цена:578руб:1,18:4,42х1,02) | шт | 2 | 113.04 |  |  |  | 226
Итого прямые затраты по смете в ценах 2001г. | [8 empty] | 268 | 30 | 6 |  |  | 2.34
Итого прямые затраты по смете с учетом коэффициентов к итогам | [8 empty] | 276 | 37 | 7 |  |  | 2.81
В том числе, справочно:
Районный к-т 4,3% (Поз. 1-2) | [8 empty] | 1 | 1
Условия производства работ ОЗП=1,2; ЭМ=1,2; ЗПМ=1,2; ТЗ=1,2; ТЗМ=1,2 (Поз. 1-2) | [8 empty] | 7 | 6 | 1 |  |  | 0.468
Накладные расходы | [8 empty] | 47
В том числе, справочно:
128% ФОТ (от 37) (Поз. 1-2) | [8 empty] | 47
Сметная прибыль | [8 empty] | 26
В том числе, справочно:
83%*0.85 ФОТ (от 37) (Поз. 1-2) | [8 empty] | 26
Итоги по смете:
Итого | [8 empty] | 349 |  |  |  |  | 2.81
В том числе:
Материалы | [8 empty] | 232
Машины и механизмы | [8 empty] | 7
ФОТ | [8 empty] | 37
Накладные расходы | [8 empty] | 47
Сметная прибыль | [8 empty] | 26
ВСЕГО по смете | [8 empty] | 349 |  |  |  |  | 2.81
| Составил ___________________ | [6 empty] | Проверил _____________________

## 24533
СОГЛАСОВАНО: |  |  |  | ФГУП "Комбинат "Электрохимприбор" | [7 empty] | УТВЕРЖДАЮ:
[6 empty] | (наименование стройки) | [5 empty] | Зам.генерального директора
_________________ | [12 empty] | Е.В. Гордеев
" _____ " ________________ 2012 г. | [11 empty] | __________________
[6 empty] | ЛОКАЛЬНЫЙ СМЕТНЫЙ РАСЧЕТ № 24533 | [5 empty] | "______ " __________2012 г.
(локальная смета)
|  | на | реконструкцию. Площадка 2. Здание 234Г (инв.№ 7401055). Кладовая ЛВЖ и ГЖ.
Помещение для хранения пустой тары
(наименование работ и затрат, наименование объекта)
|  |  | Основание: проект №24382-12-АС тема КПМ Ж 6268.220 | [9 empty] | Справочно, в тыс.руб. :
|  |  | Сметная стоимость строительных работ _______________________________________________________________________________________________ | [5 empty] | ___________________________56,278 |  | тыс. руб. |  | с К=5,56 |  | 312.906
|  |  | Средства на оплату труда _______________________________________________________________________________________________ | [5 empty] | ___________________________4,900 |  | тыс. руб. |  | с К=5,56 |  | 27.244
|  |  | Сметная трудоемкость _______________________________________________________________________________________________ | [5 empty] | _______________________________________________________________________________________________343,64 |  | чел.час
|  |  | Материалы _________________________________________________________ | [6 empty] | 37,852 тыс.руб. |  |  | с К=5,56 |  | 210.457
Составлен(а) в базовых ценах 2001г. в редакции 2009г.
№ пп | Обоснование | Наименование | Ед. изм. | Кол. | Стоимость единицы, руб. |  |  |  | Общая стоимость, руб. |  |  |  | Т/з осн. раб.на ед. | Т/з осн. раб. Всего | Т/з мех. на ед. | Т/з мех. Всего
[5 empty] | Всего | В том числе |  |  | Всего | В том числе
[6 empty] | Осн.З/п | Эк.Маш | З/пМех |  | Осн.З/п | Эк.Маш | З/пМех
1 | 2 | 3 | 4 | 5 | 6 | 7 | 8 | 9 | 10 | 11 | 12 | 13 | 14 | 15 | 16 | 17
Раздел 1. Фундаменты
Фундаменты
1 | ТЕР01-02-031-02 | Бурение ям глубиной до 2 м бурильно-крановыми машинами на тракторе, группа грунтов 2 | 100 ям | 0.06 | 4032.02 | 249.91 | 3782.11 | 385.97 | 242 | 15 | 227 | 23 | 22.74 | 1.36 | 24.71 | 1.48
2 | ТЕР08-01-002-02 | Устройство основания под фундаменты щебеночного | 1 м3 | 0.042 | 288.26 | 27.62 | 67.69 | 7.48 | 12 | 1 | 3 |  | 2.4 | 0.1 | 0.54 | 0.02
3 | ТЕР06-01-001-13 | Устройство фундаментов-столбов бетонных | 100 м3 | 0.008 | 17454.94 | 7185.1 | 4805.24 | 338.14 | 140 | 57 | 38 | 3 | 598.26 | 4.79 | 18.62 | 0.15
4 | ТСЦ-401-0026 | Бетон тяжелый, крупность заполнителя более 40 мм, класс В15 (М200) | м3 | 0.816 | 563.13 |  |  |  | 460
5 | ТЕР06-01-015-06 | Установка каркасов | 1 т | 0.073 | 1290.61 | 627.77 | 589.31 | 31.85 | 94 | 46 | 43 | 2 | 46.33 | 3.38 | 1.75 | 0.13
6 | ТСЦ-204-0825 | Каркасы металлические | т | 0.073 | 7470.18 |  |  |  | 545
7 | ТСЦ-204-0047 | Надбавки к ценам заготовок за сборку и сварку каркасов пространственных, диаметром 8 мм | т | 0.073 | 3852.1 |  |  |  | 281
Ростверк
8 | ТЕР08-01-002-02 | Устройство основания под фундаменты щебеночного | 1 м3 | 0.553 | 288.26 | 27.62 | 67.69 | 7.48 | 159 | 15 | 37 | 4 | 2.4 | 1.33 | 0.54 | 0.3
9 | ТЕР06-01-001-20 | Устройство ленточных фундаментов бетонных | 100 м3 | 0.017 | 13728.48 | 4107.13 | 5631.35 | 399.01 | 233 | 70 | 96 | 7 | 337.48 | 5.74 | 21.96 | 0.37
10 | ТСЦ-401-0026 | Бетон тяжелый, крупность заполнителя более 40 мм, класс В15 (М200) | м3 | 1.734 | 563.13 |  |  |  | 976
11 | ТЕР06-01-015-06 | Установка каркасов | 1 т | 0.353 | 1290.61 | 627.77 | 589.31 | 31.85 | 456 | 222 | 208 | 11 | 46.33 | 16.35 | 1.75 | 0.62
12 | ТСЦ-204-0825 | Каркасы металлические | т | 0.353 | 7470.18 |  |  |  | 2637
13 | ТСЦ-204-0049 | Надбавки к ценам заготовок за сборку и сварку каркасов и сеток пространственных, диаметром 12 мм | т | 0.353 | 3168.3 |  |  |  | 1118
Раздел 2. Стены и проемы
14 | ТЕРр69-2-1 | Сверление отверстий в кирпичных стенах электроперфоратором диаметром до 20 мм, толщина стен 0,5 кирпича | 100 отверстий | 0.32 | 83.02 | 65.93 | 17.09 |  | 27 | 22 | 5 |  | 5.49 | 1.76
15 | ТЕР07-01-044-01 прим. | Установка ершей в готовые гнезда с заделкой для крепления пристраиваемых конструкций ограждения к существующей стене | 1 т | 0.001 | 3906.63 | 2444.6 | 572.31 |  | 4 | 2 | 1 |  | 170 | 0.17
16 | ТСЦ-204-0020 | Горячекатаная арматурная сталь периодического профиля класса А-III, диаметром 8 мм | т | 0.001 | 5156.3 |  |  |  | 5
17 | ТЕР08-02-001-01 | Кладка стен кирпичных наружных простых при высоте этажа до 4 м | 1 м3 кладки | 14.3 | 714.69 | 63.23 | 102.38 | 7.28 | 10220 | 904 | 1464 | 104 | 5.4 | 77.22 | 0.4 | 5.72
18 | ТЕР08-02-001-07 | Кладка стен кирпичных внутренних при высоте этажа до 4 м | 1 м3 кладки | 2 | 715.7 | 61.01 | 102.38 | 7.28 | 1431 | 122 | 205 | 15 | 5.21 | 10.42 | 0.4 | 0.8
19 | ТЕР07-05-007-10 | Укладка перемычек массой до 0,3 т | 100 шт. | 0.06 | 2709.38 | 216.96 | 2324.12 | 165.26 | 163 | 13 | 139 | 10 | 17.61 | 1.06 | 9.08 | 0.54
20 | ТСЦ-403-0447 | Перемычка брусковая 2ПБ-13-1-п /бетон В15 (М200), объем 0,022 м3, расход ар-ры 0,57 кг / (серия 1.038.1-1 вып. 1) | шт. | 6 | 54.17 |  |  |  | 325
21 | ФЕР09-04-012-01 | Установка металлических дверных блоков в готовые проемы КОЭФ. К ПОЗИЦИИ: Приведение расценок ФЕР к территориальному уровню (Письмо УРЦЦС Ц-297 от 12.04.2011) ОЗП=1,41; ЭМ=1,242; ЗПМ=1,41; МАТ=1,052 | 1 м2 проема | 4.2 | 84.31 | 33.57 | 23.68 |  | 354 | 141 | 99 |  | 2.4 | 10.08
22 | ФССЦ-203-8137 | Дверь противопожарная металлическая остекленная однопольная ДПМО-01/60, размером 1000х2100 мм КОЭФ. К ПОЗИЦИИ: Приведение расценок ФЕР к территориальному уровню (Письмо УРЦЦС Ц-297 от 12.04.2011) МАТ=1,052 к расх. | шт. | 2 | 4333.27 |  |  |  | 8667
Раздел 3. Кровля
23 | ТЕР46-03-009-02 | Пробивка в кирпичных стенах гнезд размером до 260х260 мм | 100 шт. | 0.02 | 3359.59 | 689.7 | 2669.89 | 247.26 | 67 | 14 | 53 | 5 | 53.3 | 1.07 | 15.83 | 0.32
24 | ТЕР09-01-001-01 | Установка балок настила | 1 т | 0.285 | 1137.76 | 303.52 | 535.13 | 53.33 | 324 | 87 | 153 | 15 | 22.4 | 6.38 | 2.81 | 0.8
25 | ТСЦ-201-0778 | Прочие индивидуальные сварные конструкции, масса сборочной единицы до 0,1 т (балки) | т | 0.285 | 13506.5 |  |  |  | 3849
26 | ТЕР46-03-017-05 | Заделка отверстий, гнезд и борозд в стенах бетоном | 1 м3 заделки | 0.023 | 2078.32 | 857.51 | 44.07 |  | 48 | 20 | 1 |  | 75.22 | 1.73
27 | ТЕР13-03-002-04 | Огрунтовка металлических поверхностей за один раз грунтовкой ГФ-021 | 100 м2 | 0.111 | 417.46 | 79.65 | 10.15 | 0.16 | 46 | 9 | 1 |  | 5.31 | 0.59 | 0.01
28 | ТЕР13-03-004-23 | Окраска металлических огрунтованных поверхностей краской БТ-177 КОЭФ. К ПОЗИЦИИ: Количество окрасок ПЗ=2 (ОЗП=2; ЭМ=2 к расх.; ЗПМ=2; МАТ=2 к расх.; ТЗ=2; ТЗМ=2) | 100 м2 | 0.111 | 777.58 | 73.62 | 26.6 | 0.32 | 86 | 8 | 3 |  | 5.76 | 0.64 | 0.02
29 | ТЕР10-01-083-05 | Устройство по фермам настила рабочего толщиной 40 мм сплошного | 100 м2 покрытия | 0.105 | 6128.16 | 382.78 | 180.04 | 16.2 | 643 | 40 | 19 | 2 | 31.07 | 3.26 | 0.89 | 0.09
30 | ТЕР12-01-015-03 | Устройство пароизоляции прокладочной в один слой | 100 м2 | 0.105 | 331.52 | 96.59 | 52.86 | 2.37 | 35 | 10 | 6 |  | 7.84 | 0.82 | 0.13 | 0.01
31 | ТСЦ-101-3359 | Унифлэкс ХКП для нижних слоев | м2 | 11.55 | 31.16 |  |  |  | 360
32 | ТЕР26-01-039-01 | Изоляция покрытий и перекрытий минераловатными плитами ЕВРО-ЛАЙТ | 1 м3 | 1.575 | 209.4 | 138.49 | 70.91 |  | 330 | 218 | 112 |  | 10.58 | 16.66
35 | Цена поставщика | Плиты минераловатные ЕВРО-ЛАЙТ, толщина 50 мм (Ц:1666,67руб:1,18:4,42х1,02) | м3 | 1.607 | 325.95 |  |  |  | 524
36 | ТЕР26-01-055-02 | Установка пароизоляционного слоя из пленки ЮТАФОЛ КОЭФ. К ПОЗИЦИИ: МАТ=0 к расх. | 100 м2 | 0.105 | 204.21 | 176.92 | 27.29 |  | 21 | 19 | 2 |  | 14.36 | 1.51
37 | ТСЦ-101-4135 | Пленка пароизоляционная ЮТАФОЛ (3-х слойная полиэтиленовая с армированным слоем из полиэтиленовых полос) | м2 | 12.08 | 6.65 |  |  |  | 80
38 | ТЕР09-04-002-01 | Устройство кровельного покрытия из профилированного листа при высоте здания до 25 м | 100 м2 покрытия | 0.105 | 1247.91 | 437.36 | 586.29 | 51.86 | 131 | 46 | 62 | 5 | 35.5 | 3.73 | 2.61 | 0.27
39 | ТСЦ-101-3832 | Профилированный лист оцинкованный Н60-845-0,9 | т | 0.156 | 13417 |  |  |  | 2093
40 | ТСЦ-101-1751 | Шурупы-саморезы с шести-восьмигранной головкой 4,5х25(35) мм и специальной уплотнительной прокладкой (шайбой) из ЭПДМ | 10 шт. | 8.4 | 57 |  |  |  | 479
41 | ТЕР12-01-010-01 | Устройство мелких покрытий из листовой оцинкованной стали (планка угла внутреннего) | 100 м2 | 0.005 | 15322.3 | 1354.13 | 58.83 | 3.64 | 77 | 7 |  |  | 112.75 | 0.56 | 0.2
42 | ТЕР07-05-039-06 прим. | Устройство герметизации стыков герметиком силиконовым КОЭФ. К ПОЗИЦИИ: МАТ=0 к расх. | 100 м шва | 0.02 | 1131.72 | 240.14 | 891.58 | 57.33 | 23 | 5 | 18 | 1 | 18.79 | 0.38 | 3.67 | 0.07
43 | ТСЦ-101-1759 | Герметик силиконовый для наружных швов | л | 0.1 | 79.1 |  |  |  | 8
Раздел 4. Отделочные работы
Полы
44 | ТЕР11-01-001-02 | Уплотнение грунта щебнем | 100 м2 | 0.088 | 835.84 | 90.94 | 93.47 | 13.75 | 74 | 8 | 8 | 1 | 7.7 | 0.68 | 0.88 | 0.08
45 | ТЕР11-01-002-04 | Устройство подстилающих слоев щебеночных | 1 м3 | 0.53 | 276.85 | 46.55 | 65.15 | 8.59 | 147 | 25 | 35 | 5 | 3.73 | 1.98 | 0.55 | 0.29
46 | ТЕР11-01-002-09 | Устройство подстилающих слоев бетонных | 1 м3 | 1.32 | 613.48 | 43.22 | 0.27 |  | 810 | 57 |  |  | 3.66 | 4.83
47 | ТЕР11-01-008-03 | Устройство тепло- и звукоизоляции засыпной керамзитовой | 1 м3 | 1.76 | 319.85 | 26.42 | 28.01 | 7.03 | 563 | 46 | 49 | 12 | 2.2 | 3.87 | 0.45 | 0.79
48 | ТЕР11-01-004-05 | Устройство гидроизоляции обмазочной в один слой толщиной 2 мм | 100 м2 | 0.088 | 1119.19 | 415.88 | 223.72 | 2.81 | 98 | 37 | 20 |  | 26.97 | 2.37 | 0.18 | 0.02
49 | Цена поставщика | Мастика битумная "СЛАВЯНКА" (Ц:87,79руб:1,18:4,42х1,02) | кг | 15.5 | 17.17 |  |  |  | 266
50 | ТЕР11-01-027-01 | Устройство покрытий на цементном растворе из плиток бетонных, цементных или мозаичных | 100 м2 | 0.088 | 11444.35 | 952.14 | 222.95 | 45.77 | 1007 | 84 | 20 | 4 | 81.31 | 7.16 | 2.93 | 0.26
Стены
51 | ТЕР15-02-016-03 | Штукатурка поверхностей внутри здания цементно-известковым или цементным раствором по камню и бетону улучшенная стен | 100 м2 | 0.4 | 2722.42 | 1137.38 | 182.31 | 78.56 | 1089 | 455 | 73 | 31 | 85.84 | 34.34 | 6.29 | 2.52
52 | ТЕР15-04-005-03 | Окраска поливинилацетатными водоэмульсионными составами улучшенная по штукатурке стен | 100 м2 | 0.4 | 2492.22 | 541.83 | 17.18 | 0.31 | 997 | 217 | 7 |  | 42.9 | 17.16 | 0.02 | 0.01
Раздел 5. Отмостка
53 | ТЕР11-01-001-02 | Уплотнение грунта щебнем | 100 м2 | 0.117 | 835.84 | 90.94 | 93.47 | 13.75 | 98 | 11 | 11 | 2 | 7.7 | 0.9 | 0.88 | 0.1
54 | ТЕР11-01-002-04 | Устройство подстилающих слоев щебеночных | 1 м3 | 0.705 | 276.85 | 46.55 | 65.15 | 8.59 | 195 | 33 | 46 | 6 | 3.73 | 2.63 | 0.55 | 0.39
55 | ТЕР06-01-001-01 | Устройство бетонной отмостки | 100 м3 | 0.018 | 9627.53 | 1978.2 | 4648.35 | 327.6 | 173 | 36 | 84 | 6 | 180 | 3.24 | 18 | 0.32
56 | ТСЦ-401-0063 | Бетон тяжелый, крупность заполнителя 20 мм, класс В7,5 (М100) | м3 | 1.836 | 562.22 |  |  |  | 1032
Итого прямые затраты по смете в ценах 2001г. | [8 empty] | 44322 | 3122 | 3348 | 274 |  | 250.25 |  | 16.47
Итого прямые затраты по смете с учетом коэффициентов к итогам | [8 empty] | 47338 | 4474 | 5012 | 426 |  | 343.64 |  | 24.53
В том числе, справочно:
Районный к-т 4,3% (Поз. 1-2, 8, 17-18, 35, 3-7, 9-13, 55-56, 14, 19-20, 42, 21-22, 24-25, 38-39, 23, 26-31, 41, 32, 36-37, 44-50, 53-54, 51-52) | [8 empty] | 146 | 134 | 12 | 12
При ремонте и реконструкции зданий и сооружений работы, аналогичные технологическим процессам в новом строительстве ОЗП=1,15; ЭМ=1,25; ЗПМ=1,25; ТЗ=1,15; ТЗМ=1,25 (Поз. 1-2, 8, 17-18, 35, 3-7, 9-13, 55-56, 19-20, 42, 21-22, 24-25, 38-39, 27-31, 41, 32, 36-37, 44-50, 53-54, 51-52) | [8 empty] | 1307 | 480 | 824 | 70 |  | 36.828 |  | 4.0375
Условия производства работ ОЗП=1,2; ЭМ=1,2; ЗПМ=1,2; ТЗ=1,2; ТЗМ=1,2 (Поз. 1-2, 8, 17-18, 35, 3-7, 9-13, 55-56, 19-20, 42, 21-22, 24-25, 38-39, 27-31, 41, 32, 36-37, 44-50, 53-54, 51-52) | [8 empty] | 1563 | 736 | 825 | 70 |  | 56.472 |  | 4.036
Накладные расходы | [8 empty] | 5449
В том числе, справочно:
78% ФОТ (от 23) (Поз. 14) | [8 empty] | 18
80% ФОТ (от 58) (Поз. 1) | [8 empty] | 46
90% ФОТ (от 451) (Поз. 21-22, 24-25, 38-39, 27-28) | [8 empty] | 406
100% ФОТ (от 341) (Поз. 32, 36-37) | [8 empty] | 341
105% ФОТ (от 1683) (Поз. 3-7, 9-13, 55-56, 51-52) | [8 empty] | 1767
110% ФОТ (от 40) (Поз. 23, 26) | [8 empty] | 44
118% ФОТ (от 62) (Поз. 29) | [8 empty] | 73
120% ФОТ (от 25) (Поз. 30-31, 41) | [8 empty] | 30
122% ФОТ (от 1692) (Поз. 2, 8, 17-18, 35) | [8 empty] | 2064
123% ФОТ (от 480) (Поз. 44-50, 53-54) | [8 empty] | 590
130% ФОТ (от 2) (Поз. 15-16) | [8 empty] | 3
155% ФОТ (от 43) (Поз. 19-20, 42) | [8 empty] | 67
Сметная прибыль | [8 empty] | 3491
В том числе, справочно:
45% ФОТ (от 58) (Поз. 1) | [8 empty] | 26
50% ФОТ (от 23) (Поз. 14) | [8 empty] | 12
55% ФОТ (от 1015) (Поз. 51-52) | [8 empty] | 558
63% ФОТ (от 62) (Поз. 29) | [8 empty] | 39
65% ФОТ (от 693) (Поз. 3-7, 9-13, 55-56, 30-31, 41) | [8 empty] | 450
70% ФОТ (от 406) (Поз. 23, 26-28, 32, 36-37) | [8 empty] | 285
75% ФОТ (от 480) (Поз. 44-50, 53-54) | [8 empty] | 360
80% ФОТ (от 1692) (Поз. 2, 8, 17-18, 35) | [8 empty] | 1354
85% ФОТ (от 428) (Поз. 15-16, 21-22, 24-25, 38-39) | [8 empty] | 364
100% ФОТ (от 43) (Поз. 19-20, 42) | [8 empty] | 43
Итоги по смете:
Земляные работы, выполняемые по другим видам работ (подготовительным, сопутствующим, укрепительным) | [8 empty] | 436 |  |  |  |  | 1.87 |  | 2.22
Конструкции из кирпича и блоков | [8 empty] | 17085 |  |  |  |  | 122.92 |  | 10.26
Бетонные и железобетонные монолитные конструкции в промышленном строительстве | [8 empty] | 9708 |  |  |  |  | 46.24 |  | 2.39
Прочие ремонтно-строительные работы | [8 empty] | 58 |  |  |  |  | 1.76
Бетонные и железобетонные сборные конструкции в промышленном строительстве | [8 empty] | 14 |  |  |  |  | 0.24
Бетонные и железобетонные сборные конструкции в жилищно-гражданском строительстве | [8 empty] | 707 |  |  |  |  | 1.99 |  | 0.91
Строительные металлические конструкции | [8 empty] | 16443 |  |  |  |  | 27.86 |  | 1.61
Работы по реконструкции зданий и сооружений (усиление и замена существующих конструкций, разборка и возведение отдельных конструктивных элементов) | [8 empty] | 188 |  |  |  |  | 2.8 |  | 0.32
Защита строительных конструкций и оборудования от коррозии | [8 empty] | 183 |  |  |  |  | 1.69
Деревянные конструкции | [8 empty] | 783 |  |  |  |  | 4.5 |  | 0.13
Кровли | [8 empty] | 530 |  |  |  |  | 1.91 |  | 0.01
Теплоизоляционные работы | [8 empty] | 1173 |  |  |  |  | 25.08
Материалы для строительных работ | [8 empty] | 487
Полы | [8 empty] | 4437 |  |  |  |  | 33.7 |  | 2.89
Отделочные работы | [8 empty] | 4046 |  |  |  |  | 71.08 |  | 3.79
Итого | [8 empty] | 56278 |  |  |  |  | 343.64 |  | 24.53
В том числе:
Материалы | [8 empty] | 37852
Машины и механизмы | [8 empty] | 4586
ФОТ | [8 empty] | 4900
Накладные расходы | [8 empty] | 5449
Сметная прибыль | [8 empty] | 3491
ВСЕГО по смете | [8 empty] | 56278 |  |  |  |  | 343.64 |  | 24.53
| Составил ___________________ | [6 empty] | Проверил _____________________

## 24556
СОГЛАСОВАНО: |  |  |  | ФГУП "Комбинат "Электрохимприбор" | [7 empty] | УТВЕРЖДАЮ:
(наименование стройки)
_________________ | [11 empty] | _________________
" _____ " ________________ 2012 г. | [11 empty] | "______ " __________2012 г.
ЛОКАЛЬНЫЙ СМЕТНЫЙ РАСЧЕТ № 24556
на Реконструкцию. Площадка 2. Здание 234Г. (инв.№ 7401055)
(наименование работ и затрат, наименование объекта)
|  |  | Основание: Проект № 24151-11-АС Тема КПМ Ж6268.220 | [9 empty] | Справочно, в тыс.руб. :
|  |  | Сметная стоимость строительных работ _______________________________________________________________________________________________ | [5 empty] | ___________________________571,632 |  | тыс. руб. |  | с К=5,56 |  | 3178.274
|  |  | Средства на оплату труда _______________________________________________________________________________________________ | [5 empty] | ___________________________64,559 |  | тыс. руб.
|  |  | Сметная трудоемкость _______________________________________________________________________________________________ | [5 empty] | _______________________________________________________________________________________________4623,27 |  | чел.час
Составлен(а) в базовых ценах 2001г. в редакции 2009г.
№ пп | Обоснование | Наименование | Ед. изм. | Кол. | Стоимость единицы, руб. |  |  |  | Общая стоимость, руб. |  |  |  | Т/з осн. раб.на ед. | Т/з осн. раб. Всего | Т/з мех. на ед. | Т/з мех. Всего
[5 empty] | Всего | В том числе |  |  | Всего | В том числе
[6 empty] | Осн.З/п | Эк.Маш | З/пМех |  | Осн.З/п | Эк.Маш | З/пМех
1 | 2 | 3 | 4 | 5 | 6 | 7 | 8 | 9 | 10 | 11 | 12 | 13 | 14 | 15 | 16 | 17
Раздел 1. Разборка конструкций
1 | ТЕР46-04-001-04 | Разборка кирпичных стен | 1 м3 | 32 | 296.8 | 102.84 | 193.96 | 17.96 | 9498 | 3291 | 6207 | 575 | 8.24 | 263.68 | 1.15 | 36.8
2 | ТЕР46-04-012-01 | Разборка деревянных заполнений проемов оконных с подоконными досками | 100 м2 | 0.249 | 2461.28 | 2149.36 | 311.92 | 120.9 | 613 | 535 | 78 | 30 | 188.54 | 46.95 | 7.74 | 1.93
3 | ТЕР46-04-012-03 | Разборка деревянных заполнений проемов дверных и воротных | 100 м2 | 0.423 | 1496.49 | 1184.57 | 311.92 | 120.9 | 633 | 501 | 132 | 51 | 103.91 | 43.95 | 7.74 | 3.27
4 | ТЕР46-04-008-01 | Разборка покрытий кровель из рулонных материалов | 100 м2 | 1.92 | 202.89 | 158.04 | 44.85 |  | 390 | 304 | 86 |  | 14.38 | 27.61
5 | ТЕР12-01-017-01 | Разборка выравнивающих стяжек цементно-песчаных толщиной 15 мм КОЭФ. К ПОЗИЦИИ: разборка ОЗП=0,8; ЭМ=0,8 к расх.; ЗПМ=0,8; МАТ=0 к расх.; ТЗ=0,8; ТЗМ=0,8 | 100 м2 | 1.92 | 493.74 | 265.02 | 228.72 | 25.64 | 948 | 509 | 439 | 49 | 21.78 | 41.82 | 1.55 | 2.98
6 | ТЕР46-04-011-02 | Разборка в зданиях и сооружения с агрессивными средами покрытий полов из плиток, уложенных на растворе | 100 м2 покрытия | 1.5304 | 541.99 | 464.41 | 77.58 | 7.19 | 829 | 711 | 118 | 11 | 36.77 | 56.27 | 0.46 | 0.7
7 | ТЕРр57-2-4 | Разборка покрытий полов цементных | 100 м2 | 1.5304 | 4262.51 | 1335.51 | 2927 | 288.33 | 6523 | 2044 | 4479 | 441 | 111.2 | 170.18 | 21 | 32.14
8 | СЦП1-1-27-А | Погрузочные работы при автомобильных перевозках: мусор строительный КОЭФ. К ПОЗИЦИИ: Коэффициент техн.часть п.3 ПЗ=1,025 | т | 135.6 | 2.77 | 2.77 |  |  | 376 | 376
9 | СЦП3-3-40-1 | Перевозка грузов (грунта и мусора) автомобилями-самосвалами (работающими вне карьеров): расстояние 40 км, класс груза I КОЭФ. К ПОЗИЦИИ: 17 При перевозке грузов к провозной плате (тарифам) применять поправочный коэффициент ПЗ=1,37 | т | 135.6 | 52.85 |  | 52.85 |  | 7166 |  | 7166
Раздел 2. Фундаменты
Земляные работы
10 | ТЕР01-01-003-09 | Разработка грунта в отвал экскаваторами «драглайн» или «обратная лопата» с ковшом вместимостью 0,65 (0,5-1) м3, группа грунтов 3 | 1000 м3 грунта | 0.349 | 4796.33 | 145.29 | 4651.04 | 489.16 | 1674 | 51 | 1623 | 171 | 13.22 | 4.61 | 28.91 | 10.09
11 | ТЕР01-02-056-08 | Разработка грунта вручную в траншеях шириной более 2 м и котлованах площадью сечения до 5 м2 с креплениями, глубина траншей и котлованов до 3 м, группа грунтов 2 КОЭФ. К ПОЗИЦИИ: 3.187 Доработка вручную, зачистка дна и стенок с выкидкой грунта в котлованах и траншеях, разработанных механизированным способом ОЗП=1,2; ТЗ=1,2 | 100 м3 грунта | 0.105 | 4194.91 | 4194.91 |  |  | 440 | 440 |  |  | 355.2 | 37.3
12 | ТЕР01-01-033-01 | Засыпка траншей и котлованов с перемещением грунта до 5 м бульдозерами мощностью 59 кВт (80 л.с.), группа грунтов 1 | 1000 м3 грунта | 0.268 | 704.9 |  | 704.9 | 118.71 | 189 |  | 189 | 32 |  |  | 7.6 | 2.04
13 | ТЕР01-02-061-02 | Засыпка вручную траншей, пазух котлованов и ям, группа грунтов 2 | 100 м3 грунта | 0.105 | 1027.4 | 1027.4 |  |  | 108 | 108 |  |  | 97.2 | 10.21
14 | ТЕР01-01-013-01 | Разработка грунта с погрузкой на автомобили-самосвалы экскаваторами с ковшом вместимостью 1 (1-1,2) м3, группа грунтов 1 | 1000 м3 грунта | 0.081 | 3222.6 | 70.34 | 3148.43 | 524.17 | 261 | 6 | 255 | 42 | 6.4 | 0.52 | 32.72 | 2.65
15 | СЦП3-3-10-1 | Перевозка грузов автомобилями-самосвалами (работающими вне карьеров): расстояние 10 км, класс груза I КОЭФ. К ПОЗИЦИИ: 17 При перевозке грузов к провозной плате (тарифам) применять поправочный коэффициент ПЗ=1,37 | т | 162 | 18.37 |  | 18.37 |  | 2976 |  | 2976
16 | ТЕР01-01-016-01 | Работа на отвале, группа грунтов 1 | 1000 м3 грунта | 0.081 | 391.87 | 32.86 | 356.46 | 55.16 | 32 | 3 | 29 | 4 | 2.99 | 0.24 | 3.26 | 0.26
под кирпичные перегородки
17 | ТЕРр51-2-3 | Разработка грунта при подводке, смене или усилении фундаментов, грунты 1-2 группы, без крепления | 100 м3 грунта | 0.06 | 3878.43 | 3877.34 | 1.09 |  | 233 | 233 |  |  | 346.5 | 20.79
18 | ТЕР08-01-002-02 | Устройство основания под фундаменты щебеночного | 1 м3 основания | 6 | 288.26 | 27.62 | 67.69 | 7.48 | 1730 | 166 | 406 | 45 | 2.4 | 14.4 | 0.54 | 3.24
19 | ТЕР06-01-001-16 | Устройство фундаментов под кирпичные перегородки толщ. 250 мм | 100 м3 | 0.01 | 70670.2 | 2650.13 | 7038.24 | 496.22 | 707 | 27 | 70 | 5 | 220.66 | 2.21 | 27.31 | 0.27
20 | ТЕР06-01-001-16 | Устройство фундаментов под кирпичные перегородки толщ. 120 мм | 100 м3 | 0.091 | 70670.2 | 2650.13 | 7038.24 | 496.22 | 6431 | 241 | 640 | 45 | 220.66 | 20.08 | 27.31 | 2.49
21 | ТСЦ-204-0005 | Горячекатаная арматурная сталь гладкая класса А-I, диаметром 14 мм | т | 0.4 | 4282.07 |  |  |  | 1713
22 | ТЕР08-01-003-03 | Гидроизоляция стен, фундаментов горизонтальная оклеечная в 2 слоя | 100 м2 | 0.496 | 4988.12 | 241.4 | 220.12 |  | 2474 | 120 | 109 |  | 20.1 | 9.97
под стены пристроя
23 | ТЕР08-01-002-02 | Устройство основания под фундаменты щебеночного | 1 м3 основания | 3.5 | 288.26 | 27.62 | 67.69 | 7.48 | 1009 | 97 | 237 | 26 | 2.4 | 8.4 | 0.54 | 1.89
24 | ТЕР07-01-001-03 | Укладка блоков и плит ленточных фундаментов при глубине котлована до 4 м, масса конструкций до 3,5 т | 100 шт. сборных конструкций | 0.57 | 12295.23 | 1716.48 | 6049.38 | 785.08 | 7008 | 978 | 3448 | 447 | 134.31 | 76.56 | 43.81 | 24.97
25 | ТЕР07-01-001-02 | Укладка блоков и плит ленточных фундаментов при глубине котлована до 4 м, масса конструкций до 1,5 т | 100 шт. сборных конструкций | 0.56 | 8118.44 | 1142.92 | 3992.1 | 560.8 | 4546 | 640 | 2236 | 314 | 91.58 | 51.28 | 31.26 | 17.51
26 | ТСЦ-403-8014 | Блоки бетонные стен подвалов сплошные (ГОСТ13579-78) ФБС24-6-6-Т /бетон В7,5 (М100), объем 0,815 м3, расход арматуры 2,36 кг/ | шт. | 57 | 519.51 |  |  |  | 29612
27 | ТСЦ-403-8010 | Блоки бетонные стен подвалов сплошные (ГОСТ13579-78) ФБС12-6-6-Т /бетон В7,5 (М100), объем 0,398 м3, расход арматуры 1,46 кг/ | шт. | 7 | 262.28 |  |  |  | 1836
28 | ТСЦ-403-8017 | Блоки бетонные стен подвалов сплошные (ГОСТ13579-78) ФБВ 9-6-6-Т /бетон В7,5 (М100), объем 0,243 м3, расход арматуры 0,76 кг/ с вырезом | шт. | 4 | 165.39 |  |  |  | 662
29 | ТСЦ-403-8007 | Блоки бетонные стен подвалов сплошные (ГОСТ13579-78) ФБС12-6-3-Т /бетон В7,5 (М100), объем 0,191 м3, расход арматуры 0,74 кг/ | шт. | 23 | 130 |  |  |  | 2990
30 | ТСЦ-403-8008 | Блоки бетонные стен подвалов сплошные (ГОСТ13579-78) ФБС12-4-6-Т /бетон В7,5 (М100), объем 0,265 м3, расход арматуры 1,46 кг/ | шт. | 7 | 180.37 |  |  |  | 1263
31 | ТСЦ-403-8005 | Блоки бетонные стен подвалов сплошные (ГОСТ13579-78) ФБС12-4-3-Т /бетон В7,5 (М100), объем 0,127 м3, расход арматуры 0,74 кг/ | шт. | 3 | 86.44 |  |  |  | 259
32 | ТСЦ-403-8012 | Блоки бетонные стен подвалов сплошные (ГОСТ13579-78) ФБС24-4-6-Т /бетон В7,5 (М100), объем 0,543 м3, расход арматуры 1,46 кг/ | шт. | 2 | 346.12 |  |  |  | 692
33 | ТСЦ-403-1433 | Плиты железобетонные ленточных фундаментов ФЛ 10.24-1 /бетон В10 (М150), объем 0,55 м3, расход ар-ры 5,02 кг | шт. | 8 | 686.13 |  |  |  | 5489
34 | ТСЦ-403-1431 | Плиты железобетонные ленточных фундаментов ФЛ 10.12-2 /бетон В 10(М150), объем 0,26 м3, расход ар-ры 3,52 кг | шт. | 2 | 332.85 |  |  |  | 666
35 | ТЕР06-01-001-20 | Устройство ленточных фундаментов бетонных (монолитные заделки) | 100 м3 | 0.03 | 68559.6 | 4107.13 | 5631.35 | 399.01 | 2057 | 123 | 169 | 12 | 337.48 | 10.12 | 21.96 | 0.66
36 | ТЕР08-01-003-08 | Выравнивание поверхности фундаментов | 100 м2 | 0.347 | 3172.74 | 1265.8 | 21.83 |  | 1101 | 439 | 8 |  | 96.7 | 33.55
37 | ТЕР08-01-003-03 | Гидроизоляция стен, фундаментов горизонтальная оклеечная в 2 слоя | 100 м2 | 0.347 | 4988.12 | 241.4 | 220.12 |  | 1731 | 84 | 76 |  | 20.1 | 6.97
38 | ТЕР08-01-003-03 | Гидроизоляция стен, фундаментов горизонтальная оклеечная в 2 слоя в двух горизонталях кладки (гидроизол) КОЭФ. К ПОЗИЦИИ: ПЗ=2 (ОЗП=2; ЭМ=2 к расх.; ЗПМ=2; МАТ=2 к расх.; ТЗ=2; ТЗМ=2) | 100 м2 | 0.347 | 7252.64 | 482.8 | 440.24 |  | 2517 | 168 | 153 |  | 40.2 | 13.95
39 | ТСЦ-101-1564 | Гидроизол | м2 | 152.7 | 7.2 |  |  |  | 1099
40 | ТЕР08-01-003-07 | Гидроизоляция боковая обмазочная битумная в 2 слоя по выровненной поверхности бутовой кладки, кирпичу, бетону | 100 м2 | 2.081 | 1496.69 | 284.08 | 104.01 |  | 3115 | 591 | 216 |  | 21.2 | 44.12
буронабивные фундаменты Ф-1=8шт; Ф-2=10шт
41 | ТЕР01-02-031-02 | Бурение ям глубиной до 2 м бурильно-крановыми машинами на тракторе, группа грунтов 2 | 100 ям | 0.08 | 4032.02 | 249.91 | 3782.11 | 385.97 | 323 | 20 | 303 | 31 | 22.74 | 1.82 | 24.71 | 1.98
42 | ТЕР01-02-058-06 | Копание ям вручную без креплений с откосами глубиной до 2,15 м, группа грунтов 2 | 100 м3 грунта | 0.017 | 1692.46 | 1692.46 |  |  | 29 | 29 |  |  | 154 | 2.62
43 | ТЕР08-01-002-02 | Устройство основания под фундаменты щебеночного | 1 м3 основания | 0.02 | 288.26 | 27.62 | 67.69 | 7.48 | 6 | 1 | 1 |  | 2.4 | 0.05 | 0.54 | 0.01
44 | ТЕР06-01-001-13 | Устройство фундаментов-столбов бетонных | 100 м3 | 0.084 | 72650.77 | 7185.1 | 4805.24 | 338.14 | 6103 | 604 | 404 | 28 | 598.26 | 50.25 | 18.62 | 1.56
45 | ТЕР06-01-015-06 | Армирование свай | 1 т | 0.485 | 1290.61 | 627.77 | 589.31 | 31.85 | 626 | 304 | 286 | 15 | 46.33 | 22.47 | 1.75 | 0.85
46 | ТСЦ-204-9171 | Арматурная сталь для монолитных железобетонных конструкций | т | 0.1104
47 | ТЕР06-01-015-08 | Установка закладных деталей весом до 20 кг | 1 т | 0.0907 | 7992.38 | 807.95 | 42.05 | 2.73 | 725 | 73 | 4 |  | 63.22 | 5.73 | 0.15 | 0.01
Раздел 3. Перекрытие в осях 5-7
57 | ТЕР01-02-058-06 | Копание ям вручную без креплений с откосами глубиной до 2,15 м, группа грунтов 2 | 100 м3 грунта | 0.008 | 1692.46 | 1692.46 |  |  | 14 | 14 |  |  | 154 | 1.23
58 | ТЕР08-01-002-02 | Устройство основания под фундаменты щебеночного | 1 м3 основания | 0.08 | 288.26 | 27.62 | 67.69 | 7.48 | 23 | 2 | 5 | 1 | 2.4 | 0.19 | 0.54 | 0.04
59 | ТЕР06-01-001-13 | Устройство фундаментов-столбов бетонных | 100 м3 | 0.003 | 72650.77 | 7185.1 | 4805.24 | 338.14 | 218 | 22 | 14 | 1 | 598.26 | 1.79 | 18.62 | 0.06
60 | ТЕР06-01-015-08 | Установка закладных деталей весом до 20 кг | 1 т | 0.067 | 7992.38 | 807.95 | 42.05 | 2.73 | 535 | 54 | 3 |  | 63.22 | 4.24 | 0.15 | 0.01
61 | ТЕР46-03-009-02 | Пробивка в кирпичных стенах гнезд размером до 260х260 мм | 100 шт. | 0.12 | 3359.59 | 689.7 | 2669.89 | 247.26 | 403 | 83 | 320 | 30 | 53.3 | 6.4 | 15.83 | 1.9
62 | ТЕР09-01-001-01 | Монтаж каркасов одноэтажных производственных зданий одно- и многопролетных без фонарей пролетом до 24 м, высотой до 15 м без кранов | 1 т конструкций | 2.202 | 1137.76 | 303.52 | 535.13 | 53.33 | 2505 | 668 | 1178 | 117 | 22.4 | 49.32 | 2.81 | 6.19
63 | ТСЦ-201-0779 | Прочие индивидуальные сварные конструкции, масса сборочной единицы от 0,1 до 0,5 т | т | 2.202 | 13506.5 |  |  |  | 29741
64 | ТЕР09-03-029-01 | Монтаж лестниц прямолинейных и криволинейных, пожарных с ограждением | 1 т конструкций | 0.363 | 1387.54 | 428.9 | 850.09 | 102.76 | 504 | 156 | 309 | 37 | 32.37 | 11.75 | 5.64 | 2.05
65 | ТСЦ-201-0843 | Конструкции стальные индивидуальные решетчатые сварные массой до 0,1 т | т | 0.363 | 16144.61 |  |  |  | 5860
66 | ТЕР13-06-004-01 | Обеспыливание поверхности | 1 м2 | 90.7 | 2.59 | 1.2 | 1.39 |  | 235 | 109 | 126 |  | 0.1 | 9.07
67 | ТЕР13-03-002-04 | Огрунтовка металлических поверхностей за один раз грунтовкой ГФ-021 | 100 м2 | 0.907 | 417.46 | 79.65 | 10.15 | 0.16 | 379 | 72 | 9 |  | 5.31 | 4.82 | 0.01 | 0.01
68 | ТЕР26-02-009-01 | Огнезащитное покрытие металлических огрунтованных (грунтом ГФ-021) поверхностей материалом огнезащитным терморасширяющимся | 100 м2 покрытия | 0.907 | 2788.4 | 2296.32 | 323.21 |  | 2529 | 2083 | 293 |  | 184 | 166.89
69 | ТСЦ-113-0519 | Материал огнезащитный терморасширяющийся | кг | 199.5 | 85 |  |  |  | 16958
70 | ТЕР46-03-017-05 | Заделка отверстий, гнезд и борозд в стенах и перегородках бетонных площадью до 0,1 м2 | 1 м3 заделки | 0.19 | 2078.32 | 857.51 | 44.07 |  | 395 | 163 | 8 |  | 75.22 | 14.29
Раздел 4. Стены, перегородки
74 | ТЕР10-05-001-02 | Устройство перегородок из гипсокартонных листов (ГКЛ) по системе «КНАУФ» с одинарным металлическим каркасом и однослойной обшивкой с обеих сторон (С 111) с одним дверным проемом | 100 м2 перегородок (за вычетом проемов) | 0.504 | 16679.62 | 1316.34 | 70.59 |  | 8407 | 663 | 36 |  | 103 | 51.91
75 | Цена поставщика | Плиты минераловатные «ЕВРО-БЛОК», толщина 50 мм (Ц:2523руб:1,18:4,42х1,02) | м3 | 51.9 | 493.42 |  |  |  | 25608
76 | ТЕРр69-2-1 | Сверление отверстий в кирпичных стенах электроперфоратором диаметром до 20 мм, толщина стен 0,5 кирпича под ерши | 100 отверстий | 0.4 | 83.02 | 65.93 | 17.09 |  | 33 | 26 | 7 |  | 5.49 | 2.2
77 | ТЕР07-01-044-01 прим. | Установка ершей в готовые гнезда с заделкой для крепления пристраиваемых перегородок к существующим | 1 т стальных элементов | 0.0047 | 3906.63 | 2444.6 | 572.31 |  | 18 | 11 | 3 |  | 170 | 0.8
78 | ТСЦ-204-0002 | Горячекатаная арматурная сталь гладкая класса А-I, диаметром 8 мм | т | 0.0047 | 4637.68 |  |  |  | 22
79 | ТЕР46-02-007-01 | Кладка отдельных участков кирпичных стен и заделка проемов в кирпичных стенах при объеме кладки в одном месте до 5 м3 | 1 м3 | 10.9 | 729.34 | 168.39 | 2.31 |  | 7950 | 1835 | 25 |  | 14.63 | 159.47
Перемычки
94 | ТЕР07-05-007-10 | Укладка перемычек массой до 0,3 т | 100 шт | 0.04 | 2709.38 | 216.96 | 2324.12 | 165.26 | 108 | 9 | 93 | 7 | 17.61 | 0.7 | 9.08 | 0.36
95 | ТСЦ-403-0447 | Перемычка брусковая 2ПБ-13-1-п /бетон В15 (М200), объем 0,022 м3, расход ар-ры 0,57 кг / (серия 1.038.1-1 вып. 1) | шт. | 1 | 54.17 |  |  |  | 54
96 | ТСЦ-403-0448 | Перемычка брусковая 2ПБ-16-2-п /бетон В15 (М200), объем 0,026 м3, расход ар-ры 0,79 кг / (серия 1.038.1-1 вып. 1) | шт. | 3 | 65.07 |  |  |  | 195
101 | ТЕРр53-25-1 | Устройство металлических перемычек в стенах существующих зданий | 1 т | 0.918 | 15207.66 | 2018.76 | 98 | 6.37 | 13961 | 1853 | 90 | 6 | 165.88 | 152.28 | 0.47 | 0.43
102 | ТЕР13-06-004-01 | Обеспыливание поверхности | 1 м2 | 38.2 | 2.59 | 1.2 | 1.39 |  | 99 | 46 | 53 |  | 0.1 | 3.82
103 | ТЕР13-03-002-04 | Огрунтовка металлических поверхностей за один раз грунтовкой ГФ-021 | 100 м2 | 0.382 | 417.46 | 79.65 | 10.15 | 0.16 | 159 | 30 | 4 |  | 5.31 | 2.03 | 0.01
104 | ТЕР26-02-009-01 | Огнезащитное покрытие металлических огрунтованных (грунтом ГФ-021) поверхностей материалом огнезащитным терморасширяющимся | 100 м2 покрытия | 0.382 | 2788.4 | 2296.32 | 323.21 |  | 1065 | 877 | 123 |  | 184 | 70.29
105 | ТСЦ-113-0519 | Материал огнезащитный терморасширяющийся | кг | 84.04 | 85 |  |  |  | 7143
106 | ТЕРр61-28-04 | Устройство основания под штукатурку из металлической сетки Обертывание балок сеткой | 100 м2 | 0.065 | 3572.25 | 287.94 | 6.51 | 1.25 | 232 | 19 |  |  | 26.2 | 1.7 | 0.08 | 0.01
Раздел 5. Проемы
107 | ФЕР09-04-012-01 | Установка металлических дверных блоков в готовые проемы КОЭФ. К ПОЗИЦИИ: Приведение расценок ФЕР к территориальному уровню (Письмо УРЦЦС Ц-297 от 12.04.2011) ОЗП=1,41; ЭМ=1,242; ЗПМ=1,41; МАТ=1,052 | 1 м2 проема | 6.9 | 84.31 | 33.57 | 23.68 |  | 582 | 232 | 163 |  | 2.4 | 16.56
109 | ФССЦ-203-8125 | Дверь противопожарная металлическая двупольная ДПМ-02/30, размером 1200х2100 мм КОЭФ. К ПОЗИЦИИ: Приведение расценок ФЕР к территориальному уровню (Письмо УРЦЦС Ц-297 от 12.04.2011) МАТ=1,052 к расх. | шт. | 2 | 4516.35 |  |  |  | 9033
110 | ФССЦ-203-8116 | Дверь противопожарная металлическая однопольная ДПМ-01/30, размером 900х2100 мм КОЭФ. К ПОЗИЦИИ: Приведение расценок ФЕР к территориальному уровню (Письмо УРЦЦС Ц-297 от 12.04.2011) МАТ=1,052 к расх. | шт. | 1 | 2777.76 |  |  |  | 2778
111 | ТЕР10-01-039-01 | Установка блоков в наружных и внутренних дверных проемах в каменных стенах, площадь проема до 3 м2 | 100 м2 проемов | 0.0266 | 6606.92 | 1349.38 | 2984.53 | 206.57 | 176 | 36 | 79 | 5 | 104.28 | 2.77 | 11.35 | 0.3
112 | ТСЦ-203-0246 | Блоки дверные наружные, пороги коробок укреплены стальной полосой, однопольные с полотном глухим ДНГ 21-12; | м2 | 2.66 | 366.51 |  |  |  | 975
113 | ТСЦ-101-0888 | Скобяные изделия для блоков входных дверей в здание двупольных | компл. | 1 | 224.5 |  |  |  | 225
114 | ТЕР10-01-039-03 | Установка блоков в наружных и внутренних дверных проемах в перегородках , площадь проема до 3 м2 | 100 м2 проемов | 0.1572 | 7978.81 | 1452.45 | 425.76 |  | 1254 | 228 | 67 |  | 115 | 18.08
115 | ТСЦ-203-0199 | Блоки дверные однопольные с полотном глухим ДГ 21-10, площадь 2,01 м2 | м2 | 6.03 | 304.64 |  |  |  | 1837
116 | ТСЦ-203-0199 | Блоки дверные однопольные с полотном глухим ДГ 21-9, площадь 1,80 м2 | м2 | 1.8 | 304.64 |  |  |  | 548
119 | ТСЦ-203-0205 | Блоки дверные двупольные с полотном глухим ДГ 21-13, площадь 2,63 м2 | м2 | 7.89 | 304.64 |  |  |  | 2404
121 | ТСЦ-101-0887 | Скобяные изделия для блоков входных однопольных с замком | компл. | 4 | 168.76 |  |  |  | 675
52 | ТСЦ-101-0890 | Скобяные изделия для блоков входных дверей в помещение двупольных | компл. | 3 | 107.79 |  |  |  | 323
127 | ТЕР10-01-027-04 | Установка в жилых и общественных зданиях блоков оконных с переплетами раздельными (раздельно-спаренными) в стенах каменных площадью проема более 2 м2 | 100 м2 проемов | 0.222 | 64683.35 | 2276.35 | 1773.28 | 109.75 | 14360 | 505 | 394 | 24 | 182.4 | 40.49 | 6.03 | 1.34
128 | Цена поставщика | Блоки оконные деревянные ОДР 15-15; (Цена: 7554руб:4,42) | м2 | 15.8 | 1709.05 |  |  |  | 27003
129 | Цена поставщика | Блоки оконные, спаренной конструкции двустворные ПВД 12-18 (Цена:6695руб:4,42) | м2 | 6.5 | 1514.71 |  |  |  | 9846
130 | ТСЦ-101-2388 | Герметик пенополиуретановый (пена монтажная) типа Makrofleks, Soudal в баллонах по 750 мл | шт. | 15 | 68 |  |  |  | 1020
131 | ТЕР10-01-031-01 прим. | Установка фрамуг | 100 м2 проемов | 0.007 | 27793.79 | 2215.31 | 618.7 | 44.77 | 195 | 16 | 4 |  | 182.03 | 1.27 | 2.46 | 0.02
132 | ТЕР10-01-033-02 | Установка деревянных подоконных досок в каменных стенах высотой проема до 2 м | 100 м2 проемов | 0.222 | 3969.79 | 805.9 | 122.81 | 3.64 | 881 | 179 | 27 | 1 | 66.22 | 14.7 | 0.2 | 0.04
133 | Цена поставщика | Доска подоконная (Цена:3071руб:4,42) | м2 | 9 | 694.8 |  |  |  | 6253
134 | ТЕР12-01-010-01 | Устройство мелких покрытий (оконные отливы) из листовой оцинкованной стали | 100 м2 покрытия | 0.068 | 15322.3 | 1354.13 | 58.83 | 3.64 | 1042 | 92 | 4 |  | 112.75 | 7.67 | 0.2 | 0.01
Раздел 6. Полы
Тип 3. S=19,7 м2
148 | ТЕР11-01-001-02 | Уплотнение грунта щебнем | 100 м2 | 0.197 | 835.84 | 90.94 | 93.47 | 13.75 | 165 | 18 | 18 | 3 | 7.7 | 1.52 | 0.88 | 0.17
149 | ТЕР11-01-002-04 | Устройство подстилающих слоев щебеночных | 1 м3 | 1.2 | 276.85 | 46.55 | 65.15 | 8.59 | 332 | 56 | 78 | 10 | 3.73 | 4.48 | 0.55 | 0.66
150 | ТЕР11-01-002-09 | Устройство подстилающих слоев бетонных | 1 м3 | 3 | 613.48 | 43.22 | 0.27 |  | 1840 | 130 | 1 |  | 3.66 | 10.98
151 | ТЕР11-01-008-03 | Устройство тепло- и звукоизоляции засыпной керамзитовой | 1 м3 изоляции | 3.9 | 319.85 | 26.42 | 28.01 | 7.03 | 1247 | 103 | 109 | 27 | 2.2 | 8.58 | 0.45 | 1.76
152 | ТЕР11-01-004-05 | Устройство гидроизоляции обмазочной в один слой толщиной 2 мм | 100 м2 | 0.197 | 1119.19 | 415.88 | 223.72 | 2.81 | 220 | 82 | 44 | 1 | 26.97 | 5.31 | 0.18 | 0.04
153 | Цена поставщика | Мастика битумная "СЛАВЯНКА" (Ц:87,79руб:1,18:4,42х1,02) | кг | 34.7 | 17.17 |  |  |  | 596
154 | ТЕР11-01-027-02 | Устройство покрытий на цементном растворе из плиток керамических для полов многоцветных | 100 м2 покрытия | 0.197 | 10169.02 | 1475.69 | 150.93 | 41.55 | 2003 | 291 | 30 | 8 | 119.78 | 23.6 | 2.66 | 0.52
155 | ТЕР11-01-039-02 | Устройство плинтусов цементных | 100 м плинтуса | 0.211 | 267.38 | 140.92 | 4.37 |  | 56 | 30 | 1 |  | 10.4 | 2.19
Тип 5. S=153,04 м2
164 | ТЕР11-01-027-01 | Устройство покрытий на цементном растворе из плиток бетонных, цементных или мозаичных | 100 м2 покрытия | 1.5304 | 11444.35 | 952.14 | 222.95 | 45.77 | 17514 | 1457 | 341 | 70 | 81.31 | 124.44 | 2.93 | 4.48
165 | ТЕР11-01-039-02 | Устройство плинтусов цементных | 100 м плинтуса | 1.638 | 267.38 | 140.92 | 4.37 |  | 438 | 231 | 7 |  | 10.4 | 17.04
Раздел 7. Отделочные работы
166 | ТЕР10-05-011-02 | Устройство подвесных потолков из гипсокартонных листов (ГКЛ) по системе «КНАУФ» одноуровневых (П 113) | 100 м2 потолка | 0.603 | 11758 | 1239.66 | 34.51 |  | 7090 | 748 | 21 |  | 97 | 58.49
167 | ТЕР15-04-005-06 | Окраска поливинилацетатными водоэмульсионными составами улучшенная по сборным конструкциям потолков, подготовленным под окраску | 100 м2 окрашиваемой поверхности | 0.603 | 2195.66 | 361.22 | 11.32 | 0.16 | 1324 | 218 | 7 |  | 28.6 | 17.25 | 0.01 | 0.01
169 | ТЕР15-04-005-04 | Окраска поливинилацетатными водоэмульсионными составами улучшенная по штукатурке потолков | 100 м2 | 0.87 | 2750.46 | 680.76 | 18.27 | 0.31 | 2393 | 592 | 16 |  | 53.9 | 46.89 | 0.02 | 0.02
168 | ТЕРр61-26-1 | Перетирка штукатурки внутренних помещений потолков | 100 м2 | 0.87 | 368.03 | 341.61 | 4.03 | 1.56 | 320 | 297 | 4 | 1 | 28.07 | 24.42 | 0.1 | 0.09
171 | ТЕР15-02-016-03 | Штукатурка поверхностей внутри здания цементно-известковым или цементным раствором по камню и бетону улучшенная стен | 100 м2 | 1.36 | 2722.42 | 1137.38 | 182.31 | 78.56 | 3702 | 1547 | 248 | 107 | 85.84 | 116.74 | 6.29 | 8.55
172 | ТЕРр61-2-9 | Ремонт штукатурки внутренних стен по камню и бетону цементно-известковым раствором, площадью отдельных мест до 10 м2 толщиной слоя до 20 мм (10%) | 100 м2 отремонтированной поверхности | 0.3 | 3434.85 | 1960.61 | 27 | 10.47 | 1030 | 588 | 8 | 3 | 157.1 | 47.13 | 0.67 | 0.2
173 | ТЕРр61-26-1 | Перетирка штукатурки внутренних помещений стен | 100 м2 | 20 | 368.03 | 341.61 | 4.03 | 1.56 | 7361 | 6832 | 81 | 31 | 28.07 | 561.4 | 0.1 | 2
174 | ТЕР15-04-005-05 | Окраска поливинилацетатными водоэмульсионными составами улучшенная по сборным конструкциям стен, подготовленным под окраску | 100 м2 окрашиваемой поверхности | 1.19 | 2053.29 | 320.93 | 11.32 | 0.16 | 2443 | 382 | 13 |  | 25.41 | 30.24 | 0.01 | 0.01
175 | ТЕР15-04-025-08 | Улучшенная окраска масляными составами по штукатурке стен | 100 м2 | 2.58 | 2387.62 | 651.91 | 12.41 | 0.16 | 6160 | 1682 | 32 |  | 51.01 | 131.61 | 0.01 | 0.03
176 | ТЕР15-04-025-08 | Улучшенная окраска масляными составами по штукатурке откосов | 100 м2 окрашиваемой поверхности | 0.68 | 2387.62 | 651.91 | 12.41 | 0.16 | 1624 | 443 | 8 |  | 51.01 | 34.69 | 0.01 | 0.01
177 | ТЕР15-01-019-05 | Гладкая облицовка стен, столбов, пилястр и откосов (без карнизных, плинтусных и угловых плиток) без установки плиток туалетного гарнитура на клее из сухих смесей по кирпичу и бетону | 100 м2 поверхности облицовки | 0.43 | 11855.09 | 2066.13 | 42.41 | 23.08 | 5098 | 888 | 18 | 10 | 159.67 | 68.66 | 1.65 | 0.71
178 | ТЕР15-04-025-06 | Улучшенная окраска масляными составами по дереву дверных блоков, подготовленных под вторую окраску | 100 м2 | 0.542 | 666.37 | 331.9 | 2.59 | 0.16 | 361 | 180 | 1 |  | 25.97 | 14.08 | 0.01 | 0.01
179 | ТЕР15-04-025-07 | Улучшенная окраска масляными составами по дереву оконных блоков, подготовленных под вторую окраску (фрамуги) КОЭФ. К ПОЗИЦИИ: ПЗ=1,6 (ОЗП=1,6; ЭМ=1,6 к расх.; ЗПМ=1,6; МАТ=1,6 к расх.; ТЗ=1,6; ТЗМ=1,6) | 100 м2 окрашиваемой поверхности | 0.032 | 1351.09 | 819.34 | 4.14 | 0.26 | 43 | 26 |  |  | 64.11 | 2.05 | 0.02
180 | ТЕР15-04-025-03 | Улучшенная окраска масляными составами по дереву плинтусов | 100 м2 | 0.185 | 2305.55 | 656.51 | 12.81 | 0.31 | 427 | 121 | 2 |  | 51.37 | 9.5 | 0.02
Раздел 8. Ремонт кровли
181 | ТЕР07-05-030-11 | Разборка парапетных плит массой до 0,5 т КОЭФ. К ПОЗИЦИИ: разборка ОЗП=0,8; ЭМ=0,8 к расх.; ЗПМ=0,8; МАТ=0 к расх.; ТЗ=0,8; ТЗМ=0,8 | 100 шт. сборных конструкций | 0.81 | 1898.17 | 1253.15 | 645.02 | 45.86 | 1538 | 1016 | 522 | 37 | 98.06 | 79.43 | 2.52 | 2.04
182 | ТЕР46-04-008-01 | Разборка покрытий кровель из рулонных материалов | 100 м2 покрытия | 1.92 | 202.89 | 158.04 | 44.85 |  | 390 | 304 | 86 |  | 14.38 | 27.61
183 | ТЕР12-01-017-01 | Разборка выравнивающих стяжек цементно-песчаных толщиной 15 мм КОЭФ. К ПОЗИЦИИ: разборка ОЗП=0,8; ЭМ=0,8 к расх.; ЗПМ=0,8; МАТ=0 к расх.; ТЗ=0,8; ТЗМ=0,8 | 100 м2 стяжки | 1.92 | 493.74 | 265.02 | 228.72 | 25.64 | 948 | 509 | 439 | 49 | 21.78 | 41.82 | 1.55 | 2.98
184 | ТЕР12-01-017-02 | Разборка выравнивающих стяжек на каждый 1 мм изменения толщины добавлять к расценке 12-01-017-01 до 20 мм КОЭФ. К ПОЗИЦИИ: разборка ОЗП=0,8; ЭМ=0,8 к расх.; ЗПМ=0,8; МАТ=0 к расх.; ТЗ=0,8; ТЗМ=0,8 | 100 м2 стяжки | 1.92 | 13.02 | 9.74 | 3.28 | 0.39 | 25 | 19 | 6 | 1 | 0.8 | 1.54 | 0.02 | 0.04
185 | ТЕР26-01-039-01 | Изоляция покрытий и перекрытий изделиями из волокнистых и зернистых материалов насухо | 1 м3 изоляции | 11.52 | 209.4 | 138.49 | 70.91 |  | 2412 | 1595 | 817 |  | 10.58 | 121.88
186 | П/л ООО "ТИЗОЛ" | Плиты минераловатные «ЕВРО-БЛОК», толщина 50 мм (Ц:2523руб:1,18:4,42х1,02) | м3 | 11.8 | 493.42 |  |  |  | 5822
187 | ТЕР26-01-055-02 | Установка пароизоляционного слоя из пленки полиэтиленовой (без стекловолокнистых материалов) | 100 м2 | 1.92 | 2146.63 | 176.92 | 27.29 |  | 4122 | 340 | 52 |  | 14.36 | 27.57
188 | ТЕР12-01-017-01 | Устройство выравнивающих стяжек цементно-песчаных толщиной 15 мм | 100 м2 стяжки | 1.92 | 1700.9 | 331.27 | 285.91 | 32.05 | 3266 | 636 | 549 | 62 | 27.22 | 52.26 | 1.94 | 3.72
189 | ТЕР12-01-017-02 | Устройство выравнивающих стяжек на каждый 1 мм изменения толщины добавлять к расценке 12-01-017-01 до 40 мм КОЭФ. К ПОЗИЦИИ: ПЗ=5 | 100 м2 стяжки | 1.92 | 424.7 | 60.85 | 20.5 | 2.45 | 815 | 117 | 39 | 5 | 5 | 9.6 | 0.15 | 0.29
190 | ТЕР12-01-002-09 | Устройство кровель плоских из наплавляемых материалов в два слоя | 100 м2 кровли | 1.92 | 328.12 | 190.27 | 74.65 | 3.64 | 630 | 365 | 143 | 7 | 14.36 | 27.57 | 0.2 | 0.38
191 | ТЕР12-01-004-01 | Устройство примыканий рулонных и мастичных кровель к стенам и парапетам высотой до 600 мм без фартуков | 100 м примыканий | 1.21 | 3155.25 | 337.73 | 271.14 | 4.37 | 3818 | 409 | 328 | 5 | 26.1 | 31.58 | 0.24 | 0.29
192 | ТСЦ-101-3358 | Унифлэкс ТКП для верхнего слоя | м2 | 150 | 36.61 |  |  |  | 5492
193 | ТСЦ-101-3359 | Унифлэкс ХКП для нижних слоев | м2 | 154.9 | 31.16 |  |  |  | 4827
194 | ТЕР07-05-030-11 | Установка мелких конструкций (парапетов) массой до 0,5 т | 100 шт | 0.84 | 4594.27 | 1566.44 | 806.27 | 57.33 | 3859 | 1316 | 677 | 48 | 122.57 | 102.96 | 3.15 | 2.65
195 | ТСЦ-403-2024 прим. | Плита парапетная ПП 10.6 /бетон В15 (М200), объем 0,029 м3, расход ар-ры 0,47 кг/ (серия 1.238.1-2) | шт. | 84 | 66.05 |  |  |  | 5548
196 | ТЕР06-01-001-01 | Устройство бетонных заделок в парапетных стенах | 100 м3 | 0.001 | 64980.89 | 1978.2 | 4648.35 | 327.6 | 65 | 2 | 5 |  | 180 | 0.18 | 18 | 0.02
197 | ТЕР12-01-009-01 | Устройство желобов настенных | 100 м желобов | 0.0145 | 27464.46 | 1017.85 | 559.04 | 38.4 | 398 | 15 | 8 | 1 | 84.75 | 1.23 | 2.11 | 0.03
198 | ТЕРр58-10-1 прим. | Устройство прямых звеньев водосточных труб с земли, лестниц или подмостей | 100 м | 0.03 | 7407.56 | 441.97 | 14.19 |  | 222 | 13 |  |  | 36.8 | 1.1
199 | ТЕРр58-10-6 прим. | Установка воронок водосточных труб с земли, лестниц или подмостей | 100 шт. | 0.02 | 7931.37 | 637.73 | 8.73 |  | 159 | 13 |  |  | 53.1 | 1.06
200 | ТСЦ-101-4127 прим. | Дополнительные элементы металлочерепичной кровли: заглушка желоба, замок желоба | шт. | 4 | 175.31 |  |  |  | 701
Итого прямые затраты по смете в ценах 2001г. | [8 empty] | 437015 | 47511 | 40739 | 3089 |  | 3804.09 |  | 192.78
Итого прямые затраты по смете с учетом коэффициентов к итогам | [8 empty] | 459336 | 60352 | 50219 | 4207 |  | 4623.27 |  | 248.58
В том числе, справочно:
Районный к-т 4,3% (Поз. 1-4, 6, 61, 70, 79, 182, 5, 134, 183-184, 188-193, 197, 200, 7-8, 10, 12, 14, 16, 11, 13, 42, 57, 17-18, 22-23, 36-40, 43, 58, 75, 186, 19-20, 35, 44-45, 47, 59-60, 196, 24-25, 77, 26-34, 94-96, 181, 194-195, 41, 62-65, 107, 109-110, 66-67, 102-103, 68-69, 104-105, 185, 187, 74, 111-116, 119, 121, 52, 127-133, 166, 76, 101, 106, 168, 172-173, 148-155, 164-165, 167, 169, 171, 174-180, 198-199) | [8 empty] | 2176 | 2043 | 133 | 133
При ремонте и реконструкции зданий и сооружений работы, аналогичные технологическим процессам в новом строительстве ОЗП=1,15; ЭМ=1,25; ЗПМ=1,25; ТЗ=1,15; ТЗМ=1,25 (Поз. 134, 183-184, 188-193, 197, 200, 10, 12, 14, 16, 11, 13, 42, 57, 18, 22-23, 36-40, 43, 58, 75, 186, 19-20, 35, 44-45, 47, 59-60, 196, 24-25, 77, 26-34, 94-96, 181, 194-195, 41, 62-65, 107, 109-110, 66-67, 102-103, 68-69, 104-105, 185, 187, 74, 111-116, 119, 121, 52, 127-133, 166, 148-155, 164-165, 167, 169, 171, 174-180) | [8 empty] | 8849 | 4221 | 4628 | 486 |  | 320.067 |  | 27.5825
Условия производства работ ОЗП=1,2; ЭМ=1,2; ЗПМ=1,2; ТЗ=1,2; ТЗМ=1,2 (Поз. 5, 134, 183-184, 188-193, 197, 200, 10, 12, 14, 16, 11, 13, 42, 57, 18, 22-23, 36-40, 43, 58, 75, 186, 19-20, 35, 44-45, 47, 59-60, 196, 24-25, 77, 26-34, 94-96, 181, 194-195, 41, 62-65, 107, 109-110, 66-67, 102-103, 68-69, 104-105, 185, 187, 74, 111-116, 119, 121, 52, 127-133, 166, 148-155, 164-165, 167, 169, 171, 174-180) | [8 empty] | 11296 | 6578 | 4716 | 496 |  | 499.132 |  | 28.182
Накладные расходы | [8 empty] | 68824
Сметная прибыль | [8 empty] | 43472
Итоги по смете:
Итого | [8 empty] | 571632 |  |  |  |  | 4623.27 |  | 248.58
В том числе:
Материалы | [8 empty] | 348765
Машины и механизмы | [8 empty] | 50219
ФОТ | [8 empty] | 64559
Накладные расходы | [8 empty] | 68824
Сметная прибыль | [8 empty] | 43472
ВСЕГО по смете | [8 empty] | 571632 |  |  |  |  | 4623.27 |  | 248.58
| Составил ___________________ | [6 empty] | Проверил _____________________

## НМЦ
г. Лесной ФГУП "Комбинат "Электрохимприбор"
Расчет начальной (максимальной) цены
Выполнение работ по реконструкции здания 234Г. Площадка 2
ФГУП «Комбинат «Электрохимприбор»
Составлен в ценах по состоянию на 01.01.2000 г. с переводом в текущие |  |  | руб.
Наименование глав ССР, объектных сметных расчетов, локальных сметных расчетов, видов работ | Сметная стоимость в базисных ценах на 01.01.2000 | Текущая стоимость на момент определения начальной (максимальной) цены | № обосновывающего расчета
1 | 2 | 3 | 4
Архитектурно-строительные решения | 2170450 | 12067702 | 24340
Система автоматической пожарной сигнализации и СОУЭ. | 216901 | 1173544 | 24356
Реконструкция вентиляции. | 330884 | 1636940 | 24359
Реконструкция внутренних электрических сетей. | 246479 | 1345884 | 24360-И
Реконструкция водопровода и канализации. | 32065 | 178281 | 24364
Реконструкция отопления. | 60253 | 335007 | 24368
Реконструкция теплоснабжения. | 7968 | 44302 | 24379
Наружные сети водопровода и канализации. | 33312 | 185215 | 24406
Реконструкция баллонной | 51063 | 283910 | 24481
Реконструкция наружных электрических сетей. | 156439 | 869801 | 24493
Теплосети | 33817 | 188023 | 24496
Реконструкция. Раздел: Ген.план. | 205517 | 1142675 | 24505
Реконструкция вентиляции. Технологическое оборудование. | 62749 | 265228 | 24523
Технологические трубопроводы. | 349 | 1940 | 24532
Кладовая ЛВЖ и ГЖ. Помещение для хранения пустой тары | 56278 | 312906 | 24533
Реконструкция. | 571632 | 3178274 | 24556
Итого | 4236156 | 23209632
Временные здания и сооружения 2,48% | 98231 | 546164 | ГСН 81-05-01-2001, п. 5.2.1
Итого с учетом ВЗиС: | 4334387 | 23755796
Затраты на производство работ в зимнее время 3,52% | 142882 | 794423 | ГСН 81-05-02-2007 п.1.17, прилож. 1
Итого с учетом зимнего удорожания: | 4477269 | 24550219
НДС 18% |  | 4419039.42
Всего |  | 28969258.42
Начальник отдела
капитального строительства |  | Л.В. Грибанова
Инженер по проектно-сметной работе |  | Т.Ш. Ковязина

## Сводка затрат
Приложение №__ к договору от "__"______201_ №_______
г. Лесной. ФГУП "Комбинат "Электрохимприбор"
Сводка затрат
Выполнение работ по реконструкции здания 234Г. Площадка 2
ФГУП «Комбинат «Электрохимприбор»
Составлен в ценах по состоянию на 01.01.2000 г.
№ п/п | Номера сметных расчетов и смет | Наименование работ и затрат | Сметная стоимость |  |  |  | Общая сметная стоимость, руб.
|  |  | строительных работ | монтажных работ | оборудования, мебели, инвентаря | прочих затрат (затраты на проведение пусконаладочных работ "вхолостую")
1 | 2 | 3 | 4 | 5 | 6 | 7 | 8
1 | 24340 | Архитектурно-строительные решения | 2170450 | 0 | 0 | 0 | 2170450
2 | 24356 | Система автоматической пожарной сигнализации и СОУЭ. | 44192 | 124469 | 41678 | 6562 | 216901
3 | 24359 | Реконструкция вентиляции. | 181410 | 1463 | 148011 | 0 | 330884
4 | 24360-И | Реконструкция внутренних электрических сетей. | 13160 | 215407 | 17912 | 0 | 246479
5 | 24364 | Реконструкция водопровода и канализации. | 31627 | 438 | 0 | 0 | 32065
6 | 24368 | Реконструкция отопления. | 60253 | 0 | 0 | 0 | 60253
7 | 24379 | Реконструкция теплоснабжения. | 7968 | 0 | 0 | 0 | 7968
8 | 24406 | Наружные сети водопровода и канализации. | 33312 | 0 | 0 | 0 | 33312
9 | 24481 | Реконструкция баллонной | 51063 | 0 | 0 | 0 | 51063
10 | 24493 | Реконструкция наружных электрических сетей. | 53074 | 103365 | 0 | 0 | 156439
11 | 24496 | Теплосети | 33817 | 0 | 0 | 0 | 33817
12 | 24505 | Реконструкция. Раздел: Ген.план. | 205517 | 0 | 0 | 0 | 205517
13 | 24523 | Реконструкция вентиляции. Технологическое оборудование. | 0 | 1686 | 61063 | 0 | 62749
14 | 24532 | Технологические трубопроводы. | 349 | 0 | 0 | 0 | 349
15 | 24533 | Кладовая ЛВЖ и ГЖ. Помещение для хранения пустой тары | 56278 | 0 | 0 | 0 | 56278
16 | 24556 | Реконструкция. | 571632 | 0 | 0 | 0 | 571632
|  | Итого в базисных ценах 2000 г. | 3514102 | 446828 | 268664 | 6562 | 4236156
|  | Затраты на временные здания и сооружения 3,1%×0,8=2,48% | 87150 | 11081 | 0 | 0 | 98231
|  | Итого с ВЗиС: | 3601252 | 457909 | 268664 | 6562 | 4334387
|  | Затраты на производство работ в зимнее время 3,52% | 126764 | 16118 | 0 | 0 | 142882
|  | Итого с зимним удорожанием: | 3728016 | 474027 | 268664 | 6562 | 4477269
|  | Всего в ценах 2012 (Ксмр=5,56, Коб.=4,19, Кпнр"вхолстую"=9,32) | 20727769 | 2635590 | 1125702 | 61158 | 24550219
|  | НДС 18% | 3730998.42 | 474406.2 | 202626.36 | 11008.44 | 4419039.42
|  | Всего в ценах 2012 с НДС | 24458767.42 | 3109996.2 | 1328328.36 | 72166.44 | 28969258.42
|  | ЗАКАЗЧИК: |  |  |  |  | ПОДРЯДЧИК:
Генеральный директор
ФГУП "Комбинат "Электрохимприбор"
__________________ А.В. Новиков