## Смета 12 гр. по ФЕР
Smeta.RU (495) 974-1589 | [6 empty] | ПРИЛОЖЕНИЕ 1 к ФОРМЕ 6
СМЕТА
Монтаж комплекса систем пожарной безопасности согласно рабочей документации № 002/05-2018-ПС в здании общежития Димитровградского инженерно-технологического института - филиала НИЯУ МИФИ (ДИТИ НИЯУ МИФИ) по адресу: Ульяновская обл., г. Димитровград, ул. Куйбышева, д. 304
[6 empty] | базовая цена |  | текущая цена
|  | Сметная стоимость |  |  |  | 202.5038 |  | 1581.8785 |  | тыс. руб.
|  | Строительные работы |  |  |  | 0 |  | 0 |  | тыс. руб.
|  | Монтажные работы |  |  |  | 202.5038 |  | 1340.575 |  | тыс. руб.
|  | Оборудование |  |  |  | 0 |  | 0 |  | тыс. руб.
|  | Прочие работы |  |  |  | 0 |  | 0 |  | тыс. руб.
|  | Нормативная трудоемкость |  |  |  | 2121.1714 |  | 2121.1714 |  | чел. -ч.
|  | Средства на оплату труда |  |  |  | 21.8246 |  | 144.4788 |  | тыс. руб.
Составлена в ценах I квартал 2018 года
№ п/п | Шифр расценки и коды ресурсов | Наименование работ и затрат | Ед. изм. | Кол-во единиц | Цена на ед. изм. | Попра-вочные коэфф. | Стоимость в ценах 2001г. | Пункт коэфф. пересчета | Коэфф. пересчета | Стоимость в текущих ценах | ЗТР всего чел.-час
1 | 2 | 3 | 4 | 5 | 6 | 7 | 8 | 9 | 10 | 11 | 12
1 | м10-04-077-15 | Пульт служебной связи и контроля | ШТ | 1 | 1170.69 | [10 empty] | 690.15 | 4568.78 | 487.6 | 3227.94
|  | Зарплата |  |  | 712.84 |  | 712.84 |  | 6.62 | 4719 |  |  |  |  | 712.84
|  | Эксплуатация машин |  |  | 333.86 |  | 333.86 |  | 6.62 | 2210.15
|  | в т.ч. зарплата машинистов |  |  | 37.32 |  | 37.32 |  | 6.62 | 247.06 |  |  |  |  | 37.32
|  | Материальные ресурсы |  |  | 123.99 |  | 123.99 |  | 6.62 | 820.81
|  | НР от ФОТ | % | 92 |  |  | 690.15 |  | 92 | 4568.78
|  | СП от ФОТ | % | 65 |  |  | 487.6 |  | 65 | 3227.94
|  | Затраты труда | чел-ч | 74.1 | [6 empty] | 74.1
1,1 | 61.2.04.10-0004 | Пульт контроля и управления охранно-пожарный, марка "С2000- М" | шт. | 1 | 627.51 |  | 627.51 |  | 6.62 | 4154.12 | [5 empty] | 0 | 0 | 0 | 0 | 0 | 627.51 | 0 | 0
[6 empty] | 2975.95 |  |  | 19700.8 |  | 74.1 | 2975.95 | 19700.8 | 74.1 | [5 empty] | 0 | 2348.44 | 0 | 0
2 | м10-04-066-01прим. | Блок коммутации телевизионных камерных кабелей на количество разъемов 3 (Блок защитный коммутационный) | ШТ | 1 | 334.72 | [10 empty] | 152.35 | 1008.57 | 107.64 | 712.58
|  | Зарплата |  |  | 165.6 |  | 165.6 |  | 6.62 | 1096.27 |  |  |  |  | 165.6
|  | Материальные ресурсы |  |  | 169.12 |  | 169.12 |  | 6.62 | 1119.57
|  | НР от ФОТ | % | 92 |  |  | 152.35 |  | 92 | 1008.57
|  | СП от ФОТ | % | 65 |  |  | 107.64 |  | 65 | 712.58
|  | Затраты труда | чел-ч | 16 | [6 empty] | 16
2,1 | 61.2.07.11-0181 | Блок защитный коммутационный (БЗК исп.02) прим. | 10 шт. | 0.1 | 1329.1 |  | 132.91 |  | 6.62 | 879.86 | [5 empty] | 0 | 0 | 0 | 0 | 0 | 132.91 | 0 | 0
[6 empty] | 727.62 |  |  | 4816.85 |  | 16 | 727.62 | 4816.85 | 16 | [5 empty] | 0 | 594.71 | 0 | 0
3 | м10-08-001-02 | Приборы ПС приемно-контрольные, пусковые, концентратор блок базовый на 20 лучей | ШТ | 4 | 130.23 | [10 empty] | 376.64 | 2493.36 | 282.48 | 1870.02
|  | Зарплата |  |  | 117.7 |  | 470.8 |  | 6.62 | 3116.7 |  |  |  |  | 470.8
|  | Материальные ресурсы |  |  | 12.53 |  | 50.12 |  | 6.62 | 331.79
|  | НР от ФОТ | % | 80 |  |  | 376.64 |  | 80 | 2493.36
|  | СП от ФОТ | % | 60 |  |  | 282.48 |  | 60 | 1870.02
|  | Затраты труда | чел-ч | 11.7 | [6 empty] | 46.8
3,1 | 61.2.07.04-0002 | Контроллер двухпроводной линии связи, марка "С2000-КДЛ" | шт. | 4 | 175.63 |  | 702.52 |  | 6.62 | 4650.68 | [5 empty] | 0 | 0 | 0 | 0 | 0 | 702.52 | 0 | 0
[6 empty] | 1882.56 |  |  | 12462.55 |  | 46.8 | 1882.56 | 12462.55 | 46.8 | [5 empty] | 0 | 1180.04 | 0 | 0
4 | м10-01-003-06 | Блок релейный | 10 ШТ | 0.2 | 23.61 | [10 empty] | 2.82 | 18.72 | 2.12 | 14.04
Объем: 0,2=2/10
|  | Зарплата |  |  | 16.97 |  | 3.39 |  | 6.62 | 22.47 |  |  |  |  | 3.39
|  | Эксплуатация машин |  |  | 6.3 |  | 1.26 |  | 6.62 | 8.34
|  | в т.ч. зарплата машинистов |  |  | 0.7 |  | 0.14 |  | 6.62 | 0.93 |  |  |  |  | 0.14
|  | Материальные ресурсы |  |  | 0.34 |  | 0.07 |  | 6.62 | 0.45
|  | НР от ФОТ | % | 80 |  |  | 2.82 |  | 80 | 18.72
|  | СП от ФОТ | % | 60 |  |  | 2.12 |  | 60 | 14.04
|  | Затраты труда | чел-ч | 1.64 | [6 empty] | 0.328
4,1 | 61.2.07.02-0080 | Блок сигнально-пусковой (релейный блок), марка "С2000-СП2" | шт. | 1 | 97.47 |  | 97.47 |  | 6.62 | 645.25 | [5 empty] | 0 | 0 | 0 | 0 | 0 | 97.47 | 0 | 0
4,2 | 61.2.07.02-0081 | Блок сигнально-пусковой, марка "С2000-СП1" исп. 01 | шт. | 1 | 175.97 |  | 175.97 |  | 6.62 | 1164.92 | [5 empty] | 0 | 0 | 0 | 0 | 0 | 175.97 | 0 | 0
[6 empty] | 283.1 |  |  | 1874.19 |  | 0.328 | 283.1 | 1874.19 | 0.328 | [5 empty] | 0 | 9.66 | 0 | 0
5 | м10-08-003-03 | Устройство ультразвуковое, блок питания и контроля | ШТ | 1 | 41.09 | [10 empty] | 29.41 | 194.68 | 22.06 | 146.01
|  | Зарплата |  |  | 36.76 |  | 36.76 |  | 6.62 | 243.35 |  |  |  |  | 36.76
|  | Материальные ресурсы |  |  | 4.33 |  | 4.33 |  | 6.62 | 28.66
|  | НР от ФОТ | % | 80 |  |  | 29.41 |  | 80 | 194.68
|  | СП от ФОТ | % | 60 |  |  | 22.06 |  | 60 | 146.01
|  | Затраты труда | чел-ч | 3.6 | [6 empty] | 3.6
5,1 | 61.2.07.02-0035 | Блок контроля и индикации, марка "С2000-БКИ" | шт. | 1 | 396.74 |  | 396.74 |  | 6.62 | 2626.42 | [5 empty] | 0 | 0 | 0 | 0 | 0 | 396.74 | 0 | 0
[6 empty] | 489.3 |  |  | 3239.12 |  | 3.6 | 489.3 | 3239.12 | 3.6 | [5 empty] | 0 | 92.56 | 0 | 0
6 | м10-08-002-03 | Извещатель ПС автоматический тепловой, дымовой, световой во взрывозащищенном исполнении | ШТ | 399 | 23.03 | [10 empty] | 6339.31 | 41966.25 | 4754.48 | 31474.69
|  | Зарплата |  |  | 19.86 |  | 7924.14 |  | 6.62 | 52457.81 |  |  |  |  | 7924.14
|  | Материальные ресурсы |  |  | 3.17 |  | 1264.83 |  | 6.62 | 8373.17
|  | НР от ФОТ | % | 80 |  |  | 6339.31 |  | 80 | 41966.25
|  | СП от ФОТ | % | 60 |  |  | 4754.48 |  | 60 | 31474.69
|  | Затраты труда | чел-ч | 1.68 | [6 empty] | 670.32
6,1 | 61.2.02.01-0055 | Извещатель пожарный дымовой ИП-212-7М1А оптико–электронный адресно-аналоговый (ДИП-34А-03) прим | 10 шт. | 36.7 | 1579.33 |  | 57961.41 |  | 6.62 | 383704.54 | [5 empty] | 0 | 0 | 0 | 0 | 0 | 57961.41 | 0 | 0
6,2 | 61.2.02.02-0051 | Извещатель пожарный тепловой максимально- дифференциальный адресно-аналоговый, марка "С2000-ИП" | шт. | 32 | 137.34 |  | 4394.88 |  | 6.62 | 29094.11 | [5 empty] | 0 | 0 | 0 | 0 | 0 | 4394.88 | 0 | 0
[6 empty] | 82639.05 |  |  | 547070.57 |  | 670.32 | 82639.05 | 547070.57 | 670.32 | [5 empty] | 0 | 20282.76 | 0 | 0
7 | м10-08-001-01 прим. | Приборы ПС приемно-контрольные, пусковые, концентратор блок базовый на 10 лучей | ШТ | 18 | 81.04 | [10 empty] | 1042.99 | 6904.61 | 782.24 | 5178.46
|  | Зарплата |  |  | 72.43 |  | 1303.74 |  | 6.62 | 8630.76 |  |  |  |  | 1303.74
|  | Материальные ресурсы |  |  | 8.61 |  | 154.98 |  | 6.62 | 1025.97
|  | НР от ФОТ | % | 80 |  |  | 1042.99 |  | 80 | 6904.61
|  | СП от ФОТ | % | 60 |  |  | 782.24 |  | 60 | 5178.46
|  | Затраты труда | чел-ч | 7.2 | [6 empty] | 129.6
7,1 | 61.2.07.02-0051 | Блок разветвительно-изолирующий, марка "БРИЗ", размер 50x30x25 мм | 10 шт. | 1.8 | 688.2 |  | 1238.76 |  | 6.62 | 8200.59 | [5 empty] | 0 | 0 | 0 | 0 | 0 | 1238.76 | 0 | 0
[6 empty] | 4522.71 |  |  | 29940.39 |  | 129.6 | 4522.71 | 29940.39 | 129.6 | [5 empty] | 0 | 3283.95 | 0 | 0
8 | м10-01-039-06 прим. | Реле, ключ, кнопка и др. с подготовкой места установки | ШТ | 11 | 17.4 | [10 empty] | 150.13 | 993.85 | 112.6 | 745.39
|  | Зарплата |  |  | 17.06 |  | 187.66 |  | 6.62 | 1242.31 |  |  |  |  | 187.66
|  | Материальные ресурсы |  |  | 0.34 |  | 3.74 |  | 6.62 | 24.76
|  | НР от ФОТ | % | 80 |  |  | 150.13 |  | 80 | 993.85
|  | СП от ФОТ | % | 60 |  |  | 112.6 |  | 60 | 745.39
|  | Затраты труда | чел-ч | 2 | [6 empty] | 22
8,1 | 61.2.02.03-0026 | Извещатель пожарный ручной ИПР-513-3АМ прим. | 10 шт. | 1.1 | 1454.24 |  | 1599.66 |  | 6.62 | 10589.78 | [5 empty] | 0 | 0 | 0 | 0 | 0 | 1599.66 | 0 | 0
[6 empty] | 2053.79 |  |  | 13596.09 |  | 22 | 2053.79 | 13596.09 | 22 | [5 empty] | 0 | 454.13 | 0 | 0
9 | м10-02-016-06 | Отдельно устанавливаемый преобразователь или блок питания | ШТ | 2 | 199.95 | [10 empty] | 186.3 | 1233.33 | 139.73 | 925
|  | Зарплата |  |  | 112.01 |  | 224.02 |  | 6.62 | 1483.01 |  |  |  |  | 224.02
|  | Эксплуатация машин |  |  | 39.6 |  | 79.2 |  | 6.62 | 524.3
|  | в т.ч. зарплата машинистов |  |  | 4.43 |  | 8.86 |  | 6.62 | 58.65 |  |  |  |  | 8.86
|  | Материальные ресурсы |  |  | 48.34 |  | 96.68 |  | 6.62 | 640.02
|  | НР от ФОТ | % | 80 |  |  | 186.3 |  | 80 | 1233.33
|  | СП от ФОТ | % | 60 |  |  | 139.73 |  | 60 | 925
|  | Затраты труда | чел-ч | 10.1 | [6 empty] | 20.2
9,1 | 62.4.02.02-0038 | Источник резервного питания, марка "РИП 12" исп. 15 прим. | шт. | 1 | 286.64 |  | 286.64 |  | 6.62 | 1897.56 | [5 empty] | 0 | 0 | 0 | 0 | 0 | 286.64 | 0 | 0
9,2 | 62.4.02.01-0061 | Источник бесперебойного питания СКАТ- UPS1000 (24V), без аккумулятора прим. | шт. | 1 | 473.37 |  | 473.37 |  | 6.62 | 3133.71 | [5 empty] | 0 | 0 | 0 | 0 | 0 | 473.37 | 0 | 0
[6 empty] | 1485.94 |  |  | 9836.93 |  | 20.2 | 1485.94 | 9836.93 | 20.2 | [5 empty] | 0 | 725.93 | 0 | 0
10 | м10-02-016-07 | Отдельно устанавливаемый усилитель дуплексный или абонентский | ШТ | 2 | 210.04 | [10 empty] | 248.4 | 1644.41 | 186.3 | 1233.31
|  | Зарплата |  |  | 149.72 |  | 299.44 |  | 6.62 | 1982.29 |  |  |  |  | 299.44
|  | Эксплуатация машин |  |  | 49.49 |  | 98.98 |  | 6.62 | 655.25
|  | в т.ч. зарплата машинистов |  |  | 5.53 |  | 11.06 |  | 6.62 | 73.22 |  |  |  |  | 11.06
|  | Материальные ресурсы |  |  | 10.83 |  | 21.66 |  | 6.62 | 143.39
|  | НР от ФОТ | % | 80 |  |  | 248.4 |  | 80 | 1644.41
|  | СП от ФОТ | % | 60 |  |  | 186.3 |  | 60 | 1233.31
|  | Затраты труда | чел-ч | 13.5 | [6 empty] | 27
10,1 | 61.2.04.12-0010 | Усилитель трансляционный зональный с голосовым модулем PAM-480A+VF (Усилитель оповещения 100В 120Вт ROXTON SX-240 прим. | шт. | 1 | 8398.73 |  | 8398.73 |  | 6.62 | 55599.59 | [5 empty] | 0 | 0 | 0 | 0 | 0 | 8398.73 | 0 | 0
10,2 | 61.3.06.02-0003 | Консоль микрофонная удаленная "Тромбон-УК-М", размер 55х183х132 мм (Микрофонная консоль ROXTON-SX-R31)прим. | шт. | 1 | 3011.51 |  | 3011.51 |  | 6.62 | 19936.2 | [5 empty] | 0 | 0 | 0 | 0 | 0 | 3011.51 | 0 | 0
[6 empty] | 12265.02 |  |  | 81194.44 |  | 27 | 12265.02 | 81194.44 | 27 | [5 empty] | 0 | 854.78 | 0 | 0
11 | м10-04-101-07 | Громкоговоритель или звуковая колонка в помещении | ШТ | 133 | 30.77 | [10 empty] | 2219.61 | 14693.82 | 1568.2 | 10381.5
|  | Зарплата |  |  | 18.14 |  | 2412.62 |  | 6.62 | 15971.54 |  |  |  |  | 2412.62
|  | Материальные ресурсы |  |  | 12.63 |  | 1679.79 |  | 6.62 | 11120.21
|  | НР от ФОТ | % | 92 |  |  | 2219.61 |  | 92 | 14693.82
|  | СП от ФОТ | % | 65 |  |  | 1568.2 |  | 65 | 10381.5
|  | Затраты труда | чел-ч | 2 | [6 empty] | 266
11,1 | 61.2.07.05-0032 | Модуль акустический для трансляционной сети с напряжением 100 В, для установки на стене "ОРФЕЙ" АМ исп. 3 (Модуль акустический настенный 100В или 1Вт,100-15000 Гц,220х135х70мм,0..+50С.Контроль линии СонатаТ-Л-100-3/1Вт)прим. | шт. | 133 | 176.76 |  | 23509.08 |  | 6.62 | 155630.11 | [5 empty] | 0 | 0 | 0 | 0 | 0 | 23509.08 | 0 | 0
[6 empty] | 31389.3 |  |  | 207797.18 |  | 266 | 31389.3 | 207797.18 | 266 | [5 empty] | 0 | 7880.22 | 0 | 0
12 | м10-04-101-15 | Транспарант световой (табло) | ШТ | 32 | 21.32 | [10 empty] | 566.43 | 3749.74 | 400.19 | 2649.27
|  | Зарплата |  |  | 19.24 |  | 615.68 |  | 6.62 | 4075.8 |  |  |  |  | 615.68
|  | Материальные ресурсы |  |  | 2.08 |  | 66.56 |  | 6.62 | 440.63
|  | НР от ФОТ | % | 92 |  |  | 566.43 |  | 92 | 3749.74
|  | СП от ФОТ | % | 65 |  |  | 400.19 |  | 65 | 2649.27
|  | Затраты труда | чел-ч | 2 | [6 empty] | 64
12,1 | 61.2.04.07-0010 | Оповещатель световой МОЛНИЯ-220 РИП (Табло световое " ВЫХОД" адресное С2000-ОСТ исп.01) прим. | шт. | 32 | 113.97 |  | 3647.04 |  | 6.62 | 24143.4 | [5 empty] | 0 | 0 | 0 | 0 | 0 | 3647.04 | 0 | 0
[6 empty] | 5295.9 |  |  | 35058.84 |  | 64 | 5295.9 | 35058.84 | 64 | [5 empty] | 0 | 1648.86 | 0 | 0
13 | м08-01-121-01 | Аккумулятор кислотный стационарный, тип С-1, СК-1 и боксов прим. | ШТ | 4 | 40.47 | [10 empty] | 75.32 | 498.59 | 51.53 | 341.14
|  | Зарплата |  |  | 19.82 |  | 79.28 |  | 6.62 | 524.83 |  |  |  |  | 79.28
|  | Материальные ресурсы |  |  | 20.65 |  | 82.6 |  | 6.62 | 546.81
|  | НР от ФОТ | % | 95 |  |  | 75.32 |  | 95 | 498.59
|  | СП от ФОТ | % | 65 |  |  | 51.53 |  | 65 | 341.14
|  | Затраты труда | чел-ч | 2.06 | [6 empty] | 8.24
13,1 | 62.4.01.01-0006 | Батарея аккумуляторная АКБ-17 12В/17 А/ч | шт. | 2 | 230.51 |  | 461.02 |  | 6.62 | 3051.95 | [5 empty] | 0 | 0 | 0 | 0 | 0 | 461.02 | 0 | 0
13,2 | 62.4.01.01-0009 | Батарея аккумуляторная АКБ-40 12В/40 А/ч | шт. | 2 | 554.98 |  | 1109.96 |  | 6.62 | 7347.94 | [5 empty] | 0 | 0 | 0 | 0 | 0 | 1109.96 | 0 | 0
13,3 | 20.4.04.01-0001 | Бокс 12В 2х17А/ч для установки аккумуляторов и 40а4 с элементами защиты | шт. | 2 | 205.29 |  | 410.58 |  | 6.62 | 2718.04 | [5 empty] | 0 | 0 | 0 | 0 | 0 | 410.58 | 0 | 0
[6 empty] | 2270.29 |  |  | 15029.3 |  | 8.24 | 2270.29 | 15029.3 | 8.24 | [5 empty] | 0 | 288.73 | 0 | 0
14 | м08-02-390-01 | Короба пластмассовые шириной до 40 мм | 100 м | 25.69 | 206.76 | [10 empty] | 3784.32 | 25052.17 | 2589.27 | 17140.96
Объем: 25,69=2569/100
|  | Зарплата |  |  | 154.92 |  | 3979.89 |  | 6.62 | 26346.9 |  |  |  |  | 3979.89
|  | Эксплуатация машин |  |  | 0.31 |  | 7.96 |  | 6.62 | 52.72
|  | в т.ч. зарплата машинистов |  |  | 0.14 |  | 3.6 |  | 6.62 | 23.81 |  |  |  |  | 3.6
|  | Материальные ресурсы |  |  | 51.53 |  | 1323.81 |  | 6.62 | 8763.59
|  | НР от ФОТ | % | 95 |  |  | 3784.32 |  | 95 | 25052.17
|  | СП от ФОТ | % | 65 |  |  | 2589.27 |  | 65 | 17140.96
|  | Затраты труда | чел-ч | 16.29 | [6 empty] | 418.4901
14,1 | 20.2.05.04-0025 | Кабель-канал (короб) ДКС 25x17 мм прим. | 100 м | 3.87 | 171 |  | 661.77 |  | 6.62 | 4380.92 | [5 empty] | 0 | 0 | 0 | 0 | 0 | 661.77 | 0 | 0
14,2 | 20.2.05.04-0024 | Кабель-канал (короб) ДКС 22x10 мм прим. | 100 м | 21.8 | 119 |  | 2594.2 |  | 6.62 | 17173.6 | [5 empty] | 0 | 0 | 0 | 0 | 0 | 2594.2 | 0 | 0
14,3 | 20.2.05.09-0012 | Угол внешний для короба ДКС 25х17 мм прим. | 100 шт. | 0.2 | 338 |  | 67.6 |  | 6.62 | 447.51 | [5 empty] | 0 | 0 | 0 | 0 | 0 | 67.6 | 0 | 0
14,4 | 20.2.05.09-0032 | Угол внутренний для короба ДКС 25х17 мм прим. | 100 шт. | 0.4 | 338 |  | 135.2 |  | 6.62 | 895.02 | [5 empty] | 0 | 0 | 0 | 0 | 0 | 135.2 | 0 | 0
14,5 | 20.2.05.03-0002 | Заглушка для короба ДКС 25х17 мм прим. | 100 шт. | 0.4 | 134 |  | 53.6 |  | 6.62 | 354.83 | [5 empty] | 0 | 0 | 0 | 0 | 0 | 53.6 | 0 | 0
14,6 | 20.2.05.10-0012 | Соединение на стык для короба ДКС 25х17 мм | 100 шт. | 1.8 | 291 |  | 523.8 |  | 6.62 | 3467.56 | [5 empty] | 0 | 0 | 0 | 0 | 0 | 523.8 | 0 | 0
14,7 | 20.2.05.10-0011 | Соединение на стык для короба ДКС 22х10 мм прим. | 100 шт. | 11.4 | 276 |  | 3146.4 |  | 6.62 | 20829.17 | [5 empty] | 0 | 0 | 0 | 0 | 0 | 3146.4 | 0 | 0
[6 empty] | 18867.82 |  |  | 124904.95 |  | 418.4901 | 18867.82 | 124904.95 | 418.4901 | [5 empty] | 0 | 11685.25 | 0 | 0
15 | м08-02-399-01 | Провод в коробах, сечением до 6 мм2 | 100 м | 32.61 | 41.11 | [10 empty] | 829.32 | 5490.11 | 567.43 | 3756.39
Объем: 32,61=3261/100
|  | Зарплата |  |  | 26.51 |  | 864.49 |  | 6.62 | 5722.93 |  |  |  |  | 864.49
|  | Эксплуатация машин |  |  | 1.78 |  | 58.05 |  | 6.62 | 384.26
|  | в т.ч. зарплата машинистов |  |  | 0.26 |  | 8.48 |  | 6.62 | 56.13 |  |  |  |  | 8.48
|  | Материальные ресурсы |  |  | 12.82 |  | 418.06 |  | 6.62 | 2767.56
|  | НР от ФОТ | % | 95 |  |  | 829.32 |  | 95 | 5490.11
|  | СП от ФОТ | % | 65 |  |  | 567.43 |  | 65 | 3756.39
|  | Затраты труда | чел-ч | 2.82 | [6 empty] | 91.9602
15,1 | 21.1.08.01-0061 | Кабели коаксиальные парной скрутки огнестойкие для систем пожарной сигнализации, марки КПКВнг-FRLS 1x2x0,5 | 1000 м | 0.19 | 5525.93 |  | 1049.93 |  | 6.62 | 6950.51 | [5 empty] | 0 | 0 | 0 | 0 | 0 | 1049.93 | 0 | 0
15,2 | 21.1.08.01-0062 | Кабели коаксиальные парной скрутки огнестойкие для систем пожарной сигнализации, марки КПКВнг-FRLS 1x2x0,75 | 1000 м | 3.02 | 7136.33 |  | 21551.72 |  | 6.62 | 142672.36 | [5 empty] | 0 | 0 | 0 | 0 | 0 | 21551.72 | 0 | 0
15,3 | 21.1.06.10-0155 | Кабель силовой огнестойкий с медными жилами с изоляцией и оболочкой из ПВХ, не распространяющий горение, с низким дымо- и газовыделением, напряжением 1,0 кВ (ГОСТ Р 53769-2010), марки ВВГнг(A)-FRLS 2х1,5ок(N) | 1000 м | 0.001 | 16712.36 |  | 16.71 |  | 6.62 | 110.64 | [5 empty] | 0 | 0 | 0 | 0 | 0 | 16.71 | 0 | 0
15,4 | 21.1.06.10-0168 | Кабель силовой огнестойкий с медными жилами с изоляцией и оболочкой из ПВХ, не распространяющий горение, с низким дымо- и газовыделением, напряжением 1,0 кВ (ГОСТ Р 53769-2010), марки ВВГнг(A)-FRLS 3х1,5ок(N,РЕ) | 1000 м | 0.05 | 19862.94 |  | 993.15 |  | 6.62 | 6574.63 | [5 empty] | 0 | 0 | 0 | 0 | 0 | 993.15 | 0 | 0
[6 empty] | 26348.86 |  |  | 174429.39 |  | 91.9602 | 26348.86 | 174429.39 | 91.9602 | [5 empty] | 0 | 2737.35 | 0 | 0
16 | м08-03-599-12 прим. | Щитки осветительные, устанавливаемые на стене болтами на конструкции, масса щитка до 6 кг (щиты монтажный ЩМП-4,ЩИТ распределительный ЩРн-П-4 IP30) в комплекте с динрейкой и сальником. | ШТ | 2 | 78.92 | [10 empty] | 52.67 | 348.66 | 36.04 | 238.56
|  | Зарплата |  |  | 27.08 |  | 54.16 |  | 6.62 | 358.54 |  |  |  |  | 54.16
|  | Эксплуатация машин |  |  | 4.99 |  | 9.98 |  | 6.62 | 66.07
|  | в т.ч. зарплата машинистов |  |  | 0.64 |  | 1.28 |  | 6.62 | 8.47 |  |  |  |  | 1.28
|  | Материальные ресурсы |  |  | 46.85 |  | 93.7 |  | 6.62 | 620.29
|  | НР от ФОТ | % | 95 |  |  | 52.67 |  | 95 | 348.66
|  | СП от ФОТ | % | 65 |  |  | 36.04 |  | 65 | 238.56
|  | Затраты труда | чел-ч | 2.73 | [6 empty] | 5.46
16,1 | 22.1.01.01-0001 | Шкаф распределительный навесной ЩРн-П-4 IP30 пластиковый белый прозрачная дверь. | шт. | 1 | 82.13 |  | 82.13 |  | 6.62 | 543.7 | [5 empty] | 0 | 0 | 0 | 0 | 0 | 82.13 | 0 | 0
16,2 | 62.1.02.22-0092 | Шкаф монтажный ЩМП-800х650х250(ЩП-4)IP54У2 металлический) | шт. | 1 | 300.68 |  | 300.68 |  | 6.62 | 1990.5 | [5 empty] | 0 | 0 | 0 | 0 | 0 | 300.68 | 0 | 0
[6 empty] | 629.36 |  |  | 4166.32 |  | 5.46 | 629.36 | 4166.32 | 5.46 | [5 empty] | 0 | 246.55 | 0 | 0
17 | м10-08-019-01 прим. | Коробка ответвительная на стене (монтажная) | ШТ | 445 | 5.29 | [10 empty] | 1737.28 | 11500.79 | 1302.96 | 8625.59
|  | Зарплата |  |  | 4.88 |  | 2171.6 |  | 6.62 | 14375.99 |  |  |  |  | 2171.6
|  | Материальные ресурсы |  |  | 0.41 |  | 182.45 |  | 6.62 | 1207.82
|  | НР от ФОТ | % | 80 |  |  | 1737.28 |  | 80 | 11500.79
|  | СП от ФОТ | % | 60 |  |  | 1302.96 |  | 60 | 8625.59
|  | Затраты труда | чел-ч | 0.5 | [6 empty] | 222.5
17,1 | 20.5.02.03-0003 | Коробка коммутационная КС-4 (КРН 4/1Р) | 10 шт. | 44.5 | 24.11 |  | 1072.9 |  | 6.62 | 7102.56 | [5 empty] | 0 | 0 | 0 | 0 | 0 | 1072.9 | 0 | 0
[6 empty] | 6467.19 |  |  | 42812.75 |  | 222.5 | 6467.19 | 42812.75 | 222.5 | [5 empty] | 0 | 5394.29 | 0 | 0
18 | м10-06-036-06 | Труба стальная для слаботочных сетей, требующих экранирования, с креплением накладными скобами, диаметр до 40 мм | 100 м | 0.4 | 852.56 | [10 empty] | 214.42 | 1419.43 | 139.37 | 922.63
Объем: 0,4=40/100
|  | Зарплата |  |  | 533.14 |  | 213.26 |  | 6.62 | 1411.75 |  |  |  |  | 213.26
|  | Эксплуатация машин |  |  | 98.85 |  | 39.54 |  | 6.62 | 261.75
|  | в т.ч. зарплата машинистов |  |  | 2.9 |  | 1.16 |  | 6.62 | 7.68 |  |  |  |  | 1.16
|  | Материальные ресурсы |  |  | 220.57 |  | 88.23 |  | 6.62 | 584.07
|  | НР от ФОТ | % | 100 |  |  | 214.42 |  | 100 | 1419.43
|  | СП от ФОТ | % | 65 |  |  | 139.37 |  | 65 | 922.63
|  | Затраты труда | чел-ч | 61 | [6 empty] | 24.4
18,1 | 23.7.01.03-0003 | Трубопроводы из стальных неоцинкованных труб с гильзами и креплениями диаметром 25 мм прим. | м | 40 | 27.2 |  | 1088 |  | 6.62 | 7202.56 | [5 empty] | 0 | 0 | 0 | 0 | 0 | 1088 | 0 | 0
[6 empty] | 1782.82 |  |  | 11802.19 |  | 24.4 | 1782.82 | 11802.19 | 24.4 | [5 empty] | 0 | 694.82 | 0 | 0
19 | м08-03-575-01 | Прибор или аппарат | ШТ | 3 | 11.51 | [10 empty] | 31.66 | 209.61 | 21.66 | 143.42
|  | Зарплата |  |  | 11.11 |  | 33.33 |  | 6.62 | 220.64 |  |  |  |  | 33.33
|  | Материальные ресурсы |  |  | 0.4 |  | 1.2 |  | 6.62 | 7.94
|  | НР от ФОТ | % | 95 |  |  | 31.66 |  | 95 | 209.61
|  | СП от ФОТ | % | 65 |  |  | 21.66 |  | 65 | 143.42
|  | Затраты труда | чел-ч | 1.12 | [6 empty] | 3.36
19,1 | 62.1.01.09-0004 | Выключатели автоматические «IEK» ВА47-29 1Р до 10А, характеристика С прим. | шт. | 3 | 13.12 |  | 39.36 |  | 6.62 | 260.56 | [5 empty] | 0 | 0 | 0 | 0 | 0 | 39.36 | 0 | 0
[6 empty] | 127.21 |  |  | 842.17 |  | 3.36 | 127.21 | 842.17 | 3.36 | [5 empty] | 0 | 87.85 | 0 | 0
Итого по локальной смете: | [5 empty] | 202503.79 |  |  | 1340575.02 |  | 2114.3583
|  | Итого | [6 empty] | 1340575.02
|  | НДС 18% | [6 empty] | 241303.5
|  | Всего | [6 empty] | 1581878.52

## Source
0 | Smeta.RU (495) 974-1589 |  | _PS_ |  | 0 | 0 | 0 | Smeta.RU |  | 0 | 13277 | 10
1 | 169 | 0 | 111 | 0 | Новый объект | Монтаж комплекса систем пожарной безопасности согласно рабочей документации № 002/05-2018-ПС в здании общежития Димитровградского инженерно-технологического института - филиала НИЯУ МИФИ (ДИТИ НИЯУ МИФИ) по адресу: Ульяновская обл., г. Димитровград, ул. Куйбышева, д. 304 |  | 0 |  | 0 |  |  |  | 0 | 0 | 0 | 0 |  |  |  | 0 | [37 empty] | Сметные нормы списания | Коды ценников | 1 | 1 | 0 | 0 | 1 | 0 | 2 | 2 | 1 | 1 | 0 | 0 | 0 | 0 | 0 | ФЕР-2017 | ТР для Версии 10: Центральные регионы (с учетом п-ма 2536-ИП/12/ГС от 22.03.2017 г | ФЕР-2017 | ФЕР-2017 | ФЕР-2017 | ФЕР-2017 | Поправки для ГСН 2017 от 31.03.2017 г | 0 | 0 | 524296 |  |  | 4 | [43 empty] | 0
15 | 1
52 | 169 | 1 | 12 | 0 | Новый объект | Монтаж комплекса систем пожарной безопасности согласно рабочей документации № 002/05-2018-ПС в здании общежития Димитровградского инженерно-технологического института - филиала НИЯУ МИФИ (ДИТИ НИЯУ МИФИ) по адресу: Ульяновская обл., г. Димитровград, ул. Куйбышева, д. 304 | [7 empty] | 1126858.64 | 978692.91 | 4162.84 | 475.95 | 144002.89 | 0 | 2114.3583 | 6.8131 | 0 | 123989.48 | 89726.9 | 0 | 0 | 0 | 0 | 0 | 0 | 0 | 0 | 0 | 0 | 0 | 0 | 0 | 0 | 0 | 0 | 0 | 0 | 1340575.02 | 0 | 1340575.02 | 0 | 978692.91 | 978692.91 | 0 | 978692.91 | 0 | 0 | 0 | 0 | 0 | 0 | 0 | 0 | 0 | 0 | 0 | 0 | 0 | 0 | 0 | 0 | 0 | 0 | 0 | 0 | 0 | 0 | 0 | 0 | 0 | 0 | 0 | 0 | 0 | 0 | 0 | 0 | 0 | 0 | 0 | 0 | 0 | 0 | 0 | 0 | 0 | 0 | 0 | 0 | 0 | 0 | 0 | 0 | 0 | 0 | 0 | 0 | 0 | 0 | 0 | 0 | 0 | 0 | 0 | 0 | 0 | 0 | 0 | 0 | 0 | 0 | 0 | 0 | 0 | 0 | 0 | 0 | 0 | 0 | 0 | 0 | 0 | 0 | 0 | 0 | 0 | 0 | 0 | 0 | 0 | 0 | 0 | 0 | 0 | 0 | 0 | 0 | 0 | 0 | 0 | 0 | 0 | 0 | 0 | 0 | 0 | 0 | 0 | 0 | 0 | 0 | 0 | 0 | 0 | 0 | 0 | 0 | 0 | 0 | 0 | 0 | 0 | 0 | 0 | 0 | 0 | 0 | 0 | 0 | 0 | 0 | 0 | 0 | 0 | 0 | 0 | 0 | 0 | 0 | 0 | 0 | 0 | 0 | 0 | 0 | 0 | 0 | 0 | 0 | 0 | 0 | 0 | 0 | 0 | 0 | 0 | 0 | 0 | 0 | 0
3 | 1 |  | 79 |  | Новая локальная смета | Новая локальная смета |  | 0 |  | 0 | [10 empty] | 0 | [53 empty] | 0 | [7 empty] | 0 | 0
52 | 1 | 3 | 20 | 0 | Новая локальная смета | Новая локальная смета | [7 empty] | 1126858.64 | 978692.91 | 4162.84 | 475.95 | 144002.89 | 0 | 2114.3583 | 6.8131 | 0 | 123989.48 | 89726.9 | 0 | 0 | 1126858.64 | 978692.91 | 4162.84 | 475.95 | 144002.89 | 0 | 2114.3583 | 6.8131 | 0 | 123989.48 | 89726.9 | 0 | 0 | 0 | 0 | 0 | 1340575.02 | 0 | 1340575.02 | 0 | 978692.91 | 978692.91 | 0 | 978692.91 | 0 | 0 | 0 | 0 | 0 | 0 | 0 | 0 | 0 | 0 | 0 | 0 | 0 | 0 | 0 | 0 | 0 | 0 | 0 | 0 | 0 | 0 | 0 | 0 | 0 | 0 | 0 | 1340575.02 | 0 | 1340575.02 | 0 | 978692.91 | 978692.91 | 0 | 978692.91 | 0 | 0 | 0 | 0 | 0 | 0 | 0 | 0 | 0 | 0 | 0 | 0 | 0 | 0 | 0 | 0 | 0 | 0 | 0 | 0 | 0 | 0 | 0 | 0 | 0 | 0 | 0 | 0 | 0 | 0 | 0 | 0 | 0 | 0 | 0 | 0 | 0 | 0 | 0 | 0 | 0 | 0 | 0 | 0 | 0 | 0 | 0 | 0 | 0 | 0 | 0 | 0 | 0 | 0 | 0 | 0 | 0 | 0 | 0 | 0 | 0 | 0 | 0 | 0 | 0 | 0 | 0 | 0 | 0 | 0 | 0 | 0 | 0 | 0 | 0 | 0 | 0 | 0 | 0 | 0 | 0 | 0 | 0 | 0 | 0 | 0 | 0 | 0 | 0 | 0 | 0 | 0 | 0 | 0 | 0 | 0 | 0 | 0 | 0 | 0 | 0 | 0 | 0 | 0 | 0 | 0 | 0 | 0 | 0 | 0 | 0 | 0 | 0 | 0 | 0 | 0 | 0 | 0 | 0 | 0
17 | 1 | 10 | 10 | 1 | м10-04-077-15 | Пульт служебной связи и контроля | ШТ | 1 | 0 |  |  |  |  | 7749.96 | 820.81 | 2210.15 | 247.06 | 4719 | 0 | 74.1 | 3.71 | 0 | 4568.78 | 3227.94 |  | 39507101 | 1170.69 | 123.99 | 333.86 | 37.32 | 712.84 | 0 | 74.1 | 3.71 | 0 | 1170.69 | 123.99 | 333.86 | 37.32 | 712.84 | 0 | 74.1 | 3.71 | 0 | 92 | 65 | 1 | 1 |  |  | 6.62 | 6.62 | 6.62 | 6.62 |  |  |  |  | 0 | 2 | ФЕРм-2001, м10-04-077-15, приказ Минстроя России №1039/пр от 30.12.2016г. |  |  | 110004 | 0 |  | 0 | 3 | 0 | 6.62 | 1 | 1 | 1 | 1 | 1 |  | 92 | 65 |  |  |  |  | 0 | 0 | [5 empty] | 0 |  | 0 | 7749.96 | 820.8138 | 2210.1532 | 247.0584 | 4719.0008 | 0 | 74.1 | 3.71 | 0 | 4568.7752 | 3227.939 | [13 empty] | 0 | 0 | 1 | 1 |  |  |  | 1013 | ШТ | ШТ | 1 | [6 empty] | 39174390 | 3 | Монтажные работы | 0 |  | 2 | 110004 | Связь: монтаж теле- радио оборудования ( отдел 4 и 5 ) - (при устройстве средств посадки самолетов : НР=95%, СП=55% - {АВИА}=1) | мФЕР-10 |  |  |  | 0 | 1170.69 | 123.99 | 333.86 | 37.32 | 712.84 | 74.1 | 3.71 | 0 | [17 empty] | 0 | 0 | 0 |  |  |  |  | 92 | 65 |  |  |  |  | 0 |  | 321368565 | 1 | 1 | 4 | 0 | 0 | 0 | 15546.68 | 0 | 15546.68 | 0 |  | 0 | 3 | 0 |  | 0 | 1 | 0 | 0 | 0 | 0
18 | 1 | 9 |  | 1,1 | 61.2.04.10-0004 | Пульт контроля и управления охранно-пожарный, марка "С2000- М" | шт. | 1 | 1 |  |  |  |  | 4154.12 | 4154.12 | 0 | 0 | 0 | 0 | 0 | 0 | 0 | 0 | 0 |  | 39507101 | 627.51 | 627.51 | 0 | 0 | 0 | 0 | 0 | 0 | 0 | 627.51 | 627.51 | 0 | 0 | 0 | 0 | 0 | 0 | 0 | 92 | 65 | 1 | 1 |  |  | 6.62 | 1 | 1 | 6.62 |  |  |  |  | 3 | 2 | ФССЦ-2001, 61.2.04.10-0004, приказ Минстроя России №1039/пр от 30.12.2016г. |  |  | 110004 | 0 |  | 0 | 3 | 0 | 1 | 1 | 1 | 1 | 1 | 1 |  | 92 | 65 |  |  |  |  | 0 | 0 | [5 empty] | 0 |  | 0 | 4154.12 | 4154.1162 | 0 | 0 | 0 | 0 | 0 | 0 | 0 | 0 | 0 | [13 empty] | 0 | 0 | 1 | 1 |  |  |  | 1010 | шт. | шт. | 1 | [6 empty] | 39174390 | 3 | Монтажные работы | 0 |  | 2 | 110004 | Связь: монтаж теле- радио оборудования ( отдел 4 и 5 ) - (при устройстве средств посадки самолетов : НР=95%, СП=55% - {АВИА}=1) | мФЕР-10 |  |  |  | 0 | 627.51 | 627.51 | 0 | 0 | 0 | 0 | 0 | [18 empty] | 0 | 0 | 0 |  |  |  |  | 92 | 65 |  |  |  |  | 0 |  | -688371732 | 1 | 1 | 4 | 0 | 0 | 0 | 4154.12 | 0 | 4154.12 | 0 |  | 0 | 3 | 0 |  | 0 | 1 | 0 | 0 | 0 | 0
17 | 1 | 18 | 18 | 2 | м10-04-066-01прим. | Блок коммутации телевизионных камерных кабелей на количество разъемов 3 (Блок защитный коммутационный) | ШТ | 1 | 0 |  |  |  |  | 2215.84 | 1119.57 | 0 | 0 | 1096.27 | 0 | 16 | 0 | 0 | 1008.57 | 712.58 |  | 39507101 | 334.72 | 169.12 | 0 | 0 | 165.6 | 0 | 16 | 0 | 0 | 334.72 | 169.12 | 0 | 0 | 165.6 | 0 | 16 | 0 | 0 | 92 | 65 | 1 | 1 |  |  | 6.62 | 6.62 | 6.62 | 6.62 |  |  |  |  | 0 | 2 | ФЕРм-2001, м10-04-066-01, приказ Минстроя России №1039/пр от 30.12.2016г. |  |  | 110004 | 0 |  | 0 | 3 | 0 | 6.62 | 1 | 1 | 1 | 1 | 1 |  | 92 | 65 |  |  |  |  | 0 | 0 | [5 empty] | 0 |  | 0 | 2215.84 | 1119.5744 | 0 | 0 | 1096.272 | 0 | 16 | 0 | 0 | 1008.5684 | 712.5755 | [13 empty] | 0 | 0 | 1 | 1 |  |  |  | 1013 | ШТ | ШТ | 1 | [6 empty] | 39174390 | 3 | Монтажные работы | 0 |  | 2 | 110004 | Связь: монтаж теле- радио оборудования ( отдел 4 и 5 ) - (при устройстве средств посадки самолетов : НР=95%, СП=55% - {АВИА}=1) | мФЕР-10 |  |  |  | 0 | 334.72 | 169.12 | 0 | 0 | 165.6 | 16 | 0 | 0 | [17 empty] | 0 | 0 | 0 |  |  |  |  | 92 | 65 |  |  |  |  | 0 |  | 1367117332 | 1 | 1 | 4 | 0 | 0 | 0 | 3936.99 | 0 | 3936.99 | 0 |  | 0 | 3 | 0 |  | 0 | 1 | 0 | 0 | 0 | 0
18 | 1 | 17 |  | 2,1 | 61.2.07.11-0181 | Блок защитный коммутационный (БЗК исп.02) прим. | 10 шт. | 0.1 | 0.1 |  |  |  |  | 879.86 | 879.86 | 0 | 0 | 0 | 0 | 0 | 0 | 0 | 0 | 0 |  | 39507101 | 1329.1 | 1329.1 | 0 | 0 | 0 | 0 | 0 | 0 | 0 | 1329.1 | 1329.1 | 0 | 0 | 0 | 0 | 0 | 0 | 0 | 92 | 65 | 1 | 1 |  |  | 6.62 | 1 | 1 | 6.62 |  |  |  |  | 3 | 2 | ФССЦ-2001, 61.2.07.11-0181, приказ Минстроя России №1039/пр от 30.12.2016г. |  |  | 110004 | 0 |  | 0 | 3 | 0 | 1 | 1 | 1 | 1 | 1 | 1 |  | 92 | 65 |  |  |  |  | 0 | 0 | [5 empty] | 0 |  | 0 | 879.86 | 8798.642 | 0 | 0 | 0 | 0 | 0 | 0 | 0 | 0 | 0 | [13 empty] | 0 | 0 | 1 | 1 |  |  |  | 1010 | 10 шт. | 10 шт. | 10 | [6 empty] | 39174390 | 3 | Монтажные работы | 0 |  | 2 | 110004 | Связь: монтаж теле- радио оборудования ( отдел 4 и 5 ) - (при устройстве средств посадки самолетов : НР=95%, СП=55% - {АВИА}=1) | мФЕР-10 |  |  |  | 0 | 1329.1 | 1329.1 | 0 | 0 | 0 | 0 | 0 | [18 empty] | 0 | 0 | 0 |  |  |  |  | 92 | 65 |  |  |  |  | 0 |  | -1402303173 | 1 | 1 | 4 | 0 | 0 | 0 | 879.86 | 0 | 879.86 | 0 |  | 0 | 3 | 0 |  | 0 | 1 | 0 | 0 | 0 | 0
17 | 1 | 24 | 23 | 3 | м10-08-001-02 | Приборы ПС приемно-контрольные, пусковые, концентратор блок базовый на 20 лучей | ШТ | 4 | 0 |  |  |  |  | 3448.49 | 331.79 | 0 | 0 | 3116.7 | 0 | 46.8 | 0 | 0 | 2493.36 | 1870.02 |  | 39507101 | 130.23 | 12.53 | 0 | 0 | 117.7 | 0 | 11.7 | 0 | 0 | 130.23 | 12.53 | 0 | 0 | 117.7 | 0 | 11.7 | 0 | 0 | 80 | 60 | 1 | 1 |  |  | 6.62 | 6.62 | 6.62 | 6.62 |  |  |  |  | 0 | 2 | ФЕРм-2001, м10-08-001-02, приказ Минстроя России №1039/пр от 30.12.2016г. |  |  | 110011 | 0 |  | 0 | 3 | 0 | 6.62 | 1 | 1 | 1 | 1 | 1 |  | 80 | 60 |  |  |  |  | 0 | 0 | [5 empty] | 0 |  | 0 | 3448.49 | 82.9486 | 0 | 0 | 779.174 | 0 | 11.7 | 0 | 0 | 2493.36 | 1870.02 | [13 empty] | 0 | 0 | 1 | 1 |  |  |  | 1013 | ШТ | ШТ | 1 | [6 empty] | 39174433 | 3 | Монтажные работы | 0 |  | 2 | 110011 | Связь: пожарно-охранная сигнализация и пром. телевиз. установки ( отделы 8 и 9 ) (при устройстве средств посадки самолетов : НР=95%, СП=55% - {АВИА}=1) | мФЕР-10 |  |  |  | 0 | 130.23 | 12.53 | 0 | 0 | 117.7 | 11.7 | 0 | 0 | [17 empty] | 0 | 0 | 0 |  |  |  |  | 80 | 60 |  |  |  |  | 0 |  | -749346172 | 1 | 1 | 4 | 0 | 0 | 0 | 7811.87 | 0 | 7811.87 | 0 |  | 0 | 3 | 0 |  | 0 | 1 | 0 | 0 | 0 | 0
18 | 1 | 23 |  | 3,1 | 61.2.07.04-0002 | Контроллер двухпроводной линии связи, марка "С2000-КДЛ" | шт. | 4 | 1 |  |  |  |  | 4650.68 | 4650.68 | 0 | 0 | 0 | 0 | 0 | 0 | 0 | 0 | 0 |  | 39507101 | 175.63 | 175.63 | 0 | 0 | 0 | 0 | 0 | 0 | 0 | 175.63 | 175.63 | 0 | 0 | 0 | 0 | 0 | 0 | 0 | 92 | 65 | 1 | 1 |  |  | 6.62 | 1 | 1 | 6.62 |  |  |  |  | 3 | 2 | ФССЦ-2001, 61.2.07.04-0002, приказ Минстроя России №1039/пр от 30.12.2016г. |  |  | 110004 | 0 |  | 0 | 3 | 0 | 1 | 1 | 1 | 1 | 1 | 1 |  | 92 | 65 |  |  |  |  | 0 | 0 | [5 empty] | 0 |  | 0 | 4650.68 | 1162.6706 | 0 | 0 | 0 | 0 | 0 | 0 | 0 | 0 | 0 | [13 empty] | 0 | 0 | 1 | 1 |  |  |  | 1010 | шт. | шт. | 1 | [6 empty] | 39174390 | 3 | Монтажные работы | 0 |  | 2 | 110004 | Связь: монтаж теле- радио оборудования ( отдел 4 и 5 ) - (при устройстве средств посадки самолетов : НР=95%, СП=55% - {АВИА}=1) | мФЕР-10 |  |  |  | 0 | 175.63 | 175.63 | 0 | 0 | 0 | 0 | 0 | [18 empty] | 0 | 0 | 0 |  |  |  |  | 92 | 65 |  |  |  |  | 0 |  | -2134391166 | 1 | 1 | 4 | 0 | 0 | 0 | 4650.68 | 0 | 4650.68 | 0 |  | 0 | 3 | 0 |  | 0 | 1 | 0 | 0 | 0 | 0
17 | 1 | 30 | 27 | 4 | м10-01-003-06 | Блок релейный | 10 ШТ | 0.2 | 0 |  |  |  |  | 31.26 | 0.45 | 8.34 | 0.93 | 22.47 | 0 | 0.328 | 0.014 | 0 | 18.72 | 14.04 |  | 39507101 | 23.61 | 0.34 | 6.3 | 0.7 | 16.97 | 0 | 1.64 | 0.07 | 0 | 23.61 | 0.34 | 6.3 | 0.7 | 16.97 | 0 | 1.64 | 0.07 | 0 | 80 | 60 | 1 | 1 |  |  | 6.62 | 6.62 | 6.62 | 6.62 |  |  |  |  | 0 | 2 | ФЕРм-2001, м10-01-003-06, приказ Минстроя России №1039/пр от 30.12.2016г. |  |  | 110001 | 0 |  | 0 | 3 | 0 | 6.62 | 1 | 1 | 1 | 1 | 1 |  | 80 | 60 |  |  |  |  | 0 | 0 | [5 empty] | 0 |  | 0 | 31.26 | 2.2508 | 41.706 | 4.634 | 112.3414 | 0 | 1.64 | 0.07 | 0 | 18.72 | 14.04 | [13 empty] | 0 | 0 | 1 | 1 |  |  |  | 1013 | 10 ШТ | 10 ШТ | 1 | [6 empty] | 39174389 | 3 | Монтажные работы | 0 |  | 2 | 110001 | Связь: городская, местная, междугородняя проводная телефонная связь ( отделы 1, 2, 3 ) - ( при уст-ве средств посадки самолетов: {AВИА}=1 - НР=95%, СП=55% ) | мФЕР-10 |  |  |  | 0 | 23.61 | 0.34 | 6.3 | 0.7 | 16.97 | 1.64 | 0.07 | 0 | [17 empty] | 0 | 0 | 0 |  |  |  |  | 80 | 60 |  |  |  |  | 0 |  | 1685125645 | 1 | 1 | 4 | 0 | 0 | 0 | 64.02 | 0 | 64.02 | 0 |  | 0 | 3 | 0 |  | 0 | 1 | 0 | 0 | 0 | 0
18 | 1 | 28 |  | 4,1 | 61.2.07.02-0080 | Блок сигнально-пусковой (релейный блок), марка "С2000-СП2" | шт. | 1 | 5 |  |  |  |  | 645.25 | 645.25 | 0 | 0 | 0 | 0 | 0 | 0 | 0 | 0 | 0 |  | 39507101 | 97.47 | 97.47 | 0 | 0 | 0 | 0 | 0 | 0 | 0 | 97.47 | 97.47 | 0 | 0 | 0 | 0 | 0 | 0 | 0 | 80 | 60 | 1 | 1 |  |  | 6.62 | 1 | 1 | 6.62 |  |  |  |  | 3 | 2 | ФССЦ-2001, 61.2.07.02-0080, приказ Минстроя России №1039/пр от 30.12.2016г. |  |  | 110011 | 0 |  | 0 | 3 | 0 | 1 | 1 | 1 | 1 | 1 | 1 |  | 80 | 60 |  |  |  |  | 0 | 0 | [5 empty] | 0 |  | 0 | 645.25 | 645.2514 | 0 | 0 | 0 | 0 | 0 | 0 | 0 | 0 | 0 | [13 empty] | 0 | 0 | 1 | 1 |  |  |  | 1010 | шт. | шт. | 1 | [6 empty] | 39174433 | 3 | Монтажные работы | 0 |  | 2 | 110011 | Связь: пожарно-охранная сигнализация и пром. телевиз. установки ( отделы 8 и 9 ) (при устройстве средств посадки самолетов : НР=95%, СП=55% - {АВИА}=1) | мФЕР-10 |  |  |  | 0 | 97.47 | 97.47 | 0 | 0 | 0 | 0 | 0 | [18 empty] | 0 | 0 | 0 |  |  |  |  | 80 | 60 |  |  |  |  | 0 |  | -1678312250 | 1 | 1 | 4 | 0 | 0 | 0 | 645.25 | 0 | 645.25 | 0 |  | 0 | 3 | 0 |  | 0 | 1 | 0 | 0 | 0 | 0
18 | 1 | 29 |  | 4,2 | 61.2.07.02-0081 | Блок сигнально-пусковой, марка "С2000-СП1" исп. 01 | шт. | 1 | 5 |  |  |  |  | 1164.92 | 1164.92 | 0 | 0 | 0 | 0 | 0 | 0 | 0 | 0 | 0 |  | 39507101 | 175.97 | 175.97 | 0 | 0 | 0 | 0 | 0 | 0 | 0 | 175.97 | 175.97 | 0 | 0 | 0 | 0 | 0 | 0 | 0 | 80 | 60 | 1 | 1 |  |  | 6.62 | 1 | 1 | 6.62 |  |  |  |  | 3 | 2 | ФССЦ-2001, 61.2.07.02-0081, приказ Минстроя России №1039/пр от 30.12.2016г. |  |  | 110011 | 0 |  | 0 | 3 | 0 | 1 | 1 | 1 | 1 | 1 | 1 |  | 80 | 60 |  |  |  |  | 0 | 0 | [5 empty] | 0 |  | 0 | 1164.92 | 1164.9214 | 0 | 0 | 0 | 0 | 0 | 0 | 0 | 0 | 0 | [13 empty] | 0 | 0 | 1 | 1 |  |  |  | 1010 | шт. | шт. | 1 | [6 empty] | 39174433 | 3 | Монтажные работы | 0 |  | 2 | 110011 | Связь: пожарно-охранная сигнализация и пром. телевиз. установки ( отделы 8 и 9 ) (при устройстве средств посадки самолетов : НР=95%, СП=55% - {АВИА}=1) | мФЕР-10 |  |  |  | 0 | 175.97 | 175.97 | 0 | 0 | 0 | 0 | 0 | [18 empty] | 0 | 0 | 0 |  |  |  |  | 80 | 60 |  |  |  |  | 0 |  | -1989464412 | 1 | 1 | 4 | 0 | 0 | 0 | 1164.92 | 0 | 1164.92 | 0 |  | 0 | 3 | 0 |  | 0 | 1 | 0 | 0 | 0 | 0
17 | 1 | 37 | 33 | 5 | м10-08-003-03 | Устройство ультразвуковое, блок питания и контроля | ШТ | 1 | 0 |  |  |  |  | 272.01 | 28.66 | 0 | 0 | 243.35 | 0 | 3.6 | 0 | 0 | 194.68 | 146.01 |  | 39507101 | 41.09 | 4.33 | 0 | 0 | 36.76 | 0 | 3.6 | 0 | 0 | 41.09 | 4.33 | 0 | 0 | 36.76 | 0 | 3.6 | 0 | 0 | 80 | 60 | 1 | 1 |  |  | 6.62 | 6.62 | 6.62 | 6.62 |  |  |  |  | 0 | 2 | ФЕРм-2001, м10-08-003-03, приказ Минстроя России №1039/пр от 30.12.2016г. |  |  | 110011 | 0 |  | 0 | 3 | 0 | 6.62 | 1 | 1 | 1 | 1 | 1 |  | 80 | 60 |  |  |  |  | 0 | 0 | [5 empty] | 0 |  | 0 | 272.01 | 28.6646 | 0 | 0 | 243.3512 | 0 | 3.6 | 0 | 0 | 194.68 | 146.01 | [13 empty] | 0 | 0 | 1 | 1 |  |  |  | 1013 | ШТ | ШТ | 1 | [6 empty] | 39174433 | 3 | Монтажные работы | 0 |  | 2 | 110011 | Связь: пожарно-охранная сигнализация и пром. телевиз. установки ( отделы 8 и 9 ) (при устройстве средств посадки самолетов : НР=95%, СП=55% - {АВИА}=1) | мФЕР-10 |  |  |  | 0 | 41.09 | 4.33 | 0 | 0 | 36.76 | 3.6 | 0 | 0 | [17 empty] | 0 | 0 | 0 |  |  |  |  | 80 | 60 |  |  |  |  | 0 |  | -1645192336 | 1 | 1 | 4 | 0 | 0 | 0 | 612.7 | 0 | 612.7 | 0 |  | 0 | 3 | 0 |  | 0 | 1 | 0 | 0 | 0 | 0
18 | 1 | 36 |  | 5,1 | 61.2.07.02-0035 | Блок контроля и индикации, марка "С2000-БКИ" | шт. | 1 | 1 |  |  |  |  | 2626.42 | 2626.42 | 0 | 0 | 0 | 0 | 0 | 0 | 0 | 0 | 0 |  | 39507101 | 396.74 | 396.74 | 0 | 0 | 0 | 0 | 0 | 0 | 0 | 396.74 | 396.74 | 0 | 0 | 0 | 0 | 0 | 0 | 0 | 80 | 60 | 1 | 1 |  |  | 6.62 | 1 | 1 | 6.62 |  |  |  |  | 3 | 2 | ФССЦ-2001, 61.2.07.02-0035, приказ Минстроя России №1039/пр от 30.12.2016г. |  |  | 110001 | 0 |  | 0 | 3 | 0 | 1 | 1 | 1 | 1 | 1 | 1 |  | 80 | 60 |  |  |  |  | 0 | 0 | [5 empty] | 0 |  | 0 | 2626.42 | 2626.4188 | 0 | 0 | 0 | 0 | 0 | 0 | 0 | 0 | 0 | [13 empty] | 0 | 0 | 1 | 1 |  |  |  | 1010 | шт. | шт. | 1 | [6 empty] | 39174389 | 3 | Монтажные работы | 0 |  | 2 | 110001 | Связь: городская, местная, междугородняя проводная телефонная связь ( отделы 1, 2, 3 ) - ( при уст-ве средств посадки самолетов: {AВИА}=1 - НР=95%, СП=55% ) | мФЕР-10 |  |  |  | 0 | 396.74 | 396.74 | 0 | 0 | 0 | 0 | 0 | [18 empty] | 0 | 0 | 0 |  |  |  |  | 80 | 60 |  |  |  |  | 0 |  | 2115845550 | 1 | 1 | 4 | 0 | 0 | 0 | 2626.42 | 0 | 2626.42 | 0 |  | 0 | 3 | 0 |  | 0 | 1 | 0 | 0 | 0 | 0
17 | 1 | 45 | 39 | 6 | м10-08-002-03 | Извещатель ПС автоматический тепловой, дымовой, световой во взрывозащищенном исполнении | ШТ | 399 | 0 |  |  |  |  | 60830.98 | 8373.17 | 0 | 0 | 52457.81 | 0 | 670.32 | 0 | 0 | 41966.25 | 31474.69 |  | 39507101 | 23.03 | 3.17 | 0 | 0 | 19.86 | 0 | 1.68 | 0 | 0 | 23.03 | 3.17 | 0 | 0 | 19.86 | 0 | 1.68 | 0 | 0 | 80 | 60 | 1 | 1 |  |  | 6.62 | 6.62 | 6.62 | 6.62 |  |  |  |  | 0 | 2 | ФЕРм-2001, м10-08-002-03, приказ Минстроя России №1039/пр от 30.12.2016г. |  |  | 110011 | 0 |  | 0 | 3 | 0 | 6.62 | 1 | 1 | 1 | 1 | 1 |  | 80 | 60 |  |  |  |  | 0 | 0 | [5 empty] | 0 |  | 0 | 60830.98 | 20.9854 | 0 | 0 | 131.4732 | 0 | 1.68 | 0 | 0 | 41966.248 | 31474.686 | [13 empty] | 0 | 0 | 1 | 1 |  |  |  | 1013 | ШТ | ШТ | 1 | [6 empty] | 39174433 | 3 | Монтажные работы | 0 |  | 2 | 110011 | Связь: пожарно-охранная сигнализация и пром. телевиз. установки ( отделы 8 и 9 ) (при устройстве средств посадки самолетов : НР=95%, СП=55% - {АВИА}=1) | мФЕР-10 |  |  |  | 0 | 23.03 | 3.17 | 0 | 0 | 19.86 | 1.68 | 0 | 0 | [17 empty] | 0 | 0 | 0 |  |  |  |  | 80 | 60 |  |  |  |  | 0 |  | 723145742 | 1 | 1 | 4 | 0 | 0 | 0 | 134271.92 | 0 | 134271.92 | 0 |  | 0 | 3 | 0 |  | 0 | 1 | 0 | 0 | 0 | 0
18 | 1 | 43 |  | 6,1 | 61.2.02.01-0055 | Извещатель пожарный дымовой ИП-212-7М1А оптико–электронный адресно-аналоговый (ДИП-34А-03) прим | 10 шт. | 36.7 | 0.09198 |  |  |  |  | 383704.54 | 383704.54 | 0 | 0 | 0 | 0 | 0 | 0 | 0 | 0 | 0 |  | 39507101 | 1579.33 | 1579.33 | 0 | 0 | 0 | 0 | 0 | 0 | 0 | 1579.33 | 1579.33 | 0 | 0 | 0 | 0 | 0 | 0 | 0 | 80 | 60 | 1 | 1 |  |  | 6.62 | 1 | 1 | 6.62 |  |  |  |  | 3 | 2 | ФССЦ-2001, 61.2.02.01-0055, приказ Минстроя России №1039/пр от 30.12.2016г. |  |  | 110011 | 0 |  | 0 | 3 | 0 | 1 | 1 | 1 | 1 | 1 | 1 |  | 80 | 60 |  |  |  |  | 0 | 0 | [5 empty] | 0 |  | 0 | 383704.54 | 10455.1646 | 0 | 0 | 0 | 0 | 0 | 0 | 0 | 0 | 0 | [13 empty] | 0 | 0 | 1 | 1 |  |  |  | 1010 | 10 шт. | 10 шт. | 10 | [6 empty] | 39174433 | 3 | Монтажные работы | 0 |  | 2 | 110011 | Связь: пожарно-охранная сигнализация и пром. телевиз. установки ( отделы 8 и 9 ) (при устройстве средств посадки самолетов : НР=95%, СП=55% - {АВИА}=1) | мФЕР-10 |  |  |  | 0 | 1579.33 | 1579.33 | 0 | 0 | 0 | 0 | 0 | [18 empty] | 0 | 0 | 0 |  |  |  |  | 80 | 60 |  |  |  |  | 0 |  | -402903967 | 1 | 1 | 4 | 0 | 0 | 0 | 383704.54 | 0 | 383704.54 | 0 |  | 0 | 3 | 0 |  | 0 | 1 | 0 | 0 | 0 | 0
18 | 1 | 44 |  | 6,2 | 61.2.02.02-0051 | Извещатель пожарный тепловой максимально- дифференциальный адресно-аналоговый, марка "С2000-ИП" | шт. | 32 | 0.080201 |  |  |  |  | 29094.11 | 29094.11 | 0 | 0 | 0 | 0 | 0 | 0 | 0 | 0 | 0 |  | 39507101 | 137.34 | 137.34 | 0 | 0 | 0 | 0 | 0 | 0 | 0 | 137.34 | 137.34 | 0 | 0 | 0 | 0 | 0 | 0 | 0 | 80 | 60 | 1 | 1 |  |  | 6.62 | 1 | 1 | 6.62 |  |  |  |  | 3 | 2 | ФССЦ-2001, 61.2.02.02-0051, приказ Минстроя России №1039/пр от 30.12.2016г. |  |  | 110011 | 0 |  | 0 | 3 | 0 | 1 | 1 | 1 | 1 | 1 | 1 |  | 80 | 60 |  |  |  |  | 0 | 0 | [5 empty] | 0 |  | 0 | 29094.11 | 909.1908 | 0 | 0 | 0 | 0 | 0 | 0 | 0 | 0 | 0 | [13 empty] | 0 | 0 | 1 | 1 |  |  |  | 1010 | шт. | шт. | 1 | [6 empty] | 39174433 | 3 | Монтажные работы | 0 |  | 2 | 110011 | Связь: пожарно-охранная сигнализация и пром. телевиз. установки ( отделы 8 и 9 ) (при устройстве средств посадки самолетов : НР=95%, СП=55% - {АВИА}=1) | мФЕР-10 |  |  |  | 0 | 137.34 | 137.34 | 0 | 0 | 0 | 0 | 0 | [18 empty] | 0 | 0 | 0 |  |  |  |  | 80 | 60 |  |  |  |  | 0 |  | 969383451 | 1 | 1 | 4 | 0 | 0 | 0 | 29094.11 | 0 | 29094.11 | 0 |  | 0 | 3 | 0 |  | 0 | 1 | 0 | 0 | 0 | 0
17 | 1 | 51 | 44 | 7 | м10-08-001-01 прим. | Приборы ПС приемно-контрольные, пусковые, концентратор блок базовый на 10 лучей | ШТ | 18 | 0 |  |  |  |  | 9656.73 | 1025.97 | 0 | 0 | 8630.76 | 0 | 129.6 | 0 | 0 | 6904.61 | 5178.46 |  | 39507101 | 81.04 | 8.61 | 0 | 0 | 72.43 | 0 | 7.2 | 0 | 0 | 81.04 | 8.61 | 0 | 0 | 72.43 | 0 | 7.2 | 0 | 0 | 80 | 60 | 1 | 1 |  |  | 6.62 | 6.62 | 6.62 | 6.62 |  |  |  |  | 0 | 2 | ФЕРм-2001, м10-08-001-01, приказ Минстроя России №1039/пр от 30.12.2016г. |  |  | 110011 | 0 |  | 0 | 3 | 0 | 6.62 | 1 | 1 | 1 | 1 | 1 |  | 80 | 60 |  |  |  |  | 0 | 0 | [5 empty] | 0 |  | 0 | 9656.73 | 56.9982 | 0 | 0 | 479.4866 | 0 | 7.2 | 0 | 0 | 6904.608 | 5178.456 | [13 empty] | 0 | 0 | 1 | 1 |  |  |  | 1013 | ШТ | ШТ | 1 | [6 empty] | 39174433 | 3 | Монтажные работы | 0 |  | 2 | 110011 | Связь: пожарно-охранная сигнализация и пром. телевиз. установки ( отделы 8 и 9 ) (при устройстве средств посадки самолетов : НР=95%, СП=55% - {АВИА}=1) | мФЕР-10 |  |  |  | 0 | 81.04 | 8.61 | 0 | 0 | 72.43 | 7.2 | 0 | 0 | [17 empty] | 0 | 0 | 0 |  |  |  |  | 80 | 60 |  |  |  |  | 0 |  | -1258098485 | 1 | 1 | 4 | 0 | 0 | 0 | 21739.8 | 0 | 21739.8 | 0 |  | 0 | 3 | 0 |  | 0 | 1 | 0 | 0 | 0 | 0
18 | 1 | 50 |  | 7,1 | 61.2.07.02-0051 | Блок разветвительно-изолирующий, марка "БРИЗ", размер 50x30x25 мм | 10 шт. | 1.8 | 0.1 |  |  |  |  | 8200.59 | 8200.59 | 0 | 0 | 0 | 0 | 0 | 0 | 0 | 0 | 0 |  | 39507101 | 688.2 | 688.2 | 0 | 0 | 0 | 0 | 0 | 0 | 0 | 688.2 | 688.2 | 0 | 0 | 0 | 0 | 0 | 0 | 0 | 80 | 60 | 1 | 1 |  |  | 6.62 | 1 | 1 | 6.62 |  |  |  |  | 3 | 2 | ФССЦ-2001, 61.2.07.02-0051, приказ Минстроя России №1039/пр от 30.12.2016г. |  |  | 110011 | 0 |  | 0 | 3 | 0 | 1 | 1 | 1 | 1 | 1 | 1 |  | 80 | 60 |  |  |  |  | 0 | 0 | [5 empty] | 0 |  | 0 | 8200.59 | 4555.884 | 0 | 0 | 0 | 0 | 0 | 0 | 0 | 0 | 0 | [13 empty] | 0 | 0 | 1 | 1 |  |  |  | 1010 | 10 шт. | 10 шт. | 10 | [6 empty] | 39174433 | 3 | Монтажные работы | 0 |  | 2 | 110011 | Связь: пожарно-охранная сигнализация и пром. телевиз. установки ( отделы 8 и 9 ) (при устройстве средств посадки самолетов : НР=95%, СП=55% - {АВИА}=1) | мФЕР-10 |  |  |  | 0 | 688.2 | 688.2 | 0 | 0 | 0 | 0 | 0 | [18 empty] | 0 | 0 | 0 |  |  |  |  | 80 | 60 |  |  |  |  | 0 |  | 402703790 | 1 | 1 | 4 | 0 | 0 | 0 | 8200.59 | 0 | 8200.59 | 0 |  | 0 | 3 | 0 |  | 0 | 1 | 0 | 0 | 0 | 0
17 | 1 | 54 | 46 | 8 | м10-01-039-06 прим. | Реле, ключ, кнопка и др. с подготовкой места установки | ШТ | 11 | 0 |  |  |  |  | 1267.07 | 24.76 | 0 | 0 | 1242.31 | 0 | 22 | 0 | 0 | 993.85 | 745.39 |  | 39507101 | 17.4 | 0.34 | 0 | 0 | 17.06 | 0 | 2 | 0 | 0 | 17.4 | 0.34 | 0 | 0 | 17.06 | 0 | 2 | 0 | 0 | 80 | 60 | 1 | 1 |  |  | 6.62 | 6.62 | 6.62 | 6.62 |  |  |  |  | 0 | 2 | ФЕРм-2001, м10-01-039-06, приказ Минстроя России №1039/пр от 30.12.2016г. |  |  | 110001 | 0 |  | 0 | 3 | 0 | 6.62 | 1 | 1 | 1 | 1 | 1 |  | 80 | 60 |  |  |  |  | 0 | 0 | [5 empty] | 0 |  | 0 | 1267.07 | 2.2508 | 0 | 0 | 112.9372 | 0 | 2 | 0 | 0 | 993.848 | 745.386 | [13 empty] | 0 | 0 | 1 | 1 |  |  |  | 1013 | ШТ | ШТ | 1 | [6 empty] | 39174389 | 3 | Монтажные работы | 0 |  | 2 | 110001 | Связь: городская, местная, междугородняя проводная телефонная связь ( отделы 1, 2, 3 ) - ( при уст-ве средств посадки самолетов: {AВИА}=1 - НР=95%, СП=55% ) | мФЕР-10 |  |  |  | 0 | 17.4 | 0.34 | 0 | 0 | 17.06 | 2 | 0 | 0 | [17 empty] | 0 | 0 | 0 |  |  |  |  | 80 | 60 |  |  |  |  | 0 |  | -86702790 | 1 | 1 | 4 | 0 | 0 | 0 | 3006.31 | 0 | 3006.31 | 0 |  | 0 | 3 | 0 |  | 0 | 1 | 0 | 0 | 0 | 0
18 | 1 | 53 |  | 8,1 | 61.2.02.03-0026 | Извещатель пожарный ручной ИПР-513-3АМ прим. | 10 шт. | 1.1 | 0.1 |  |  |  |  | 10589.78 | 10589.78 | 0 | 0 | 0 | 0 | 0 | 0 | 0 | 0 | 0 |  | 39507101 | 1454.24 | 1454.24 | 0 | 0 | 0 | 0 | 0 | 0 | 0 | 1454.24 | 1454.24 | 0 | 0 | 0 | 0 | 0 | 0 | 0 | 80 | 60 | 1 | 1 |  |  | 6.62 | 1 | 1 | 6.62 |  |  |  |  | 3 | 2 | ФССЦ-2001, 61.2.02.03-0026, приказ Минстроя России №1039/пр от 30.12.2016г. |  |  | 110011 | 0 |  | 0 | 3 | 0 | 1 | 1 | 1 | 1 | 1 | 1 |  | 80 | 60 |  |  |  |  | 0 | 0 | [5 empty] | 0 |  | 0 | 10589.78 | 9627.0688 | 0 | 0 | 0 | 0 | 0 | 0 | 0 | 0 | 0 | [13 empty] | 0 | 0 | 1 | 1 |  |  |  | 1010 | 10 шт. | 10 шт. | 10 | [6 empty] | 39174433 | 3 | Монтажные работы | 0 |  | 2 | 110011 | Связь: пожарно-охранная сигнализация и пром. телевиз. установки ( отделы 8 и 9 ) (при устройстве средств посадки самолетов : НР=95%, СП=55% - {АВИА}=1) | мФЕР-10 |  |  |  | 0 | 1454.24 | 1454.24 | 0 | 0 | 0 | 0 | 0 | [18 empty] | 0 | 0 | 0 |  |  |  |  | 80 | 60 |  |  |  |  | 0 |  | 894691232 | 1 | 1 | 4 | 0 | 0 | 0 | 10589.78 | 0 | 10589.78 | 0 |  | 0 | 3 | 0 |  | 0 | 1 | 0 | 0 | 0 | 0
17 | 1 | 72 | 63 | 9 | м10-02-016-06 | Отдельно устанавливаемый преобразователь или блок питания | ШТ | 2 | 0 |  |  |  |  | 2647.33 | 640.02 | 524.3 | 58.65 | 1483.01 | 0 | 20.2 | 0.88 | 0 | 1233.33 | 925 |  | 39507101 | 199.95 | 48.34 | 39.6 | 4.43 | 112.01 | 0 | 10.1 | 0.44 | 0 | 199.95 | 48.34 | 39.6 | 4.43 | 112.01 | 0 | 10.1 | 0.44 | 0 | 80 | 60 | 1 | 1 |  |  | 6.62 | 6.62 | 6.62 | 6.62 |  |  |  |  | 0 | 2 | ФЕРм-2001, м10-02-016-06, приказ Минстроя России №1039/пр от 30.12.2016г. |  |  | 110001 | 0 |  | 0 | 3 | 0 | 6.62 | 1 | 1 | 1 | 1 | 1 |  | 80 | 60 |  |  |  |  | 0 | 0 | [5 empty] | 0 |  | 0 | 2647.33 | 320.0108 | 262.152 | 29.3266 | 741.5062 | 0 | 10.1 | 0.44 | 0 | 1233.328 | 924.996 | [13 empty] | 0 | 0 | 1 | 1 |  |  |  | 1013 | ШТ | ШТ | 1 | [6 empty] | 39174389 | 3 | Монтажные работы | 0 |  | 2 | 110001 | Связь: городская, местная, междугородняя проводная телефонная связь ( отделы 1, 2, 3 ) - ( при уст-ве средств посадки самолетов: {AВИА}=1 - НР=95%, СП=55% ) | мФЕР-10 |  |  |  | 0 | 199.95 | 48.34 | 39.6 | 4.43 | 112.01 | 10.1 | 0.44 | 0 | [17 empty] | 0 | 0 | 0 |  |  |  |  | 80 | 60 |  |  |  |  | 0 |  | 1110635560 | 1 | 1 | 4 | 0 | 0 | 0 | 4805.66 | 0 | 4805.66 | 0 |  | 0 | 3 | 0 |  | 0 | 1 | 0 | 0 | 0 | 0
18 | 1 | 71 |  | 9,1 | 62.4.02.02-0038 | Источник резервного питания, марка "РИП 12" исп. 15 прим. | шт. | 1 | 0.5 |  |  |  |  | 1897.56 | 1897.56 | 0 | 0 | 0 | 0 | 0 | 0 | 0 | 0 | 0 |  | 39507101 | 286.64 | 286.64 | 0 | 0 | 0 | 0 | 0 | 0 | 0 | 286.64 | 286.64 | 0 | 0 | 0 | 0 | 0 | 0 | 0 | 80 | 60 | 1 | 1 |  |  | 6.62 | 1 | 1 | 6.62 |  |  |  |  | 3 | 2 | ФССЦ-2001, 62.4.02.02-0038, приказ Минстроя России №1039/пр от 30.12.2016г. |  |  | 110001 | 0 |  | 0 | 3 | 0 | 1 | 1 | 1 | 1 | 1 | 1 |  | 80 | 60 |  |  |  |  | 0 | 0 | [5 empty] | 0 |  | 0 | 1897.56 | 1897.5568 | 0 | 0 | 0 | 0 | 0 | 0 | 0 | 0 | 0 | [13 empty] | 0 | 0 | 1 | 1 |  |  |  | 1010 | шт. | шт. | 1 | [6 empty] | 39174389 | 3 | Монтажные работы | 0 |  | 2 | 110001 | Связь: городская, местная, междугородняя проводная телефонная связь ( отделы 1, 2, 3 ) - ( при уст-ве средств посадки самолетов: {AВИА}=1 - НР=95%, СП=55% ) | мФЕР-10 |  |  |  | 0 | 286.64 | 286.64 | 0 | 0 | 0 | 0 | 0 | [18 empty] | 0 | 0 | 0 |  |  |  |  | 80 | 60 |  |  |  |  | 0 |  | 1735114365 | 1 | 1 | 4 | 0 | 0 | 0 | 1897.56 | 0 | 1897.56 | 0 |  | 0 | 3 | 0 |  | 0 | 1 | 0 | 0 | 0 | 0
18 | 1 | 70 |  | 9,2 | 62.4.02.01-0061 | Источник бесперебойного питания СКАТ- UPS1000 (24V), без аккумулятора прим. | шт. | 1 | 0.5 |  |  |  |  | 3133.71 | 3133.71 | 0 | 0 | 0 | 0 | 0 | 0 | 0 | 0 | 0 |  | 39507101 | 473.37 | 473.37 | 0 | 0 | 0 | 0 | 0 | 0 | 0 | 473.37 | 473.37 | 0 | 0 | 0 | 0 | 0 | 0 | 0 | 80 | 60 | 1 | 1 |  |  | 6.62 | 1 | 1 | 6.62 |  |  |  |  | 3 | 2 | ФССЦ-2001, 62.4.02.01-0061, приказ Минстроя России №1039/пр от 30.12.2016г. |  |  | 110001 | 0 |  | 0 | 3 | 0 | 1 | 1 | 1 | 1 | 1 | 1 |  | 80 | 60 |  |  |  |  | 0 | 0 | [5 empty] | 0 |  | 0 | 3133.71 | 3133.7094 | 0 | 0 | 0 | 0 | 0 | 0 | 0 | 0 | 0 | [13 empty] | 0 | 0 | 1 | 1 |  |  |  | 1010 | шт. | шт. | 1 | [6 empty] | 39174389 | 3 | Монтажные работы | 0 |  | 2 | 110001 | Связь: городская, местная, междугородняя проводная телефонная связь ( отделы 1, 2, 3 ) - ( при уст-ве средств посадки самолетов: {AВИА}=1 - НР=95%, СП=55% ) | мФЕР-10 |  |  |  | 0 | 473.37 | 473.37 | 0 | 0 | 0 | 0 | 0 | [18 empty] | 0 | 0 | 0 |  |  |  |  | 80 | 60 |  |  |  |  | 0 |  | 1858056245 | 1 | 1 | 4 | 0 | 0 | 0 | 3133.71 | 0 | 3133.71 | 0 |  | 0 | 3 | 0 |  | 0 | 1 | 0 | 0 | 0 | 0
17 | 1 | 88 | 78 | 10 | м10-02-016-07 | Отдельно устанавливаемый усилитель дуплексный или абонентский | ШТ | 2 | 0 |  |  |  |  | 2780.93 | 143.39 | 655.25 | 73.22 | 1982.29 | 0 | 27 | 1.1 | 0 | 1644.41 | 1233.31 |  | 39507101 | 210.04 | 10.83 | 49.49 | 5.53 | 149.72 | 0 | 13.5 | 0.55 | 0 | 210.04 | 10.83 | 49.49 | 5.53 | 149.72 | 0 | 13.5 | 0.55 | 0 | 80 | 60 | 1 | 1 |  |  | 6.62 | 6.62 | 6.62 | 6.62 |  |  |  |  | 0 | 2 | ФЕРм-2001, м10-02-016-07, приказ Минстроя России №1039/пр от 30.12.2016г. |  |  | 110001 | 0 |  | 0 | 3 | 0 | 6.62 | 1 | 1 | 1 | 1 | 1 |  | 80 | 60 |  |  |  |  | 0 | 0 | [5 empty] | 0 |  | 0 | 2780.93 | 71.6946 | 327.6238 | 36.6086 | 991.1464 | 0 | 13.5 | 0.55 | 0 | 1644.408 | 1233.306 | [13 empty] | 0 | 0 | 1 | 1 |  |  |  | 1013 | ШТ | ШТ | 1 | [6 empty] | 39174389 | 3 | Монтажные работы | 0 |  | 2 | 110001 | Связь: городская, местная, междугородняя проводная телефонная связь ( отделы 1, 2, 3 ) - ( при уст-ве средств посадки самолетов: {AВИА}=1 - НР=95%, СП=55% ) | мФЕР-10 |  |  |  | 0 | 210.04 | 10.83 | 49.49 | 5.53 | 149.72 | 13.5 | 0.55 | 0 | [17 empty] | 0 | 0 | 0 |  |  |  |  | 80 | 60 |  |  |  |  | 0 |  | -158396990 | 1 | 1 | 4 | 0 | 0 | 0 | 5658.65 | 0 | 5658.65 | 0 |  | 0 | 3 | 0 |  | 0 | 1 | 0 | 0 | 0 | 0
18 | 1 | 86 |  | 10,1 | 61.2.04.12-0010 | Усилитель трансляционный зональный с голосовым модулем PAM-480A+VF (Усилитель оповещения 100В 120Вт ROXTON SX-240 прим. | шт. | 1 | 0.5 |  |  |  |  | 55599.59 | 55599.59 | 0 | 0 | 0 | 0 | 0 | 0 | 0 | 0 | 0 |  | 39507101 | 8398.73 | 8398.73 | 0 | 0 | 0 | 0 | 0 | 0 | 0 | 8398.73 | 8398.73 | 0 | 0 | 0 | 0 | 0 | 0 | 0 | 80 | 60 | 1 | 1 |  |  | 6.62 | 1 | 1 | 6.62 |  |  |  |  | 3 | 2 | ФССЦ-2001, 61.2.04.12-0010, приказ Минстроя России №1039/пр от 30.12.2016г. |  |  | 110001 | 0 |  | 0 | 3 | 0 | 1 | 1 | 1 | 1 | 1 | 1 |  | 80 | 60 |  |  |  |  | 0 | 0 | [5 empty] | 0 |  | 0 | 55599.59 | 55599.5926 | 0 | 0 | 0 | 0 | 0 | 0 | 0 | 0 | 0 | [13 empty] | 0 | 0 | 1 | 1 |  |  |  | 1010 | шт. | шт. | 1 | [6 empty] | 39174389 | 3 | Монтажные работы | 0 |  | 2 | 110001 | Связь: городская, местная, междугородняя проводная телефонная связь ( отделы 1, 2, 3 ) - ( при уст-ве средств посадки самолетов: {AВИА}=1 - НР=95%, СП=55% ) | мФЕР-10 |  |  |  | 0 | 8398.73 | 8398.73 | 0 | 0 | 0 | 0 | 0 | [18 empty] | 0 | 0 | 0 |  |  |  |  | 80 | 60 |  |  |  |  | 0 |  | 839820347 | 1 | 1 | 4 | 0 | 0 | 0 | 55599.59 | 0 | 55599.59 | 0 |  | 0 | 3 | 0 |  | 0 | 1 | 0 | 0 | 0 | 0
18 | 1 | 87 |  | 10,2 | 61.3.06.02-0003 | Консоль микрофонная удаленная "Тромбон-УК-М", размер 55х183х132 мм (Микрофонная консоль ROXTON-SX-R31)прим. | шт. | 1 | 0.5 |  |  |  |  | 19936.2 | 19936.2 | 0 | 0 | 0 | 0 | 0 | 0 | 0 | 0 | 0 |  | 39507101 | 3011.51 | 3011.51 | 0 | 0 | 0 | 0 | 0 | 0 | 0 | 3011.51 | 3011.51 | 0 | 0 | 0 | 0 | 0 | 0 | 0 | 80 | 60 | 1 | 1 |  |  | 6.62 | 1 | 1 | 6.62 |  |  |  |  | 3 | 2 | ФССЦ-2001, 61.3.06.02-0003, приказ Минстроя России №1039/пр от 30.12.2016г. |  |  | 110001 | 0 |  | 0 | 3 | 0 | 1 | 1 | 1 | 1 | 1 | 1 |  | 80 | 60 |  |  |  |  | 0 | 0 | [5 empty] | 0 |  | 0 | 19936.2 | 19936.1962 | 0 | 0 | 0 | 0 | 0 | 0 | 0 | 0 | 0 | [13 empty] | 0 | 0 | 1 | 1 |  |  |  | 1010 | шт. | шт. | 1 | [6 empty] | 39174389 | 3 | Монтажные работы | 0 |  | 2 | 110001 | Связь: городская, местная, междугородняя проводная телефонная связь ( отделы 1, 2, 3 ) - ( при уст-ве средств посадки самолетов: {AВИА}=1 - НР=95%, СП=55% ) | мФЕР-10 |  |  |  | 0 | 3011.51 | 3011.51 | 0 | 0 | 0 | 0 | 0 | [18 empty] | 0 | 0 | 0 |  |  |  |  | 80 | 60 |  |  |  |  | 0 |  | -273715249 | 1 | 1 | 4 | 0 | 0 | 0 | 19936.2 | 0 | 19936.2 | 0 |  | 0 | 3 | 0 |  | 0 | 1 | 0 | 0 | 0 | 0
17 | 1 | 94 | 83 | 11 | м10-04-101-07 | Громкоговоритель или звуковая колонка в помещении | ШТ | 133 | 0 |  |  |  |  | 27091.75 | 11120.21 | 0 | 0 | 15971.54 | 0 | 266 | 0 | 0 | 14693.82 | 10381.5 |  | 39507101 | 30.77 | 12.63 | 0 | 0 | 18.14 | 0 | 2 | 0 | 0 | 30.77 | 12.63 | 0 | 0 | 18.14 | 0 | 2 | 0 | 0 | 92 | 65 | 1 | 1 |  |  | 6.62 | 6.62 | 6.62 | 6.62 |  |  |  |  | 0 | 2 | ФЕРм-2001, м10-04-101-07, приказ Минстроя России №1039/пр от 30.12.2016г. |  |  | 110004 | 0 |  | 0 | 3 | 0 | 6.62 | 1 | 1 | 1 | 1 | 1 |  | 92 | 65 |  |  |  |  | 0 | 0 | [5 empty] | 0 |  | 0 | 27091.75 | 83.6106 | 0 | 0 | 120.0868 | 0 | 2 | 0 | 0 | 14693.8168 | 10381.501 | [13 empty] | 0 | 0 | 1 | 1 |  |  |  | 1013 | ШТ | ШТ | 1 | [6 empty] | 39174390 | 3 | Монтажные работы | 0 |  | 2 | 110004 | Связь: монтаж теле- радио оборудования ( отдел 4 и 5 ) - (при устройстве средств посадки самолетов : НР=95%, СП=55% - {АВИА}=1) | мФЕР-10 |  |  |  | 0 | 30.77 | 12.63 | 0 | 0 | 18.14 | 2 | 0 | 0 | [17 empty] | 0 | 0 | 0 |  |  |  |  | 92 | 65 |  |  |  |  | 0 |  | -1929198871 | 1 | 1 | 4 | 0 | 0 | 0 | 52167.07 | 0 | 52167.07 | 0 |  | 0 | 3 | 0 |  | 0 | 1 | 0 | 0 | 0 | 0
18 | 1 | 93 |  | 11,1 | 61.2.07.05-0032 | Модуль акустический для трансляционной сети с напряжением 100 В, для установки на стене "ОРФЕЙ" АМ исп. 3 (Модуль акустический настенный 100В или 1Вт,100-15000 Гц,220х135х70мм,0..+50С.Контроль линии СонатаТ-Л-100-3/1Вт)прим. | шт. | 133 | 1 |  |  |  |  | 155630.11 | 155630.11 | 0 | 0 | 0 | 0 | 0 | 0 | 0 | 0 | 0 |  | 39507101 | 176.76 | 176.76 | 0 | 0 | 0 | 0 | 0 | 0 | 0 | 176.76 | 176.76 | 0 | 0 | 0 | 0 | 0 | 0 | 0 | 92 | 65 | 1 | 1 |  |  | 6.62 | 1 | 1 | 6.62 |  |  |  |  | 3 | 2 | ФССЦ-2001, 61.2.07.05-0032, приказ Минстроя России №1039/пр от 30.12.2016г. |  |  | 110004 | 0 |  | 0 | 3 | 0 | 1 | 1 | 1 | 1 | 1 | 1 |  | 92 | 65 |  |  |  |  | 0 | 0 | [5 empty] | 0 |  | 0 | 155630.11 | 1170.1512 | 0 | 0 | 0 | 0 | 0 | 0 | 0 | 0 | 0 | [13 empty] | 0 | 0 | 1 | 1 |  |  |  | 1010 | шт. | шт. | 1 | [6 empty] | 39174390 | 3 | Монтажные работы | 0 |  | 2 | 110004 | Связь: монтаж теле- радио оборудования ( отдел 4 и 5 ) - (при устройстве средств посадки самолетов : НР=95%, СП=55% - {АВИА}=1) | мФЕР-10 |  |  |  | 0 | 176.76 | 176.76 | 0 | 0 | 0 | 0 | 0 | [18 empty] | 0 | 0 | 0 |  |  |  |  | 92 | 65 |  |  |  |  | 0 |  | 38711838 | 1 | 1 | 4 | 0 | 0 | 0 | 155630.11 | 0 | 155630.11 | 0 |  | 0 | 3 | 0 |  | 0 | 1 | 0 | 0 | 0 | 0
17 | 1 | 99 | 87 | 12 | м10-04-101-15 | Транспарант световой (табло) | ШТ | 32 | 0 |  |  |  |  | 4516.43 | 440.63 | 0 | 0 | 4075.8 | 0 | 64 | 0 | 0 | 3749.74 | 2649.27 |  | 39507101 | 21.32 | 2.08 | 0 | 0 | 19.24 | 0 | 2 | 0 | 0 | 21.32 | 2.08 | 0 | 0 | 19.24 | 0 | 2 | 0 | 0 | 92 | 65 | 1 | 1 |  |  | 6.62 | 6.62 | 6.62 | 6.62 |  |  |  |  | 0 | 2 | ФЕРм-2001, м10-04-101-15, приказ Минстроя России №1039/пр от 30.12.2016г. |  |  | 110004 | 0 |  | 0 | 3 | 0 | 6.62 | 1 | 1 | 1 | 1 | 1 |  | 92 | 65 |  |  |  |  | 0 | 0 | [5 empty] | 0 |  | 0 | 4516.43 | 13.7696 | 0 | 0 | 127.3688 | 0 | 2 | 0 | 0 | 3749.736 | 2649.27 | [13 empty] | 0 | 0 | 1 | 1 |  |  |  | 1013 | ШТ | ШТ | 1 | [6 empty] | 39174390 | 3 | Монтажные работы | 0 |  | 2 | 110004 | Связь: монтаж теле- радио оборудования ( отдел 4 и 5 ) - (при устройстве средств посадки самолетов : НР=95%, СП=55% - {АВИА}=1) | мФЕР-10 |  |  |  | 0 | 21.32 | 2.08 | 0 | 0 | 19.24 | 2 | 0 | 0 | [17 empty] | 0 | 0 | 0 |  |  |  |  | 92 | 65 |  |  |  |  | 0 |  | -1607130136 | 1 | 1 | 4 | 0 | 0 | 0 | 10915.44 | 0 | 10915.44 | 0 |  | 0 | 3 | 0 |  | 0 | 1 | 0 | 0 | 0 | 0
18 | 1 | 98 |  | 12,1 | 61.2.04.07-0010 | Оповещатель световой МОЛНИЯ-220 РИП (Табло световое " ВЫХОД" адресное С2000-ОСТ исп.01) прим. | шт. | 32 | 1 |  |  |  |  | 24143.4 | 24143.4 | 0 | 0 | 0 | 0 | 0 | 0 | 0 | 0 | 0 |  | 39507101 | 113.97 | 113.97 | 0 | 0 | 0 | 0 | 0 | 0 | 0 | 113.97 | 113.97 | 0 | 0 | 0 | 0 | 0 | 0 | 0 | 92 | 65 | 1 | 1 |  |  | 6.62 | 1 | 1 | 6.62 |  |  |  |  | 3 | 2 | ФССЦ-2001, 61.2.04.07-0010, приказ Минстроя России №1039/пр от 30.12.2016г. |  |  | 110004 | 0 |  | 0 | 3 | 0 | 1 | 1 | 1 | 1 | 1 | 1 |  | 92 | 65 |  |  |  |  | 0 | 0 | [5 empty] | 0 |  | 0 | 24143.4 | 754.4814 | 0 | 0 | 0 | 0 | 0 | 0 | 0 | 0 | 0 | [13 empty] | 0 | 0 | 1 | 1 |  |  |  | 1010 | шт. | шт. | 1 | [6 empty] | 39174390 | 3 | Монтажные работы | 0 |  | 2 | 110004 | Связь: монтаж теле- радио оборудования ( отдел 4 и 5 ) - (при устройстве средств посадки самолетов : НР=95%, СП=55% - {АВИА}=1) | мФЕР-10 |  |  |  | 0 | 113.97 | 113.97 | 0 | 0 | 0 | 0 | 0 | [18 empty] | 0 | 0 | 0 |  |  |  |  | 92 | 65 |  |  |  |  | 0 |  | -1867465498 | 1 | 1 | 4 | 0 | 0 | 0 | 24143.4 | 0 | 24143.4 | 0 |  | 0 | 3 | 0 |  | 0 | 1 | 0 | 0 | 0 | 0
17 | 1 | 108 | 93 | 13 | м08-01-121-01 | Аккумулятор кислотный стационарный, тип С-1, СК-1 и боксов прим. | ШТ | 4 | 0 |  |  |  |  | 1071.64 | 546.81 | 0 | 0 | 524.83 | 0 | 8.24 | 0 | 0 | 498.59 | 341.14 |  | 39507101 | 40.47 | 20.65 | 0 | 0 | 19.82 | 0 | 2.06 | 0 | 0 | 40.47 | 20.65 | 0 | 0 | 19.82 | 0 | 2.06 | 0 | 0 | 95 | 65 | 1 | 1 |  |  | 6.62 | 6.62 | 6.62 | 6.62 |  |  |  |  | 0 | 2 | ФЕРм-2001, м08-01-121-01, приказ Минстроя России №1039/пр от 30.12.2016г. |  |  | 108001 | 0 |  | 0 | 3 | 0 | 6.62 | 1 | 1 | 1 | 1 | 1 |  | 95 | 65 |  |  |  |  | 0 | 0 | [5 empty] | 0 |  | 0 | 1071.64 | 136.703 | 0 | 0 | 131.2084 | 0 | 2.06 | 0 | 0 | 498.5885 | 341.1395 | [13 empty] | 0 | 0 | 1 | 1 |  |  |  | 1013 | ШТ | ШТ | 1 | [6 empty] | 39174386 | 3 | Монтажные работы | 0 |  | 2 | 108001 | Электромонтажные работы , отдел 01-03 : ( на АЭС НР = 110% ) - (работы по упр. авиа.- движением: СП=55% ( {АВИА}=1; обычные работы : СП=65 - {AВИА}=0), при работе на АЭС СП= 68% ) | мФЕР-08 |  |  |  | 0 | 40.47 | 20.65 | 0 | 0 | 19.82 | 2.06 | 0 | 0 | [17 empty] | 0 | 0 | 0 |  |  |  |  | 95 | 65 |  |  |  |  | 0 |  | -686006804 | 1 | 1 | 4 | 0 | 0 | 0 | 1911.37 | 0 | 1911.37 | 0 |  | 0 | 3 | 0 |  | 0 | 1 | 0 | 0 | 0 | 0
18 | 1 | 106 |  | 13,1 | 62.4.01.01-0006 | Батарея аккумуляторная АКБ-17 12В/17 А/ч | шт. | 2 | 0.5 |  |  |  |  | 3051.95 | 3051.95 | 0 | 0 | 0 | 0 | 0 | 0 | 0 | 0 | 0 |  | 39507101 | 230.51 | 230.51 | 0 | 0 | 0 | 0 | 0 | 0 | 0 | 230.51 | 230.51 | 0 | 0 | 0 | 0 | 0 | 0 | 0 | 95 | 65 | 1 | 1 |  |  | 6.62 | 1 | 1 | 6.62 |  |  |  |  | 3 | 2 | ФССЦ-2001, 62.4.01.01-0006, приказ Минстроя России №1039/пр от 30.12.2016г. |  |  | 108001 | 0 |  | 0 | 3 | 0 | 1 | 1 | 1 | 1 | 1 | 1 |  | 95 | 65 |  |  |  |  | 0 | 0 | [5 empty] | 0 |  | 0 | 3051.95 | 1525.9762 | 0 | 0 | 0 | 0 | 0 | 0 | 0 | 0 | 0 | [13 empty] | 0 | 0 | 1 | 1 |  |  |  | 1010 | шт. | шт. | 1 | [6 empty] | 39174386 | 3 | Монтажные работы | 0 |  | 2 | 108001 | Электромонтажные работы , отдел 01-03 : ( на АЭС НР = 110% ) - (работы по упр. авиа.- движением: СП=55% ( {АВИА}=1; обычные работы : СП=65 - {AВИА}=0), при работе на АЭС СП= 68% ) | мФЕР-08 |  |  |  | 0 | 230.51 | 230.51 | 0 | 0 | 0 | 0 | 0 | [18 empty] | 0 | 0 | 0 |  |  |  |  | 95 | 65 |  |  |  |  | 0 |  | -1868730208 | 1 | 1 | 4 | 0 | 0 | 0 | 3051.95 | 0 | 3051.95 | 0 |  | 0 | 3 | 0 |  | 0 | 1 | 0 | 0 | 0 | 0
18 | 1 | 107 |  | 13,2 | 62.4.01.01-0009 | Батарея аккумуляторная АКБ-40 12В/40 А/ч | шт. | 2 | 0.5 |  |  |  |  | 7347.94 | 7347.94 | 0 | 0 | 0 | 0 | 0 | 0 | 0 | 0 | 0 |  | 39507101 | 554.98 | 554.98 | 0 | 0 | 0 | 0 | 0 | 0 | 0 | 554.98 | 554.98 | 0 | 0 | 0 | 0 | 0 | 0 | 0 | 95 | 65 | 1 | 1 |  |  | 6.62 | 1 | 1 | 6.62 |  |  |  |  | 3 | 2 | ФССЦ-2001, 62.4.01.01-0009, приказ Минстроя России №1039/пр от 30.12.2016г. |  |  | 108001 | 0 |  | 0 | 3 | 0 | 1 | 1 | 1 | 1 | 1 | 1 |  | 95 | 65 |  |  |  |  | 0 | 0 | [5 empty] | 0 |  | 0 | 7347.94 | 3673.9676 | 0 | 0 | 0 | 0 | 0 | 0 | 0 | 0 | 0 | [13 empty] | 0 | 0 | 1 | 1 |  |  |  | 1010 | шт. | шт. | 1 | [6 empty] | 39174386 | 3 | Монтажные работы | 0 |  | 2 | 108001 | Электромонтажные работы , отдел 01-03 : ( на АЭС НР = 110% ) - (работы по упр. авиа.- движением: СП=55% ( {АВИА}=1; обычные работы : СП=65 - {AВИА}=0), при работе на АЭС СП= 68% ) | мФЕР-08 |  |  |  | 0 | 554.98 | 554.98 | 0 | 0 | 0 | 0 | 0 | [18 empty] | 0 | 0 | 0 |  |  |  |  | 95 | 65 |  |  |  |  | 0 |  | -522096491 | 1 | 1 | 4 | 0 | 0 | 0 | 7347.94 | 0 | 7347.94 | 0 |  | 0 | 3 | 0 |  | 0 | 1 | 0 | 0 | 0 | 0
18 | 1 | 105 |  | 13,3 | 20.4.04.01-0001 | Бокс 12В 2х17А/ч для установки аккумуляторов и 40а4 с элементами защиты | шт. | 2 | 0.5 |  |  |  |  | 2718.04 | 2718.04 | 0 | 0 | 0 | 0 | 0 | 0 | 0 | 0 | 0 |  | 39507101 | 205.29 | 205.29 | 0 | 0 | 0 | 0 | 0 | 0 | 0 | 205.29 | 205.29 | 0 | 0 | 0 | 0 | 0 | 0 | 0 | 95 | 65 | 1 | 1 |  |  | 6.62 | 1 | 1 | 6.62 |  |  |  |  | 3 | 2 | ФССЦ-2001, 20.4.04.01-0001, приказ Минстроя России №1039/пр от 30.12.2016г. |  |  | 108001 | 0 |  | 0 | 3 | 0 | 1 | 1 | 1 | 1 | 1 | 1 |  | 95 | 65 |  |  |  |  | 0 | 0 | [5 empty] | 0 |  | 0 | 2718.04 | 1359.0198 | 0 | 0 | 0 | 0 | 0 | 0 | 0 | 0 | 0 | [13 empty] | 0 | 0 | 1 | 1 |  |  |  | 1010 | шт. | шт. | 1 | [6 empty] | 39174386 | 3 | Монтажные работы | 0 |  | 2 | 108001 | Электромонтажные работы , отдел 01-03 : ( на АЭС НР = 110% ) - (работы по упр. авиа.- движением: СП=55% ( {АВИА}=1; обычные работы : СП=65 - {AВИА}=0), при работе на АЭС СП= 68% ) | мФЕР-08 |  |  |  | 0 | 205.29 | 205.29 | 0 | 0 | 0 | 0 | 0 | [18 empty] | 0 | 0 | 0 |  |  |  |  | 95 | 65 |  |  |  |  | 0 |  | 1942978742 | 1 | 1 | 4 | 0 | 0 | 0 | 2718.04 | 0 | 2718.04 | 0 |  | 0 | 3 | 0 |  | 0 | 1 | 0 | 0 | 0 | 0
17 | 1 | 121 | 99 | 14 | м08-02-390-01 | Короба пластмассовые шириной до 40 мм | 100 м | 25.69 | 0 |  |  |  |  | 35163.21 | 8763.59 | 52.72 | 23.81 | 26346.9 | 0 | 418.4901 | 0.2569 | 0 | 25052.17 | 17140.96 |  | 39507101 | 206.76 | 51.53 | 0.31 | 0.14 | 154.92 | 0 | 16.29 | 0.01 | 0 | 206.76 | 51.53 | 0.31 | 0.14 | 154.92 | 0 | 16.29 | 0.01 | 0 | 95 | 65 | 1 | 1 |  |  | 6.62 | 6.62 | 6.62 | 6.62 |  |  |  |  | 0 | 2 | ФЕРм-2001, м08-02-390-01, приказ Минстроя России №1039/пр от 30.12.2016г. |  |  | 108001 | 0 |  | 0 | 3 | 0 | 6.62 | 1 | 1 | 1 | 1 | 1 |  | 95 | 65 |  |  |  |  | 0 | 0 | [5 empty] | 0 |  | 0 | 35163.21 | 341.1286 | 2.0522 | 0.9268 | 1025.5704 | 0 | 16.29 | 0.01 | 0 | 25052.1745 | 17140.9615 | [13 empty] | 0 | 0 | 1 | 1 |  |  |  | 1003 | 100 м | 100 м | 100 | [6 empty] | 39174386 | 3 | Монтажные работы | 0 |  | 2 | 108001 | Электромонтажные работы , отдел 01-03 : ( на АЭС НР = 110% ) - (работы по упр. авиа.- движением: СП=55% ( {АВИА}=1; обычные работы : СП=65 - {AВИА}=0), при работе на АЭС СП= 68% ) | мФЕР-08 |  |  |  | 0 | 206.76 | 51.53 | 0.31 | 0.14 | 154.92 | 16.29 | 0.01 | 0 | [17 empty] | 0 | 0 | 0 |  |  |  |  | 95 | 65 |  |  |  |  | 0 |  | -1776686347 | 1 | 1 | 4 | 0 | 0 | 0 | 77356.34 | 0 | 77356.34 | 0 |  | 0 | 3 | 0 |  | 0 | 1 | 0 | 0 | 0 | 0
18 | 1 | 116 |  | 14,1 | 20.2.05.04-0025 | Кабель-канал (короб) ДКС 25x17 мм прим. | 100 м | 3.87 | 0.15064 |  |  |  |  | 4380.92 | 4380.92 | 0 | 0 | 0 | 0 | 0 | 0 | 0 | 0 | 0 |  | 39507101 | 171 | 171 | 0 | 0 | 0 | 0 | 0 | 0 | 0 | 171 | 171 | 0 | 0 | 0 | 0 | 0 | 0 | 0 | 95 | 65 | 1 | 1 |  |  | 6.62 | 1 | 1 | 6.62 |  |  |  |  | 3 | 2 | ФССЦ-2001, 20.2.05.04-0025, приказ Минстроя России №1039/пр от 30.12.2016г. |  |  | 108001 | 0 |  | 0 | 3 | 0 | 1 | 1 | 1 | 1 | 1 | 1 |  | 95 | 65 |  |  |  |  | 0 | 0 | [5 empty] | 0 |  | 0 | 4380.92 | 1132.02 | 0 | 0 | 0 | 0 | 0 | 0 | 0 | 0 | 0 | [13 empty] | 0 | 0 | 1 | 1 |  |  |  | 1003 | 100 м | 100 м | 100 | [6 empty] | 39174386 | 3 | Монтажные работы | 0 |  | 2 | 108001 | Электромонтажные работы , отдел 01-03 : ( на АЭС НР = 110% ) - (работы по упр. авиа.- движением: СП=55% ( {АВИА}=1; обычные работы : СП=65 - {AВИА}=0), при работе на АЭС СП= 68% ) | мФЕР-08 |  |  |  | 0 | 171 | 171 | 0 | 0 | 0 | 0 | 0 | [18 empty] | 0 | 0 | 0 |  |  |  |  | 95 | 65 |  |  |  |  | 0 |  | -1001199785 | 1 | 1 | 4 | 0 | 0 | 0 | 4380.92 | 0 | 4380.92 | 0 |  | 0 | 3 | 0 |  | 0 | 1 | 0 | 0 | 0 | 0
18 | 1 | 115 |  | 14,2 | 20.2.05.04-0024 | Кабель-канал (короб) ДКС 22x10 мм прим. | 100 м | 21.8 | 0.84858 |  |  |  |  | 17173.6 | 17173.6 | 0 | 0 | 0 | 0 | 0 | 0 | 0 | 0 | 0 |  | 39507101 | 119 | 119 | 0 | 0 | 0 | 0 | 0 | 0 | 0 | 119 | 119 | 0 | 0 | 0 | 0 | 0 | 0 | 0 | 95 | 65 | 1 | 1 |  |  | 6.62 | 1 | 1 | 6.62 |  |  |  |  | 3 | 2 | ФССЦ-2001, 20.2.05.04-0024, приказ Минстроя России №1039/пр от 30.12.2016г. |  |  | 108001 | 0 |  | 0 | 3 | 0 | 1 | 1 | 1 | 1 | 1 | 1 |  | 95 | 65 |  |  |  |  | 0 | 0 | [5 empty] | 0 |  | 0 | 17173.6 | 787.78 | 0 | 0 | 0 | 0 | 0 | 0 | 0 | 0 | 0 | [13 empty] | 0 | 0 | 1 | 1 |  |  |  | 1003 | 100 м | 100 м | 100 | [6 empty] | 39174386 | 3 | Монтажные работы | 0 |  | 2 | 108001 | Электромонтажные работы , отдел 01-03 : ( на АЭС НР = 110% ) - (работы по упр. авиа.- движением: СП=55% ( {АВИА}=1; обычные работы : СП=65 - {AВИА}=0), при работе на АЭС СП= 68% ) | мФЕР-08 |  |  |  | 0 | 119 | 119 | 0 | 0 | 0 | 0 | 0 | [18 empty] | 0 | 0 | 0 |  |  |  |  | 95 | 65 |  |  |  |  | 0 |  | -1939045948 | 1 | 1 | 4 | 0 | 0 | 0 | 17173.6 | 0 | 17173.6 | 0 |  | 0 | 3 | 0 |  | 0 | 1 | 0 | 0 | 0 | 0
18 | 1 | 117 |  | 14,3 | 20.2.05.09-0012 | Угол внешний для короба ДКС 25х17 мм прим. | 100 шт. | 0.2 | 0.0077851 |  |  |  |  | 447.51 | 447.51 | 0 | 0 | 0 | 0 | 0 | 0 | 0 | 0 | 0 |  | 39507101 | 338 | 338 | 0 | 0 | 0 | 0 | 0 | 0 | 0 | 338 | 338 | 0 | 0 | 0 | 0 | 0 | 0 | 0 | 95 | 65 | 1 | 1 |  |  | 6.62 | 1 | 1 | 6.62 |  |  |  |  | 3 | 2 | ФССЦ-2001, 20.2.05.09-0012, приказ Минстроя России №1039/пр от 30.12.2016г. |  |  | 108001 | 0 |  | 0 | 3 | 0 | 1 | 1 | 1 | 1 | 1 | 1 |  | 95 | 65 |  |  |  |  | 0 | 0 | [5 empty] | 0 |  | 0 | 447.51 | 2237.56 | 0 | 0 | 0 | 0 | 0 | 0 | 0 | 0 | 0 | [13 empty] | 0 | 0 | 1 | 1 |  |  |  | 1010 | 100 шт. | 100 шт. | 100 | [6 empty] | 39174386 | 3 | Монтажные работы | 0 |  | 2 | 108001 | Электромонтажные работы , отдел 01-03 : ( на АЭС НР = 110% ) - (работы по упр. авиа.- движением: СП=55% ( {АВИА}=1; обычные работы : СП=65 - {AВИА}=0), при работе на АЭС СП= 68% ) | мФЕР-08 |  |  |  | 0 | 338 | 338 | 0 | 0 | 0 | 0 | 0 | [18 empty] | 0 | 0 | 0 |  |  |  |  | 95 | 65 |  |  |  |  | 0 |  | -1159373727 | 1 | 1 | 4 | 0 | 0 | 0 | 447.51 | 0 | 447.51 | 0 |  | 0 | 3 | 0 |  | 0 | 1 | 0 | 0 | 0 | 0
18 | 1 | 118 |  | 14,4 | 20.2.05.09-0032 | Угол внутренний для короба ДКС 25х17 мм прим. | 100 шт. | 0.4 | 0.01557 |  |  |  |  | 895.02 | 895.02 | 0 | 0 | 0 | 0 | 0 | 0 | 0 | 0 | 0 |  | 39507101 | 338 | 338 | 0 | 0 | 0 | 0 | 0 | 0 | 0 | 338 | 338 | 0 | 0 | 0 | 0 | 0 | 0 | 0 | 95 | 65 | 1 | 1 |  |  | 6.62 | 1 | 1 | 6.62 |  |  |  |  | 3 | 2 | ФССЦ-2001, 20.2.05.09-0032, приказ Минстроя России №1039/пр от 30.12.2016г. |  |  | 108001 | 0 |  | 0 | 3 | 0 | 1 | 1 | 1 | 1 | 1 | 1 |  | 95 | 65 |  |  |  |  | 0 | 0 | [5 empty] | 0 |  | 0 | 895.02 | 2237.56 | 0 | 0 | 0 | 0 | 0 | 0 | 0 | 0 | 0 | [13 empty] | 0 | 0 | 1 | 1 |  |  |  | 1010 | 100 шт. | 100 шт. | 100 | [6 empty] | 39174386 | 3 | Монтажные работы | 0 |  | 2 | 108001 | Электромонтажные работы , отдел 01-03 : ( на АЭС НР = 110% ) - (работы по упр. авиа.- движением: СП=55% ( {АВИА}=1; обычные работы : СП=65 - {AВИА}=0), при работе на АЭС СП= 68% ) | мФЕР-08 |  |  |  | 0 | 338 | 338 | 0 | 0 | 0 | 0 | 0 | [18 empty] | 0 | 0 | 0 |  |  |  |  | 95 | 65 |  |  |  |  | 0 |  | 286693678 | 1 | 1 | 4 | 0 | 0 | 0 | 895.02 | 0 | 895.02 | 0 |  | 0 | 3 | 0 |  | 0 | 1 | 0 | 0 | 0 | 0
18 | 1 | 114 |  | 14,5 | 20.2.05.03-0002 | Заглушка для короба ДКС 25х17 мм прим. | 100 шт. | 0.4 | 0.01557 |  |  |  |  | 354.83 | 354.83 | 0 | 0 | 0 | 0 | 0 | 0 | 0 | 0 | 0 |  | 39507101 | 134 | 134 | 0 | 0 | 0 | 0 | 0 | 0 | 0 | 134 | 134 | 0 | 0 | 0 | 0 | 0 | 0 | 0 | 95 | 65 | 1 | 1 |  |  | 6.62 | 1 | 1 | 6.62 |  |  |  |  | 3 | 2 | ФССЦ-2001, 20.2.05.03-0002, приказ Минстроя России №1039/пр от 30.12.2016г. |  |  | 108001 | 0 |  | 0 | 3 | 0 | 1 | 1 | 1 | 1 | 1 | 1 |  | 95 | 65 |  |  |  |  | 0 | 0 | [5 empty] | 0 |  | 0 | 354.83 | 887.08 | 0 | 0 | 0 | 0 | 0 | 0 | 0 | 0 | 0 | [13 empty] | 0 | 0 | 1 | 1 |  |  |  | 1010 | 100 шт. | 100 шт. | 100 | [6 empty] | 39174386 | 3 | Монтажные работы | 0 |  | 2 | 108001 | Электромонтажные работы , отдел 01-03 : ( на АЭС НР = 110% ) - (работы по упр. авиа.- движением: СП=55% ( {АВИА}=1; обычные работы : СП=65 - {AВИА}=0), при работе на АЭС СП= 68% ) | мФЕР-08 |  |  |  | 0 | 134 | 134 | 0 | 0 | 0 | 0 | 0 | [18 empty] | 0 | 0 | 0 |  |  |  |  | 95 | 65 |  |  |  |  | 0 |  | -1501030807 | 1 | 1 | 4 | 0 | 0 | 0 | 354.83 | 0 | 354.83 | 0 |  | 0 | 3 | 0 |  | 0 | 1 | 0 | 0 | 0 | 0
18 | 1 | 120 |  | 14,6 | 20.2.05.10-0012 | Соединение на стык для короба ДКС 25х17 мм | 100 шт. | 1.8 | 0.070066 |  |  |  |  | 3467.56 | 3467.56 | 0 | 0 | 0 | 0 | 0 | 0 | 0 | 0 | 0 |  | 39507101 | 291 | 291 | 0 | 0 | 0 | 0 | 0 | 0 | 0 | 291 | 291 | 0 | 0 | 0 | 0 | 0 | 0 | 0 | 95 | 65 | 1 | 1 |  |  | 6.62 | 1 | 1 | 6.62 |  |  |  |  | 3 | 2 | ФССЦ-2001, 20.2.05.10-0012, приказ Минстроя России №1039/пр от 30.12.2016г. |  |  | 108001 | 0 |  | 0 | 3 | 0 | 1 | 1 | 1 | 1 | 1 | 1 |  | 95 | 65 |  |  |  |  | 0 | 0 | [5 empty] | 0 |  | 0 | 3467.56 | 1926.42 | 0 | 0 | 0 | 0 | 0 | 0 | 0 | 0 | 0 | [13 empty] | 0 | 0 | 1 | 1 |  |  |  | 1010 | 100 шт. | 100 шт. | 100 | [6 empty] | 39174386 | 3 | Монтажные работы | 0 |  | 2 | 108001 | Электромонтажные работы , отдел 01-03 : ( на АЭС НР = 110% ) - (работы по упр. авиа.- движением: СП=55% ( {АВИА}=1; обычные работы : СП=65 - {AВИА}=0), при работе на АЭС СП= 68% ) | мФЕР-08 |  |  |  | 0 | 291 | 291 | 0 | 0 | 0 | 0 | 0 | [18 empty] | 0 | 0 | 0 |  |  |  |  | 95 | 65 |  |  |  |  | 0 |  | 703517834 | 1 | 1 | 4 | 0 | 0 | 0 | 3467.56 | 0 | 3467.56 | 0 |  | 0 | 3 | 0 |  | 0 | 1 | 0 | 0 | 0 | 0
18 | 1 | 119 |  | 14,7 | 20.2.05.10-0011 | Соединение на стык для короба ДКС 22х10 мм прим. | 100 шт. | 11.4 | 0.44375 |  |  |  |  | 20829.17 | 20829.17 | 0 | 0 | 0 | 0 | 0 | 0 | 0 | 0 | 0 |  | 39507101 | 276 | 276 | 0 | 0 | 0 | 0 | 0 | 0 | 0 | 276 | 276 | 0 | 0 | 0 | 0 | 0 | 0 | 0 | 95 | 65 | 1 | 1 |  |  | 6.62 | 1 | 1 | 6.62 |  |  |  |  | 3 | 2 | ФССЦ-2001, 20.2.05.10-0011, приказ Минстроя России №1039/пр от 30.12.2016г. |  |  | 108001 | 0 |  | 0 | 3 | 0 | 1 | 1 | 1 | 1 | 1 | 1 |  | 95 | 65 |  |  |  |  | 0 | 0 | [5 empty] | 0 |  | 0 | 20829.17 | 1827.12 | 0 | 0 | 0 | 0 | 0 | 0 | 0 | 0 | 0 | [13 empty] | 0 | 0 | 1 | 1 |  |  |  | 1010 | 100 шт. | 100 шт. | 100 | [6 empty] | 39174386 | 3 | Монтажные работы | 0 |  | 2 | 108001 | Электромонтажные работы , отдел 01-03 : ( на АЭС НР = 110% ) - (работы по упр. авиа.- движением: СП=55% ( {АВИА}=1; обычные работы : СП=65 - {AВИА}=0), при работе на АЭС СП= 68% ) | мФЕР-08 |  |  |  | 0 | 276 | 276 | 0 | 0 | 0 | 0 | 0 | [18 empty] | 0 | 0 | 0 |  |  |  |  | 95 | 65 |  |  |  |  | 0 |  | 1130268380 | 1 | 1 | 4 | 0 | 0 | 0 | 20829.17 | 0 | 20829.17 | 0 |  | 0 | 3 | 0 |  | 0 | 1 | 0 | 0 | 0 | 0
17 | 1 | 133 | 107 | 15 | м08-02-399-01 | Провод в коробах, сечением до 6 мм2 | 100 м | 32.61 | 0 |  |  |  |  | 8874.75 | 2767.56 | 384.26 | 56.13 | 5722.93 | 0 | 91.9602 | 0.6522 | 0 | 5490.11 | 3756.39 |  | 39507101 | 41.11 | 12.82 | 1.78 | 0.26 | 26.51 | 0 | 2.82 | 0.02 | 0 | 41.11 | 12.82 | 1.78 | 0.26 | 26.51 | 0 | 2.82 | 0.02 | 0 | 95 | 65 | 1 | 1 |  |  | 6.62 | 6.62 | 6.62 | 6.62 |  |  |  |  | 0 | 2 | ФЕРм-2001, м08-02-399-01, приказ Минстроя России №1039/пр от 30.12.2016г. |  |  | 108001 | 0 |  | 0 | 3 | 0 | 6.62 | 1 | 1 | 1 | 1 | 1 |  | 95 | 65 |  |  |  |  | 0 | 0 | [5 empty] | 0 |  | 0 | 8874.75 | 84.8684 | 11.7836 | 1.7212 | 175.4962 | 0 | 2.82 | 0.02 | 0 | 5490.107 | 3756.389 | [13 empty] | 0 | 0 | 1 | 1 |  |  |  | 1003 | 100 м | 100 м | 100 | [6 empty] | 39174386 | 3 | Монтажные работы | 0 |  | 2 | 108001 | Электромонтажные работы , отдел 01-03 : ( на АЭС НР = 110% ) - (работы по упр. авиа.- движением: СП=55% ( {АВИА}=1; обычные работы : СП=65 - {AВИА}=0), при работе на АЭС СП= 68% ) | мФЕР-08 |  |  |  | 0 | 41.11 | 12.82 | 1.78 | 0.26 | 26.51 | 2.82 | 0.02 | 0 | [17 empty] | 0 | 0 | 0 |  |  |  |  | 95 | 65 |  |  |  |  | 0 |  | -1159239760 | 1 | 1 | 4 | 0 | 0 | 0 | 18121.25 | 0 | 18121.25 | 0 |  | 0 | 3 | 0 |  | 0 | 1 | 0 | 0 | 0 | 0
18 | 1 | 131 |  | 15,1 | 21.1.08.01-0061 | Кабели коаксиальные парной скрутки огнестойкие для систем пожарной сигнализации, марки КПКВнг-FRLS 1x2x0,5 | 1000 м | 0.19 | 0.0058264 |  |  |  |  | 6950.51 | 6950.51 | 0 | 0 | 0 | 0 | 0 | 0 | 0 | 0 | 0 |  | 39507101 | 5525.93 | 5525.93 | 0 | 0 | 0 | 0 | 0 | 0 | 0 | 5525.93 | 5525.93 | 0 | 0 | 0 | 0 | 0 | 0 | 0 | 95 | 65 | 1 | 1 |  |  | 6.62 | 1 | 1 | 6.62 |  |  |  |  | 3 | 2 | ФССЦ-2001, 21.1.08.01-0061, приказ Минстроя России №1039/пр от 30.12.2016г. |  |  | 108001 | 0 |  | 0 | 3 | 0 | 1 | 1 | 1 | 1 | 1 | 1 |  | 95 | 65 |  |  |  |  | 0 | 0 | [5 empty] | 0 |  | 0 | 6950.51 | 36581.6566 | 0 | 0 | 0 | 0 | 0 | 0 | 0 | 0 | 0 | [13 empty] | 0 | 0 | 1 | 1 |  |  |  | 1013 | 1000 м | 1000 М | 1 | [6 empty] | 39174386 | 3 | Монтажные работы | 0 |  | 2 | 108001 | Электромонтажные работы , отдел 01-03 : ( на АЭС НР = 110% ) - (работы по упр. авиа.- движением: СП=55% ( {АВИА}=1; обычные работы : СП=65 - {AВИА}=0), при работе на АЭС СП= 68% ) | мФЕР-08 |  |  |  | 0 | 5525.93 | 5525.93 | 0 | 0 | 0 | 0 | 0 | [18 empty] | 0 | 0 | 0 |  |  |  |  | 95 | 65 |  |  |  |  | 0 |  | 1055300673 | 1 | 1 | 4 | 0 | 0 | 0 | 6950.51 | 0 | 6950.51 | 0 |  | 0 | 3 | 0 |  | 0 | 1 | 0 | 0 | 0 | 0
18 | 1 | 132 |  | 15,2 | 21.1.08.01-0062 | Кабели коаксиальные парной скрутки огнестойкие для систем пожарной сигнализации, марки КПКВнг-FRLS 1x2x0,75 | 1000 м | 3.02 | 0.09261 |  |  |  |  | 142672.36 | 142672.36 | 0 | 0 | 0 | 0 | 0 | 0 | 0 | 0 | 0 |  | 39507101 | 7136.33 | 7136.33 | 0 | 0 | 0 | 0 | 0 | 0 | 0 | 7136.33 | 7136.33 | 0 | 0 | 0 | 0 | 0 | 0 | 0 | 95 | 65 | 1 | 1 |  |  | 6.62 | 1 | 1 | 6.62 |  |  |  |  | 3 | 2 | ФССЦ-2001, 21.1.08.01-0062, приказ Минстроя России №1039/пр от 30.12.2016г. |  |  | 108001 | 0 |  | 0 | 3 | 0 | 1 | 1 | 1 | 1 | 1 | 1 |  | 95 | 65 |  |  |  |  | 0 | 0 | [5 empty] | 0 |  | 0 | 142672.36 | 47242.5046 | 0 | 0 | 0 | 0 | 0 | 0 | 0 | 0 | 0 | [13 empty] | 0 | 0 | 1 | 1 |  |  |  | 1013 | 1000 м | 1000 М | 1 | [6 empty] | 39174386 | 3 | Монтажные работы | 0 |  | 2 | 108001 | Электромонтажные работы , отдел 01-03 : ( на АЭС НР = 110% ) - (работы по упр. авиа.- движением: СП=55% ( {АВИА}=1; обычные работы : СП=65 - {AВИА}=0), при работе на АЭС СП= 68% ) | мФЕР-08 |  |  |  | 0 | 7136.33 | 7136.33 | 0 | 0 | 0 | 0 | 0 | [18 empty] | 0 | 0 | 0 |  |  |  |  | 95 | 65 |  |  |  |  | 0 |  | -1544923542 | 1 | 1 | 4 | 0 | 0 | 0 | 142672.36 | 0 | 142672.36 | 0 |  | 0 | 3 | 0 |  | 0 | 1 | 0 | 0 | 0 | 0
18 | 1 | 129 |  | 15,3 | 21.1.06.10-0155 | Кабель силовой огнестойкий с медными жилами с изоляцией и оболочкой из ПВХ, не распространяющий горение, с низким дымо- и газовыделением, напряжением 1,0 кВ (ГОСТ Р 53769-2010), марки ВВГнг(A)-FRLS 2х1,5ок(N) | 1000 м | 0.001 | 3.0665e-05 |  |  |  |  | 110.64 | 110.64 | 0 | 0 | 0 | 0 | 0 | 0 | 0 | 0 | 0 |  | 39507101 | 16712.36 | 16712.36 | 0 | 0 | 0 | 0 | 0 | 0 | 0 | 16712.36 | 16712.36 | 0 | 0 | 0 | 0 | 0 | 0 | 0 | 95 | 65 | 1 | 1 |  |  | 6.62 | 1 | 1 | 6.62 |  |  |  |  | 3 | 2 | ФССЦ-2001, 21.1.06.10-0155, приказ Минстроя России №1039/пр от 30.12.2016г. |  |  | 108001 | 0 |  | 0 | 3 | 0 | 1 | 1 | 1 | 1 | 1 | 1 |  | 95 | 65 |  |  |  |  | 0 | 0 | [5 empty] | 0 |  | 0 | 110.64 | 110635.8232 | 0 | 0 | 0 | 0 | 0 | 0 | 0 | 0 | 0 | [13 empty] | 0 | 0 | 1 | 1 |  |  |  | 1013 | 1000 м | 1000 М | 1 | [6 empty] | 39174386 | 3 | Монтажные работы | 0 |  | 2 | 108001 | Электромонтажные работы , отдел 01-03 : ( на АЭС НР = 110% ) - (работы по упр. авиа.- движением: СП=55% ( {АВИА}=1; обычные работы : СП=65 - {AВИА}=0), при работе на АЭС СП= 68% ) | мФЕР-08 |  |  |  | 0 | 16712.36 | 16712.36 | 0 | 0 | 0 | 0 | 0 | [18 empty] | 0 | 0 | 0 |  |  |  |  | 95 | 65 |  |  |  |  | 0 |  | -1781647131 | 1 | 1 | 4 | 0 | 0 | 0 | 110.64 | 0 | 110.64 | 0 |  | 0 | 3 | 0 |  | 0 | 1 | 0 | 0 | 0 | 0
18 | 1 | 130 |  | 15,4 | 21.1.06.10-0168 | Кабель силовой огнестойкий с медными жилами с изоляцией и оболочкой из ПВХ, не распространяющий горение, с низким дымо- и газовыделением, напряжением 1,0 кВ (ГОСТ Р 53769-2010), марки ВВГнг(A)-FRLS 3х1,5ок(N,РЕ) | 1000 м | 0.05 | 0.0015333 |  |  |  |  | 6574.63 | 6574.63 | 0 | 0 | 0 | 0 | 0 | 0 | 0 | 0 | 0 |  | 39507101 | 19862.94 | 19862.94 | 0 | 0 | 0 | 0 | 0 | 0 | 0 | 19862.94 | 19862.94 | 0 | 0 | 0 | 0 | 0 | 0 | 0 | 95 | 65 | 1 | 1 |  |  | 6.62 | 1 | 1 | 6.62 |  |  |  |  | 3 | 2 | ФССЦ-2001, 21.1.06.10-0168, приказ Минстроя России №1039/пр от 30.12.2016г. |  |  | 108001 | 0 |  | 0 | 3 | 0 | 1 | 1 | 1 | 1 | 1 | 1 |  | 95 | 65 |  |  |  |  | 0 | 0 | [5 empty] | 0 |  | 0 | 6574.63 | 131492.6628 | 0 | 0 | 0 | 0 | 0 | 0 | 0 | 0 | 0 | [13 empty] | 0 | 0 | 1 | 1 |  |  |  | 1013 | 1000 м | 1000 М | 1 | [6 empty] | 39174386 | 3 | Монтажные работы | 0 |  | 2 | 108001 | Электромонтажные работы , отдел 01-03 : ( на АЭС НР = 110% ) - (работы по упр. авиа.- движением: СП=55% ( {АВИА}=1; обычные работы : СП=65 - {AВИА}=0), при работе на АЭС СП= 68% ) | мФЕР-08 |  |  |  | 0 | 19862.94 | 19862.94 | 0 | 0 | 0 | 0 | 0 | [18 empty] | 0 | 0 | 0 |  |  |  |  | 95 | 65 |  |  |  |  | 0 |  | -1945804292 | 1 | 1 | 4 | 0 | 0 | 0 | 6574.63 | 0 | 6574.63 | 0 |  | 0 | 3 | 0 |  | 0 | 1 | 0 | 0 | 0 | 0
17 | 1 | 148 | 120 | 16 | м08-03-599-12 прим. | Щитки осветительные, устанавливаемые на стене болтами на конструкции, масса щитка до 6 кг (щиты монтажный ЩМП-4,ЩИТ распределительный ЩРн-П-4 IP30) в комплекте с динрейкой и сальником. | ШТ | 2 | 0 |  |  |  |  | 1044.9 | 620.29 | 66.07 | 8.47 | 358.54 | 0 | 5.46 | 0.1 | 0 | 348.66 | 238.56 |  | 39507101 | 78.92 | 46.85 | 4.99 | 0.64 | 27.08 | 0 | 2.73 | 0.05 | 0 | 78.92 | 46.85 | 4.99 | 0.64 | 27.08 | 0 | 2.73 | 0.05 | 0 | 95 | 65 | 1 | 1 |  |  | 6.62 | 6.62 | 6.62 | 6.62 |  |  |  |  | 0 | 2 | ФЕРм-2001, м08-03-599-12, приказ Минстроя России №1039/пр от 30.12.2016г. |  |  | 108001 | 0 |  | 0 | 3 | 0 | 6.62 | 1 | 1 | 1 | 1 | 1 |  | 95 | 65 |  |  |  |  | 0 | 0 | [5 empty] | 0 |  | 0 | 1044.9 | 310.147 | 33.0338 | 4.2368 | 179.2696 | 0 | 2.73 | 0.05 | 0 | 348.6595 | 238.5565 | [13 empty] | 0 | 0 | 1 | 1 |  |  |  | 1013 | ШТ | ШТ | 1 | [6 empty] | 39174386 | 3 | Монтажные работы | 0 |  | 2 | 108001 | Электромонтажные работы , отдел 01-03 : ( на АЭС НР = 110% ) - (работы по упр. авиа.- движением: СП=55% ( {АВИА}=1; обычные работы : СП=65 - {AВИА}=0), при работе на АЭС СП= 68% ) | мФЕР-08 |  |  |  | 0 | 78.92 | 46.85 | 4.99 | 0.64 | 27.08 | 2.73 | 0.05 | 0 | [17 empty] | 0 | 0 | 0 |  |  |  |  | 95 | 65 |  |  |  |  | 0 |  | 22433498 | 1 | 1 | 4 | 0 | 0 | 0 | 1632.12 | 0 | 1632.12 | 0 |  | 0 | 3 | 0 |  | 0 | 1 | 0 | 0 | 0 | 0
18 | 1 | 145 |  | 16,1 | 22.1.01.01-0001 | Шкаф распределительный навесной ЩРн-П-4 IP30 пластиковый белый прозрачная дверь. | шт. | 1 | 0.5 |  |  |  |  | 543.7 | 543.7 | 0 | 0 | 0 | 0 | 0 | 0 | 0 | 0 | 0 |  | 39507101 | 82.13 | 82.13 | 0 | 0 | 0 | 0 | 0 | 0 | 0 | 82.13 | 82.13 | 0 | 0 | 0 | 0 | 0 | 0 | 0 | 95 | 65 | 1 | 1 |  |  | 6.62 | 1 | 1 | 6.62 |  |  |  |  | 3 | 2 | ФССЦ-2001, 22.1.01.01-0001, приказ Минстроя России №1039/пр от 30.12.2016г. |  |  | 108001 | 0 |  | 0 | 3 | 0 | 1 | 1 | 1 | 1 | 1 | 1 |  | 95 | 65 |  |  |  |  | 0 | 0 | [5 empty] | 0 |  | 0 | 543.7 | 543.7006 | 0 | 0 | 0 | 0 | 0 | 0 | 0 | 0 | 0 | [13 empty] | 0 | 0 | 1 | 1 |  |  |  | 1010 | шт. | шт. | 1 | [6 empty] | 39174386 | 3 | Монтажные работы | 0 |  | 2 | 108001 | Электромонтажные работы , отдел 01-03 : ( на АЭС НР = 110% ) - (работы по упр. авиа.- движением: СП=55% ( {АВИА}=1; обычные работы : СП=65 - {AВИА}=0), при работе на АЭС СП= 68% ) | мФЕР-08 |  |  |  | 0 | 82.13 | 82.13 | 0 | 0 | 0 | 0 | 0 | [18 empty] | 0 | 0 | 0 |  |  |  |  | 95 | 65 |  |  |  |  | 0 |  | 2101519817 | 1 | 1 | 4 | 0 | 0 | 0 | 543.7 | 0 | 543.7 | 0 |  | 0 | 3 | 0 |  | 0 | 1 | 0 | 0 | 0 | 0
18 | 1 | 147 |  | 16,2 | 62.1.02.22-0092 | Шкаф монтажный ЩМП-800х650х250(ЩП-4)IP54У2 металлический) | шт. | 1 | 0.5 |  |  |  |  | 1990.5 | 1990.5 | 0 | 0 | 0 | 0 | 0 | 0 | 0 | 0 | 0 |  | 39507101 | 300.68 | 300.68 | 0 | 0 | 0 | 0 | 0 | 0 | 0 | 300.68 | 300.68 | 0 | 0 | 0 | 0 | 0 | 0 | 0 | 95 | 65 | 1 | 1 |  |  | 6.62 | 1 | 1 | 6.62 |  |  |  |  | 3 | 2 | ФССЦ-2001, 62.1.02.22-0092, приказ Минстроя России №1039/пр от 30.12.2016г. |  |  | 108001 | 0 |  | 0 | 3 | 0 | 1 | 1 | 1 | 1 | 1 | 1 |  | 95 | 65 |  |  |  |  | 0 | 0 | [5 empty] | 0 |  | 0 | 1990.5 | 1990.5016 | 0 | 0 | 0 | 0 | 0 | 0 | 0 | 0 | 0 | [13 empty] | 0 | 0 | 1 | 1 |  |  |  | 1010 | шт. | шт. | 1 | [6 empty] | 39174386 | 3 | Монтажные работы | 0 |  | 2 | 108001 | Электромонтажные работы , отдел 01-03 : ( на АЭС НР = 110% ) - (работы по упр. авиа.- движением: СП=55% ( {АВИА}=1; обычные работы : СП=65 - {AВИА}=0), при работе на АЭС СП= 68% ) | мФЕР-08 |  |  |  | 0 | 300.68 | 300.68 | 0 | 0 | 0 | 0 | 0 | [18 empty] | 0 | 0 | 0 |  |  |  |  | 95 | 65 |  |  |  |  | 0 |  | -1025881361 | 1 | 1 | 4 | 0 | 0 | 0 | 1990.5 | 0 | 1990.5 | 0 |  | 0 | 3 | 0 |  | 0 | 1 | 0 | 0 | 0 | 0
17 | 1 | 154 | 125 | 17 | м10-08-019-01 прим. | Коробка ответвительная на стене (монтажная) | ШТ | 445 | 0 |  |  |  |  | 15583.81 | 1207.82 | 0 | 0 | 14375.99 | 0 | 222.5 | 0 | 0 | 11500.79 | 8625.59 |  | 39507101 | 5.29 | 0.41 | 0 | 0 | 4.88 | 0 | 0.5 | 0 | 0 | 5.29 | 0.41 | 0 | 0 | 4.88 | 0 | 0.5 | 0 | 0 | 80 | 60 | 1 | 1 |  |  | 6.62 | 6.62 | 6.62 | 6.62 |  |  |  |  | 0 | 2 | ФЕРм-2001, м10-08-019-01, приказ Минстроя России №1039/пр от 30.12.2016г. |  |  | 110011 | 0 |  | 0 | 3 | 0 | 6.62 | 1 | 1 | 1 | 1 | 1 |  | 80 | 60 |  |  |  |  | 0 | 0 | [5 empty] | 0 |  | 0 | 15583.81 | 2.7142 | 0 | 0 | 32.3056 | 0 | 0.5 | 0 | 0 | 11500.792 | 8625.594 | [13 empty] | 0 | 0 | 1 | 1 |  |  |  | 1013 | ШТ | ШТ | 1 | [6 empty] | 39174433 | 3 | Монтажные работы | 0 |  | 2 | 110011 | Связь: пожарно-охранная сигнализация и пром. телевиз. установки ( отделы 8 и 9 ) (при устройстве средств посадки самолетов : НР=95%, СП=55% - {АВИА}=1) | мФЕР-10 |  |  |  | 0 | 5.29 | 0.41 | 0 | 0 | 4.88 | 0.5 | 0 | 0 | [17 empty] | 0 | 0 | 0 |  |  |  |  | 80 | 60 |  |  |  |  | 0 |  | 98238081 | 1 | 1 | 4 | 0 | 0 | 0 | 35710.19 | 0 | 35710.19 | 0 |  | 0 | 3 | 0 |  | 0 | 1 | 0 | 0 | 0 | 0
18 | 1 | 153 |  | 17,1 | 20.5.02.03-0003 | Коробка коммутационная КС-4 (КРН 4/1Р) | 10 шт. | 44.5 | 0.1 |  |  |  |  | 7102.56 | 7102.56 | 0 | 0 | 0 | 0 | 0 | 0 | 0 | 0 | 0 |  | 39507101 | 24.11 | 24.11 | 0 | 0 | 0 | 0 | 0 | 0 | 0 | 24.11 | 24.11 | 0 | 0 | 0 | 0 | 0 | 0 | 0 | 80 | 60 | 1 | 1 |  |  | 6.62 | 1 | 1 | 6.62 |  |  |  |  | 3 | 2 | ФССЦ-2001, 20.5.02.03-0003, приказ Минстроя России №1039/пр от 30.12.2016г. |  |  | 110011 | 0 |  | 0 | 3 | 0 | 1 | 1 | 1 | 1 | 1 | 1 |  | 80 | 60 |  |  |  |  | 0 | 0 | [5 empty] | 0 |  | 0 | 7102.56 | 159.6082 | 0 | 0 | 0 | 0 | 0 | 0 | 0 | 0 | 0 | [13 empty] | 0 | 0 | 1 | 1 |  |  |  | 1010 | 10 шт. | 10 шт. | 10 | [6 empty] | 39174433 | 3 | Монтажные работы | 0 |  | 2 | 110011 | Связь: пожарно-охранная сигнализация и пром. телевиз. установки ( отделы 8 и 9 ) (при устройстве средств посадки самолетов : НР=95%, СП=55% - {АВИА}=1) | мФЕР-10 |  |  |  | 0 | 24.11 | 24.11 | 0 | 0 | 0 | 0 | 0 | [18 empty] | 0 | 0 | 0 |  |  |  |  | 80 | 60 |  |  |  |  | 0 |  | 348081860 | 1 | 1 | 4 | 0 | 0 | 0 | 7102.56 | 0 | 7102.56 | 0 |  | 0 | 3 | 0 |  | 0 | 1 | 0 | 0 | 0 | 0
17 | 1 | 169 | 140 | 18 | м10-06-036-06 | Труба стальная для слаботочных сетей, требующих экранирования, с креплением накладными скобами, диаметр до 40 мм | 100 м | 0.4 | 0 |  |  |  |  | 2257.57 | 584.07 | 261.75 | 7.68 | 1411.75 | 0 | 24.4 | 0.1 | 0 | 1419.43 | 922.63 |  | 39507101 | 852.56 | 220.57 | 98.85 | 2.9 | 533.14 | 0 | 61 | 0.25 | 0 | 852.56 | 220.57 | 98.85 | 2.9 | 533.14 | 0 | 61 | 0.25 | 0 | 100 | 65 | 1 | 1 |  |  | 6.62 | 6.62 | 6.62 | 6.62 |  |  |  |  | 0 | 2 | ФЕРм-2001, м10-06-036-06, приказ Минстроя России №1039/пр от 30.12.2016г. |  |  | 110006 | 0 |  | 0 | 3 | 0 | 6.62 | 1 | 1 | 1 | 1 | 1 |  | 100 | 65 |  |  |  |  | 0 | 0 | [5 empty] | 0 |  | 0 | 2257.57 | 1460.1734 | 654.387 | 19.198 | 3529.3868 | 0 | 61 | 0.25 | 0 | 1419.43 | 922.6295 | [13 empty] | 0 | 0 | 1 | 1 |  |  |  | 1003 | 100 м | 100 м | 100 | [6 empty] | 39174430 | 3 | Монтажные работы | 0 |  | 2 | 110006 | Связь: линии связи кабельные городские (отдел 6, раздел 2) | мФЕР-10 |  |  |  | 0 | 852.56 | 220.57 | 98.85 | 2.9 | 533.14 | 61 | 0.25 | 0 | [17 empty] | 0 | 0 | 0 |  |  |  |  | 100 | 65 |  |  |  |  | 0 |  | 1998550648 | 1 | 1 | 4 | 0 | 0 | 0 | 4599.63 | 0 | 4599.63 | 0 |  | 0 | 3 | 0 |  | 0 | 1 | 0 | 0 | 0 | 0
18 | 1 | 168 |  | 18,1 | 23.7.01.03-0003 | Трубопроводы из стальных неоцинкованных труб с гильзами и креплениями диаметром 25 мм прим. | м | 40 | 100 |  |  |  |  | 7202.56 | 7202.56 | 0 | 0 | 0 | 0 | 0 | 0 | 0 | 0 | 0 |  | 39507101 | 27.2 | 27.2 | 0 | 0 | 0 | 0 | 0 | 0 | 0 | 27.2 | 27.2 | 0 | 0 | 0 | 0 | 0 | 0 | 0 | 100 | 65 | 1 | 1 |  |  | 6.62 | 1 | 1 | 6.62 |  |  |  |  | 3 | 2 | ФССЦ-2001, 23.7.01.03-0003, приказ Минстроя России №1039/пр от 30.12.2016г. |  |  | 110006 | 0 |  | 0 | 3 | 0 | 1 | 1 | 1 | 1 | 1 | 1 |  | 100 | 65 |  |  |  |  | 0 | 0 | [5 empty] | 0 |  | 0 | 7202.56 | 180.064 | 0 | 0 | 0 | 0 | 0 | 0 | 0 | 0 | 0 | [13 empty] | 0 | 0 | 1 | 1 |  |  |  | 1003 | м | м | 1 | [6 empty] | 39174430 | 3 | Монтажные работы | 0 |  | 2 | 110006 | Связь: линии связи кабельные городские (отдел 6, раздел 2) | мФЕР-10 |  |  |  | 0 | 27.2 | 27.2 | 0 | 0 | 0 | 0 | 0 | [18 empty] | 0 | 0 | 0 |  |  |  |  | 100 | 65 |  |  |  |  | 0 |  | -1883072699 | 1 | 1 | 4 | 0 | 0 | 0 | 7202.56 | 0 | 7202.56 | 0 |  | 0 | 3 | 0 |  | 0 | 1 | 0 | 0 | 0 | 0
17 | 1 | 173 | 143 | 19 | м08-03-575-01 | Прибор или аппарат | ШТ | 3 | 0 |  |  |  |  | 228.58 | 7.94 | 0 | 0 | 220.64 | 0 | 3.36 | 0 | 0 | 209.61 | 143.42 |  | 39507101 | 11.51 | 0.4 | 0 | 0 | 11.11 | 0 | 1.12 | 0 | 0 | 11.51 | 0.4 | 0 | 0 | 11.11 | 0 | 1.12 | 0 | 0 | 95 | 65 | 1 | 1 |  |  | 6.62 | 6.62 | 6.62 | 6.62 |  |  |  |  | 0 | 2 | ФЕРм-2001, м08-03-575-01, приказ Минстроя России №1039/пр от 30.12.2016г. |  |  | 108001 | 0 |  | 0 | 3 | 0 | 6.62 | 1 | 1 | 1 | 1 | 1 |  | 95 | 65 |  |  |  |  | 0 | 0 | [5 empty] | 0 |  | 0 | 228.58 | 2.648 | 0 | 0 | 73.5482 | 0 | 1.12 | 0 | 0 | 209.608 | 143.416 | [13 empty] | 0 | 0 | 1 | 1 |  |  |  | 1013 | ШТ | ШТ | 1 | [6 empty] | 39174386 | 3 | Монтажные работы | 0 |  | 2 | 108001 | Электромонтажные работы , отдел 01-03 : ( на АЭС НР = 110% ) - (работы по упр. авиа.- движением: СП=55% ( {АВИА}=1; обычные работы : СП=65 - {AВИА}=0), при работе на АЭС СП= 68% ) | мФЕР-08 |  |  |  | 0 | 11.51 | 0.4 | 0 | 0 | 11.11 | 1.12 | 0 | 0 | [17 empty] | 0 | 0 | 0 |  |  |  |  | 95 | 65 |  |  |  |  | 0 |  | 234181014 | 1 | 1 | 4 | 0 | 0 | 0 | 581.61 | 0 | 581.61 | 0 |  | 0 | 3 | 0 |  | 0 | 1 | 0 | 0 | 0 | 0
18 | 1 | 172 |  | 19,1 | 62.1.01.09-0004 | Выключатели автоматические «IEK» ВА47-29 1Р до 10А, характеристика С прим. | шт. | 3 | 1 |  |  |  |  | 260.56 | 260.56 | 0 | 0 | 0 | 0 | 0 | 0 | 0 | 0 | 0 |  | 39507101 | 13.12 | 13.12 | 0 | 0 | 0 | 0 | 0 | 0 | 0 | 13.12 | 13.12 | 0 | 0 | 0 | 0 | 0 | 0 | 0 | 95 | 65 | 1 | 1 |  |  | 6.62 | 1 | 1 | 6.62 |  |  |  |  | 3 | 2 | ФССЦ-2001, 62.1.01.09-0004, приказ Минстроя России №1039/пр от 30.12.2016г. |  |  | 108001 | 0 |  | 0 | 3 | 0 | 1 | 1 | 1 | 1 | 1 | 1 |  | 95 | 65 |  |  |  |  | 0 | 0 | [5 empty] | 0 |  | 0 | 260.56 | 86.8544 | 0 | 0 | 0 | 0 | 0 | 0 | 0 | 0 | 0 | [13 empty] | 0 | 0 | 1 | 1 |  |  |  | 1010 | шт. | шт. | 1 | [6 empty] | 39174386 | 3 | Монтажные работы | 0 |  | 2 | 108001 | Электромонтажные работы , отдел 01-03 : ( на АЭС НР = 110% ) - (работы по упр. авиа.- движением: СП=55% ( {АВИА}=1; обычные работы : СП=65 - {AВИА}=0), при работе на АЭС СП= 68% ) | мФЕР-08 |  |  |  | 0 | 13.12 | 13.12 | 0 | 0 | 0 | 0 | 0 | [18 empty] | 0 | 0 | 0 |  |  |  |  | 95 | 65 |  |  |  |  | 0 |  | -1033528634 | 1 | 1 | 4 | 0 | 0 | 0 | 260.56 | 0 | 260.56 | 0 |  | 0 | 3 | 0 |  | 0 | 1 | 0 | 0 | 0 | 0
51 | 1 | 3 | 20 |  | Новая локальная смета | Новая локальная смета | 0 | [6 empty] | 1126858.64 | 978692.91 | 4162.84 | 475.95 | 144002.89 | 0 | 2114.3583 | 6.8131 | 0 | 123989.48 | 89726.9 |  |  | 1126858.64 | 978692.91 | 4162.84 | 475.95 | 144002.89 | 0 | 2114.3583 | 6.8131 | 0 | 123989.48 | 89726.9 |  |  | 0 | 0 | 0 | 1340575.02 | 0 | 1340575.02 | 0 | 978692.91 | 978692.91 | 0 | 978692.91 | 0 | 0 | 0 | 0 | [20 empty] | 0 | 0 | 0 | 1340575.02 | 0 | 1340575.02 | 0 | 978692.91 | 978692.91 | 0 | 978692.91 | 0 | 0 | 0 | 0 | [115 empty] | 0
50 | 0 | 0 | 1 | 201 | 1126858.64 | ПЗ | Прямые затраты |  |  | 201 | 1 | 3 |  | 2
50 | 0 | 0 | 1 | 202 | 978692.91 | СтМатОб | Стоимость материальных ресурсов (всего) |  |  | 202 | 2 | 3 |  | 2
50 | 0 | 0 | 1 | 222 | 0 | СтМатОбЗак | Стоимость материалов и оборудования заказчика |  |  | 222 | 3 | 3 |  | 2
50 | 0 | 0 | 1 | 225 | 978692.91 | СтМатОбПод | Стоимость материалов и оборудования подрядчика |  |  | 225 | 4 | 3 |  | 2
50 | 0 | 0 | 1 | 226 | 978692.91 | СтМат | Стоимость материалов (всего) |  |  | 226 | 5 | 3 |  | 2
50 | 0 | 0 | 1 | 227 | 0 | СтМатЗак | Стоимость материалов заказчика |  |  | 227 | 6 | 3 |  | 2
50 | 0 | 0 | 1 | 228 | 978692.91 | СтМатПод | Стоимость материалов подрядчика |  |  | 228 | 7 | 3 |  | 2
50 | 0 | 0 | 1 | 216 | 0 | Оборуд | Стоимость оборудования (всего) |  |  | 216 | 8 | 3 |  | 2
50 | 0 | 0 | 1 | 223 | 0 | ОборудЗак | Стоимость оборудования заказчика |  |  | 223 | 9 | 3 |  | 2
50 | 0 | 0 | 1 | 229 | 0 | ОборудПод | Стоимость оборудования подрядчика |  |  | 229 | 10 | 3 |  | 2
50 | 0 | 0 | 1 | 203 | 4162.84 | ЭММ | Эксплуатация машин |  |  | 203 | 11 | 3 |  | 2
50 | 0 | 0 | 1 | 231 | 0 | ЭММсНРиСП | Эксплуатация машин по ТСН-2001.16 |  |  | 231 | 12 | 3 |  | 2
50 | 0 | 0 | 1 | 204 | 475.95 | ЗПМ | ЗП машинистов |  |  | 204 | 13 | 3 |  | 2
50 | 0 | 0 | 1 | 205 | 144002.89 | ОЗП | Основная ЗП рабочих |  |  | 205 | 14 | 3 |  | 2
50 | 0 | 0 | 1 | 232 | 0 | ОЗПсНРиСП | Основная ЗП рабочих по ТСН-2001.16 |  |  | 232 | 15 | 3 |  | 2
50 | 0 | 0 | 1 | 214 | 0 | Строит | Строительные работы с НР и СП |  |  | 214 | 16 | 3 |  | 2
50 | 0 | 0 | 1 | 215 | 1340575.02 | Монтаж | Монтажные работы с НР и СП |  |  | 215 | 17 | 3 |  | 2
50 | 0 | 0 | 1 | 217 | 0 | Прочие | Прочие работы с НР и СП |  |  | 217 | 18 | 3 |  | 2
50 | 0 | 0 | 1 | 230 | 0 | ПрочиеЗатр | Прочие затраты по ТСН-2001.16 |  |  | 230 | 19 | 3 |  | 2
50 | 0 | 0 | 1 | 206 | 0 | ВозврМат | Возврат материалов |  |  | 206 | 20 | 3 |  | 2
50 | 0 | 0 | 1 | 207 | 2114.3583 | ТрудСтр | Трудозатраты строителей |  |  | 207 | 21 | 3 |  | -1
50 | 0 | 0 | 1 | 208 | 6.8131 | ТрудМаш | Трудозатраты машинистов |  |  | 208 | 22 | 3 |  | -1
50 | 0 | 0 | 1 | 209 | 0 | ТранспМат | Транспорт материалов |  |  | 209 | 23 | 3 |  | 2
50 | 0 | 0 | 1 | 210 | 123989.48 | НР | Накладные расходы |  |  | 210 | 24 | 3 |  | 2
50 | 0 | 0 | 1 | 211 | 89726.9 | СмПриб | Сметная прибыль |  |  | 211 | 25 | 3 |  | 2
50 | 0 | 0 | 1 | 224 | 1340575.02 | Всего | Всего с НР и СП |  |  | 224 | 26 | 3 |  | 2
50 | 1 | 0 | 2 | 0 | 1340575.02 | и1 | Итого |  |  | 212 | 27 | 0 |  | 2
50 | 1 | 0 | 2 | 0 | 241303.5 | и2 | НДС 18% |  |  | 212 | 28 | 0 |  | 2
50 | 1 | 0 | 2 | 213 | 1581878.52 | и3 | Всего |  |  | 212 | 29 | 0 |  | 2
51 | 169 | 1 | 12 |  | Новый объект | Монтаж комплекса систем пожарной безопасности согласно рабочей документации № 002/05-2018-ПС в здании общежития Димитровградского инженерно-технологического института - филиала НИЯУ МИФИ (ДИТИ НИЯУ МИФИ) по адресу: Ульяновская обл., г. Димитровград, ул. Куйбышева, д. 304 | 0 | [6 empty] | 1126858.64 | 978692.91 | 4162.84 | 475.95 | 144002.89 | 0 | 2114.3583 | 6.8131 | 0 | 123989.48 | 89726.9 | [15 empty] | 0 | 0 | 0 | 1340575.02 | 0 | 1340575.02 | 0 | 978692.91 | 978692.91 | 0 | 978692.91 | 0 | 0 | 0 | 0 | [150 empty] | 0
50 | 0 | 0 | 1 | 201 | 1126858.64 | ПЗ | Прямые затраты |  |  | 201 | 1 | 3 |  | 2
50 | 0 | 0 | 1 | 202 | 978692.91 | СтМатОб | Стоимость материальных ресурсов (всего) |  |  | 202 | 2 | 3 |  | 2
50 | 0 | 0 | 1 | 222 | 0 | СтМатОбЗак | Стоимость материалов и оборудования заказчика |  |  | 222 | 3 | 3 |  | 2
50 | 0 | 0 | 1 | 225 | 978692.91 | СтМатОбПод | Стоимость материалов и оборудования подрядчика |  |  | 225 | 4 | 3 |  | 2
50 | 0 | 0 | 1 | 226 | 978692.91 | СтМат | Стоимость материалов (всего) |  |  | 226 | 5 | 3 |  | 2
50 | 0 | 0 | 1 | 227 | 0 | СтМатЗак | Стоимость материалов заказчика |  |  | 227 | 6 | 3 |  | 2
50 | 0 | 0 | 1 | 228 | 978692.91 | СтМатПод | Стоимость материалов подрядчика |  |  | 228 | 7 | 3 |  | 2
50 | 0 | 0 | 1 | 216 | 0 | Оборуд | Стоимость оборудования (всего) |  |  | 216 | 8 | 3 |  | 2
50 | 0 | 0 | 1 | 223 | 0 | ОборудЗак | Стоимость оборудования заказчика |  |  | 223 | 9 | 3 |  | 2
50 | 0 | 0 | 1 | 229 | 0 | ОборудПод | Стоимость оборудования подрядчика |  |  | 229 | 10 | 3 |  | 2
50 | 0 | 0 | 1 | 203 | 4162.84 | ЭММ | Эксплуатация машин |  |  | 203 | 11 | 3 |  | 2
50 | 0 | 0 | 1 | 231 | 0 | ЭММсНРиСП | Эксплуатация машин по ТСН-2001.16 |  |  | 231 | 12 | 3 |  | 2
50 | 0 | 0 | 1 | 204 | 475.95 | ЗПМ | ЗП машинистов |  |  | 204 | 13 | 3 |  | 2
50 | 0 | 0 | 1 | 205 | 144002.89 | ОЗП | Основная ЗП рабочих |  |  | 205 | 14 | 3 |  | 2
50 | 0 | 0 | 1 | 232 | 0 | ОЗПсНРиСП | Основная ЗП рабочих по ТСН-2001.16 |  |  | 232 | 15 | 3 |  | 2
50 | 0 | 0 | 1 | 214 | 0 | Строит | Строительные работы с НР и СП |  |  | 214 | 16 | 3 |  | 2
50 | 0 | 0 | 1 | 215 | 1340575.02 | Монтаж | Монтажные работы с НР и СП |  |  | 215 | 17 | 3 |  | 2
50 | 0 | 0 | 1 | 217 | 0 | Прочие | Прочие работы с НР и СП |  |  | 217 | 18 | 3 |  | 2
50 | 0 | 0 | 1 | 230 | 0 | ПрочиеЗатр | Прочие затраты по ТСН-2001.16 |  |  | 230 | 19 | 3 |  | 2
50 | 0 | 0 | 1 | 206 | 0 | ВозврМат | Возврат материалов |  |  | 206 | 20 | 3 |  | 2
50 | 0 | 0 | 1 | 207 | 2114.3583 | ТрудСтр | Трудозатраты строителей |  |  | 207 | 21 | 3 |  | -1
50 | 0 | 0 | 1 | 208 | 6.8131 | ТрудМаш | Трудозатраты машинистов |  |  | 208 | 22 | 3 |  | -1
50 | 0 | 0 | 1 | 209 | 0 | ТранспМат | Транспорт материалов |  |  | 209 | 23 | 3 |  | 2
50 | 0 | 0 | 1 | 210 | 123989.48 | НР | Накладные расходы |  |  | 210 | 24 | 3 |  | 2
50 | 0 | 0 | 1 | 211 | 89726.9 | СмПриб | Сметная прибыль |  |  | 211 | 25 | 3 |  | 2
50 | 0 | 0 | 1 | 224 | 1340575.02 | Всего | Всего с НР и СП |  |  | 224 | 26 | 3 |  | 2
70 | 1 |  | 1 | СТР_РЕК | СТРОИТЕЛЬСТВО и РЕКОНСТРУКЦИЯ зданий и сооружений всех назначений | 1 | 0 |  | 1 | 0 |  |  | 0
70 | 1 |  | 2 | РЕМ_ЖИЛ | КАП. РЕМ. ЖИЛЫХ И ОБЩЕСТВЕННЫХ ЗДАНИЙ | 0 | 0 |  | 1 | 0 |  |  | 0
70 | 1 |  | 3 | РЕМ_ПР | КАП. РЕМ. ПРОИЗВОДСТВЕННЫХ ЗД, и СООРУЖЕНИЙ, НАРУЖНЫХ ИНЖЕНЕРНЫХ СЕТЕЙ, УЛИЦ И ДОРОГ МЕСТНОГО ЗНАЧЕНИЯ, МОСТОВ И ПУТЕПРОВОДОВ | 0 | 0 |  | 1 | 0 |  |  | 0
70 | 1 |  | 4 | УПР | {вкл} - УПРОЩЕННОЕ НАЛОГООБЛОЖЕНИЕ | 0 | 0 | Для всех расценок. ( при применении упрощенной системы налогообложения) · {УПР} - ( вкл.) - при упрощенной системе ; к = 0,9 к СП ( к= 0,7 к НР отменен с 1.01.11) · {УПР} - ( выкл.) - при обычной системе налогообложения | 0 | 0 |  |  | 0
70 | 1 |  | 5 | ХОЗ | {вкл} - ХОЗЯЙСТВЕННЫЙ СПОСОБ | 0 | 0 | Для всех расценок. ( при хозяйственном способе производства работ): · {ХОЗ} - ( вкл.) - при хоз. способе (к=0,6 к НР ) · {ХОЗ} - ( выкл.) - при обычном способе производства работ | 0 | 0 |  |  | 0
70 | 1 |  | 6 | СЛЖ | {вкл} - При РЕКОНСТРУКЦИИ сложных объектов, РЕКОНСТРУКЦИИ и КАП. РЕМОНТЕ объектов с дейст. яд. реакторами | 0 | 0 | Для сборников ФЕР ( при производстве работ на технически сложных объектах ): · { СЛЖ } - (вкл.) - работа на сложных объектах (к=1,2 к НР) · { СЛЖ } - (выкл.) - работа на обычных объектах | 0 | 0 |  |  | 0
70 | 1 |  | 7 | М/Т/Я | Работы по строительству мостов, тоннелей, метрополитенов, атомных станций, объектов с ядерным топливом и радиокативными отходами ( письмо Госстроя РФ № 2536-ИП/12/ГС от 27.11.12), коэффициенты к НР =0,85 и к СП-0,8 не назначаются | 0 | 0 |  | 0 | 0 |  |  | 0
70 | 1 |  | 8 | ОПТ/В | {вкл} - Прокладка МЕЖДУГОРОДНИХ ВОЛОКОННО-ОПТИЧЕСКИХ ЛИНИЙ (для ФЕРм10, отд. 6 разд.3) {выкл} - Прокладка ГОРОДСКИХ ВОЛОКОННО-ОПТИТЕСКИХ ЛИНИЙ (для ФЕРм10, отд. 6 разд.3) | 0 | 0 | Для сборников ФЕРм-10 ( волоконно-оптические линии связи ): · {М_ГОР_опт} - ( вкл.) - междугородные сети связи ( НР=120% , СП=70% ) · {М_ГОР_опт} - ( выкл.) - городские сети связи ( НР=100%; СП=65%) | 0 | 0 |  |  | 0
70 | 1 |  | 9 | ЗАКР | {вкл} - Обслуживающие и сопутстующие работы в тоннелях при производве работ ЗАКРЫТЫМ СПОСОБОМ {выкл} - Обслуживающие и сопутстующие работы в тоннелях при производве работ ОТКРЫТЫМ (ФЕР-29, разд.04 ) | 0 | 0 | Для сборника ФЕР -29 ( сопутствующие работы в тоннелях и метро. ): · {ЗАКР} - (вкл.) - при выполнении работ в тоннелях и метро закрытым способом (НР=145% , СП=75%); · {ЗАКР} - (выкл.) - при выполнении работ в тоннелях и метро отк | 0 | 0 |  |  | 0
70 | 1 |  | 10 | АВИ | (вкл) - При работах по ДИСПЕТЧЕРЕЗАЦИИ управления движением АВИАТРАНСПОРТОМ {вкл} (монтажные работы ) | 0 | 0 | Для сборников ФЕРм 08;10;11 : · {мАВИА} - (вкл.) - производство монтажных работы по диспетчеризации управления движением авиатранспортном (НР=95%, СП=55%) ; · {мАВИА} - (выкл. ) - при производстве работ на прочих объектах , кром | 0 | 0 |  |  | 0
70 | 1 |  | 11 | АЭС | (вкл) - Производство эл./монт. работ на АЭС ( ФЕРм -08 , отдел 01-03 ), и контроль свар. швов на АЭС {вкл} (ФЕРм-39, отд. 02 и 03 ) (вык) - Произовдство эл./монт. работ и и контроль свар. швов на ОБЫЧНЫХ СООРУЖ, | 0 | 0 | Для сборника ФЕРм -39 и ФЕРМ-08 ( при работах по контролю сварных соединений) : {мАЭС} - ( вкл.) - при выполнении работ по на АЭС (HР=101%; СП= 68%; {мАЭС} - (выкл.) - при выполнении работ на обычных объектах | 0 | 0 |  |  | 0
70 | 1 |  | 12 | Инд_исп.Сводный | Используется Индекс "по сводному" | 0 | 0 |  | 0 | 0 |  |  | 0
70 | 1 |  | 1 | К_НР_РЕМ | при ремонте жилых и общественных зданий если ( если {РЕМ_ЖИЛ}= [вкл.] | 0.9 | 1 | Для сборников ФЕР и ФЕРмр : · Значение {_МДСрем_НР}= 0,90 - при ремонте зданий жилого и гражданского назначений ( 0,90 к НР) ; · Значение {_МДСрем_НР}= 1,00 - при строительстве и реконструкции объектов всех назначений | 0 | 0 |  |  | 0
70 | 1 |  | 2 | К_СП_РЕМ | к нормам СП при капитальном ремонте зданий и сооружений всех назначений ( если или {РЕМ_ЖИЛ}=[вкл] , или (РЕМ_ПР}=[вкл] ) | 0.85 | 1 | Для сборников ФЕР и ФЕРмр : · Значение {_МДСрем_СП} = 0.85 - при ремонте зданий всех назначений ( 0,85 к СП); · Значение {_МДСрем_СП} = 1,00 - при строительстве и реконструкции объектов всех назначений | 0 | 0 |  |  | 0
70 | 1 |  | 3 | К_НР_05 | К нормам НР с 1.01.2005 по 1.01.2011 | 1 | 0.85 | Для норм НР с 1.01.2011 года: · {_ТЕК_НР} = 0.85 - Коэффициент учитывающий изменение нормы страховых взносов с 1.01.1 - (при расчете в текущем уровне цен индексами по статьям затрат ) · {_ТЕК_НР} = 1,00 - при расчет в текущем уровне цен и при уп | 0 | 0 |  |  | 0
70 | 1 |  | 4 | К_НР_11 | Коэфф. к НР для текущего уровня цен с 01.01.2011 при обычном и упрощенном налогообложении при постатейной индексации | 1 | 0 |  | 0 | 0 |  |  | 0
70 | 1 |  | 5 | К_СП_11 | Коэф. к СП в текущем уровне цен с 01.01.2011 | 1 | 0.8 | Для норм СП с 1.01.2011 года: · {_ТЕК_СП} = 0.80 - Коэффициент учитывающий изменение нормы страховых взносов с 1.01.11 - (при расчете в текущем уровне цен индексами по статьям затрат ) · {_ТЕК_СП} = 1,00 - без учета | 0 | 0 |  |  | 0
70 | 1 |  | 6 | К_НР_12 | Корректировка НР с 03.12.12 если (М/Т/Я) = {выкл.} | 0.85 | 0 |  | 0 | 0 |  |  | 0
70 | 1 |  | 7 | К_СП_12 | Корректировка СП с 03.12.12 в текущем уровне цен по письму 2536-ИП/12/ГС от 27.11.12 ( если (М/Т/Я) = {выкл.} ) | 0.8 | 0 |  | 0 | 0 |  |  | 0
70 | 1 |  | 8 | К_НР_УПР | Коэф. к НР при упрощенном налогообложении ( если {УПР} = [вкл] ) | 0.94 | 0 |  | 0 | 0 |  |  | 0
70 | 1 |  | 9 | К_СП_УПР | Коэф. к СП при упрощенном налогообложении ( если {УПР} = [вкл] ) | 0.9 | 0 |  | 0 | 0 |  |  | 0
70 | 1 |  | 10 | К_НР_ХОЗ | Коэф. к НР при хозяйственном способе производства работ ( если {ХОЗ}= {вкл} ) | 0.6 | 0 |  | 0 | 0 |  |  | 0
70 | 1 |  | 11 | К_НР_СЛЖ | Коэф. при реконструкции сложных объектов и кап. ремонте объектов с яд. реакторами ( если {СЛЖ} = [вкл] ) | 1.2 | 0 |  | 0 | 0 |  |  | 0
70 | 1 |  | 12 | Р_ОКР | Разрядность округления результата расчета НР и СП ( с 01.01.2011 - до целых ) | 0 | 0 |  | 0 | 0 |  |  | 0
70 | 1 |  | 13 | К_НР_УПР_ПУ | Коэф. к НР при упрощенном налогообложении ( если {УПР} = [вкл] ) для расценок на изготовление материалов, полуфабрикатов, а также металлических и трубопроводных заготовок, изготовляемых в построечных условиях | 0.94 | 0 |  | 0 | 0 |  |  | 0
-1
75 | Уровень цен | 2018 | 1 | 0 | 0 | 0 | 1 | 0 | 1 | 0 | 0 | 0 | 39507101 | 1
3 | Индексы за итогом | 6.62 | 1 | 1 | 1 | 1 | 1 | 1 | 1 | 1 | 1 | 6.62 | 1 | 1 | 1 | 1 | 1
65 |  | 1 | 0 | 245

## SourceObSm
0 | Smeta.RU (495) 974-1589 |  | _OBSM_ |  | 0 | 0 | 0 | Smeta.RU |  | 0 | 13277 | 10
1 | 50 | 0 |  | 0 | Новый объект | Пожарная сигнализация 2018 год |  | 0 |  | 0 |  |  |  | 0 | 0 | 0 | 0 | 0 | [17 empty] | Сметные нормы списания | Коды ценников | 1 | 1 | 0 | 0 | 1 | 0 | 2 | 2 | 1 | 1 | 0 | 0 | 0 | 0 | 0 | ФЕР-2017 | ТР для Версии 10: Центральные регионы (с учетом п-ма 2536-ИП/12/ГС от 22.03.2017 г | ФЕР-2017 | ФЕР-2017 | ФЕР-2017 | ФЕР-2017 | Поправки для ГСН 2017 от 31.03.2017 г | 0 | 0 | 524296 | 4 | 0
22 | 0 | 0 | 39507101 | 0 | 3
3 | 1 | Новая локальная смета | Новая локальная смета | 0 | 1340.575 | 0 | 0 | 1340.575 | 144.0029 | [9 empty] | 0 | 0 | 0 | 1126858.64 | 978692.91 | 0 | 0 | 0 | 4162.84 | 475.95 | 144002.89 | 0 | 1340575.02 | 0 | 0 | 2114.3583 | 6.8131 | 0 | 123989.48 | 89726.9 | 1340575.02
51 |  |  |  | 0 | 1340.575 | 0 | 0 | 1340.575 | 144.0029
50 | 0 | 0 | 1 | 201 | 1126858.64 | ПЗ | Прямые затраты |  |  | 201 | 1 | 3 |  | 2
50 | 0 | 0 | 1 | 202 | 978692.91 | СтМатОб | Стоимость материальных ресурсов (всего) |  |  | 202 | 2 | 3 |  | 2
50 | 0 | 0 | 1 | 222 | 0 | СтМатОбЗак | Стоимость материалов и оборудования заказчика |  |  | 222 | 3 | 3 |  | 2
50 | 0 | 0 | 1 | 225 | 978692.91 | СтМатОбПод | Стоимость материалов и оборудования подрядчика |  |  | 225 | 4 | 3 |  | 2
50 | 0 | 0 | 1 | 226 | 978692.91 | СтМат | Стоимость материалов (всего) |  |  | 226 | 5 | 3 |  | 2
50 | 0 | 0 | 1 | 227 | 0 | СтМатЗак | Стоимость материалов заказчика |  |  | 227 | 6 | 3 |  | 2
50 | 0 | 0 | 1 | 228 | 978692.91 | СтМатПод | Стоимость материалов подрядчика |  |  | 228 | 7 | 3 |  | 2
50 | 0 | 0 | 1 | 216 | 0 | Оборуд | Стоимость оборудования (всего) |  |  | 216 | 8 | 3 |  | 2
50 | 0 | 0 | 1 | 223 | 0 | ОборудЗак | Стоимость оборудования заказчика |  |  | 223 | 9 | 3 |  | 2
50 | 0 | 0 | 1 | 229 | 0 | ОборудПод | Стоимость оборудования подрядчика |  |  | 229 | 10 | 3 |  | 2
50 | 0 | 0 | 1 | 203 | 4162.84 | ЭММ | Эксплуатация машин |  |  | 203 | 11 | 3 |  | 2
50 | 0 | 0 | 1 | 231 | 0 | ЭММсНРиСП | Эксплуатация машин по ТСН-2001.16 |  |  | 231 | 12 | 3 |  | 2
50 | 0 | 0 | 1 | 204 | 475.95 | ЗПМ | ЗП машинистов |  |  | 204 | 13 | 3 |  | 2
50 | 0 | 0 | 1 | 205 | 144002.89 | ОЗП | Основная ЗП рабочих |  |  | 205 | 14 | 3 |  | 2
50 | 0 | 0 | 1 | 232 | 0 | ОЗПсНРиСП | Основная ЗП рабочих по ТСН-2001.16 |  |  | 232 | 15 | 3 |  | 2
50 | 0 | 0 | 1 | 214 | 0 | Строит | Строительные работы с НР и СП |  |  | 214 | 16 | 3 |  | 2
50 | 0 | 0 | 1 | 215 | 1340575.02 | Монтаж | Монтажные работы с НР и СП |  |  | 215 | 17 | 3 |  | 2
50 | 0 | 0 | 1 | 217 | 0 | Прочие | Прочие работы с НР и СП |  |  | 217 | 18 | 3 |  | 2
50 | 0 | 0 | 1 | 230 | 0 | ПрочиеЗатр | Прочие затраты по ТСН-2001.16 |  |  | 230 | 19 | 3 |  | 2
50 | 0 | 0 | 1 | 206 | 0 | ВозврМат | Возврат материалов |  |  | 206 | 20 | 3 |  | 2
50 | 0 | 0 | 1 | 207 | 2114.3583 | ТрудСтр | Трудозатраты строителей |  |  | 207 | 21 | 3 |  | -1
50 | 0 | 0 | 1 | 208 | 6.8131 | ТрудМаш | Трудозатраты машинистов |  |  | 208 | 22 | 3 |  | -1
50 | 0 | 0 | 1 | 209 | 0 | ТранспМат | Транспорт материалов |  |  | 209 | 23 | 3 |  | 2
50 | 0 | 0 | 1 | 210 | 123989.48 | НР | Накладные расходы |  |  | 210 | 24 | 3 |  | 2
50 | 0 | 0 | 1 | 211 | 89726.9 | СмПриб | Сметная прибыль |  |  | 211 | 25 | 3 |  | 2
50 | 0 | 0 | 1 | 224 | 1340575.02 | Всего | Всего с НР и СП |  |  | 224 | 26 | 3 |  | 2
-1
75 | Уровень цен | 2018 | 1 | 0 | 0 | 0 | 1 | 0 | 1 | 0 | 0 | 0 | 39507101 | 1
3 | Индексы за итогом | 6.62 | 1 | 1 | 1 | 1 | 1 | 1 | 1 | 1 | 1 | 6.62 | 1 | 1 | 1 | 1 | 1

## SmtRes
24 | 39507101 | 39508465 | 37071037 | 1 | 1 | 1 | 1 | 1-100-40 |  | Рабочий среднего разряда 4 | 1191 | 1013 | чел.-ч. | чел.-ч. | 1 | 0 | 1069510174 | 74.1 | 0 | 0 | 0 | 63.68 | 0 | 0 | 0 | 9.62 | 1 | 1 | 1 | 6.62 | 0 | 1 | 0 | 0 | 0 | 74.1 | 1 | 2 | 39508466 | 1 | 0 | 1 | 0 | 0 | 0 | 0 | 0 | 0 | 0 | 0 | 0 | 0 | 0 | 0 | 0 | 0 | 0 | 0 | 0 | 0 | 0 | 0 | 0 | 0 | 74.1 | 63.68 | 9.62 | 6.62 | 0
24 | 39507101 | 39508465 | 37064876 | 1 | 1 | 1 | 1 | 4-100-00 |  | Затраты труда машинистов | 1191 | 1013 | чел.-ч. | чел.-ч. | 1 | 0 | -1417349443 | 3.71 | 0 | 0 | 0 | 0 | 0 | 0 | 0 | 0 | 1 | 1 | 6.62 | 1 | 0 | 1 | 0 | 0 | 0 | 3.71 | 2 | 2 | 39508467 | 1 | 0 | 2 | 0 | 0 | 0 | 0 | 0 | 0 | 0 | 0 | 0 | 0 | 0 | 0 | 0 | 0 | 0 | 0 | 0 | 0 | 0 | 0 | 0 | 0 | 3.71 | 0 | 0 | 1 | 0
24 | 39507101 | 39508465 | 36882383 | 1 | 1 | 1 | 2 | 91.06.05-011 | ФСЭМ-2001, 91.06.05-011, приказ Минстроя России №1039/пр от 30.12.2016г. | Погрузчик, грузоподъемность 5 т | 1368 | 1011 | маш.-ч | маш.-ч | 1 | 0 | 1225731627 | 3.71 | 0 | 595.73 | 10.06 | 0 | 0 | 89.99 | 10.06 | 0 | 1 | 6.62 | 1 | 1 | 0 | 1 | 0 | 0 | 0 | 3.71 | 0 | 2 | 39508468 | 1 | 0 | 3 | 0 | 0 | 0 | 0 | 0 | 0 | 0 | 0 | 0 | 0 | 0 | 0 | 0 | 0 | 0 | 0 | 0 | 0 | 0 | 0 | 0 | 0 | 3.71 | 595.73 | 89.99 | 6.62 | 0
24 | 39507101 | 39508465 | 36805396 | 1 | 1 | 1 | 3 | 01.7.19.11-0012 | ФССЦ-2001, 01.7.19.11-0012, приказ Минстроя России №1039/пр от 30.12.2016г. | Трубки резиновые технические для автомобилей АвтоВАЗа и других заводов | 1348 | 1009 | т | т | 1000 | 0 | 1165150829 | 2e-05 | 340142.88 | 0 | 0 | 0 | 51381.1 | 0 | 0 | 0 | 6.62 | 1 | 1 | 1 | 0 | 1 | 0 | 0 | 0 | 2e-05 | 0 | 2 | 39508469 | 1 | 0 | 4 | 0 | 0 | 0 | 0 | 0 | 0 | 0 | 0 | 0 | 0 | 0 | 0 | 0 | 0 | 0 | 0 | 0 | 0 | 0 | 0 | 0 | 0 | 2e-05 | 340142.88 | 51381.1 | 6.62 | 0
24 | 39507101 | 39508465 | 36805498 | 1 | 1 | 1 | 3 | 01.7.20.04-0003 | ФССЦ-2001, 01.7.20.04-0003, приказ Минстроя России №1039/пр от 30.12.2016г. | Нитки суровые | 1346 | 1009 | кг | кг | 1 | 0 | -1012196365 | 0.001 | 1026.1 | 0 | 0 | 0 | 155 | 0 | 0 | 0 | 6.62 | 1 | 1 | 1 | 0 | 1 | 0 | 0 | 0 | 0.001 | 0 | 2 | 39508470 | 1 | 0 | 5 | 0 | 0 | 0 | 0 | 0 | 0 | 0 | 0 | 0 | 0 | 0 | 0 | 0 | 0 | 0 | 0 | 0 | 0 | 0 | 0 | 0 | 0 | 0.001 | 1026.1 | 155 | 6.62 | 0
24 | 39507101 | 39508465 | 36829535 | 1 | 1 | 1 | 3 | 10.3.02.03-0011 | ФССЦ-2001, 10.3.02.03-0011, приказ Минстроя России №1039/пр от 30.12.2016г. | Припои оловянно-свинцовые бессурьмянистые марки ПОС30 | 1346 | 1009 | кг | кг | 1 | 0 | 1391681712 | 0.159 | 450.49 | 0 | 0 | 0 | 68.05 | 0 | 0 | 0 | 6.62 | 1 | 1 | 1 | 0 | 1 | 0 | 0 | 0 | 0.159 | 0 | 2 | 39508471 | 1 | 0 | 6 | 0 | 0 | 0 | 0 | 0 | 0 | 0 | 0 | 0 | 0 | 0 | 0 | 0 | 0 | 0 | 0 | 0 | 0 | 0 | 0 | 0 | 0 | 0.159 | 450.49 | 68.05 | 6.62 | 0
24 | 39507101 | 39508465 | 36853819 | 1 | 1 | 1 | 3 | 20.2.10.03-0021 | ФССЦ-2001, 20.2.10.03-0021, приказ Минстроя России №1039/пр от 30.12.2016г. | Наконечники кабельные П6-4Д-МУЗ | 1355 | 1010 | 100 шт. | 100 шт. | 100 | 0 | -790444072 | 0.16 | 3839.6 | 0 | 0 | 0 | 580 | 0 | 0 | 0 | 6.62 | 1 | 1 | 1 | 0 | 1 | 0 | 0 | 0 | 0.16 | 0 | 2 | 39508472 | 1 | 0 | 7 | 0 | 0 | 0 | 0 | 0 | 0 | 0 | 0 | 0 | 0 | 0 | 0 | 0 | 0 | 0 | 0 | 0 | 0 | 0 | 0 | 0 | 0 | 0.16 | 3839.6 | 580 | 6.62 | 0
24 | 39507101 | 39508465 | 36870820 | 1 | 1 | 1 | 3 | 25.2.01.01-0017 | ФССЦ-2001, 25.2.01.01-0017, приказ Минстроя России №1039/пр от 30.12.2016г. | Бирки маркировочные пластмассовые | 1355 | 1010 | 100 шт. | 100 шт. | 100 | 0 | 1924823676 | 0.16 | 203.5 | 0 | 0 | 0 | 30.74 | 0 | 0 | 0 | 6.62 | 1 | 1 | 1 | 0 | 1 | 0 | 0 | 0 | 0.16 | 0 | 2 | 39508473 | 1 | 0 | 8 | 0 | 0 | 0 | 0 | 0 | 0 | 0 | 0 | 0 | 0 | 0 | 0 | 0 | 0 | 0 | 0 | 0 | 0 | 0 | 0 | 0 | 0 | 0.16 | 203.5 | 30.74 | 6.62 | 0
24 | 39507101 | 39508465 | 36872444 | 1 | 1 | 1 | 3 | 61.2.04.10-0004 | ФССЦ-2001, 61.2.04.10-0004, приказ Минстроя России №1039/пр от 30.12.2016г. | Пульт контроля и управления охранно-пожарный, марка "С2000- М" | 1354 | 1010 | шт. | шт. | 1 | 0 | -688371732 | 1 | 4154.12 | 0 | 0 | 0 | 627.51 | 0 | 0 | 0 | 6.62 | 1 | 1 | 1 | 0 | 0 | 0 | 0 | 0 | 1 | 0 | 1 | -1 | 0 | 0 |  | 0 | 0 | 0 | 0 | 0 | 0 | 0 | 0 | 0 | 0 | 0 | 0 | 0 | 0 | 0 | 0 | 0 | 0 | 0 | 0 | 0 | 0 | 1 | 4154.12 | 627.51 | 6.62 | 0
24 | 39507101 | 39508465 | 36799065 | 17 | 1 | 1 | 3 | 999-9950 |  | Вспомогательные ненормируемые материалы (2% от ОЗП) | 1374 | 1013 | РУБ | РУБ | 1 | 0 | -1731369543 | 14.26 | 1 | 0 | 0 | 0 | 1 | 0 | 0 | 0 | 1 | 1 | 1 | 1 | 0 | 1 | 0 | 0 | 0 | 14.26 | 0 | 2 | 39508475 | 1 | 0 | 10 | 0 | 0 | 0 | 0 | 0 | 0 | 0 | 0 | 0 | 0 | 0 | 0 | 0 | 0 | 0 | 0 | 0 | 0 | 0 | 0 | 0 | 0 | 14.26 | 1 | 1 | 1 | 0
26 | 39507101 | 39508514 | 37070244 | 1 | 1 | 1 | 1 | 1-100-45 |  | Рабочий среднего разряда 4.5 | 1191 | 1013 | чел.-ч. | чел.-ч. | 1 | 0 | 1627947075 | 16 | 0 | 0 | 0 | 68.52 | 0 | 0 | 0 | 10.35 | 1 | 1 | 1 | 6.62 | 0 | 1 | 0 | 0 | 0 | 16 | 1 | 2 | 39508515 | 1 | 0 | 11 | 0 | 0 | 0 | 0 | 0 | 0 | 0 | 0 | 0 | 0 | 0 | 0 | 0 | 0 | 0 | 0 | 0 | 0 | 0 | 0 | 0 | 0 | 16 | 68.52 | 10.35 | 6.62 | 0
26 | 39507101 | 39508514 | 36801809 | 1 | 1 | 1 | 3 | 01.7.03.04-0001 | ФССЦ-2001, 01.7.03.04-0001, приказ Минстроя России №1039/пр от 30.12.2016г. | Электроэнергия | 1383 | 1013 | КВТ-Ч | КВТ-Ч | 1 | 0 | -1379976516 | 3.4 | 2.65 | 0 | 0 | 0 | 0.4 | 0 | 0 | 0 | 6.62 | 1 | 1 | 1 | 0 | 1 | 0 | 0 | 0 | 3.4 | 0 | 2 | 39508516 | 1 | 0 | 12 | 0 | 0 | 0 | 0 | 0 | 0 | 0 | 0 | 0 | 0 | 0 | 0 | 0 | 0 | 0 | 0 | 0 | 0 | 0 | 0 | 0 | 0 | 3.4 | 2.65 | 0.4 | 6.62 | 0
26 | 39507101 | 39508514 | 36802095 | 1 | 1 | 1 | 3 | 01.7.06.05-0042 | ФССЦ-2001, 01.7.06.05-0042, приказ Минстроя России №1039/пр от 30.12.2016г. | Лента липкая изоляционная на поликасиновом компаунде марки ЛСЭПЛ, шириной 20-30 мм, толщиной от 0,14 до 0,19 мм | 1346 | 1009 | кг | кг | 1 | 0 | -2124370092 | 0.3 | 604.34 | 0 | 0 | 0 | 91.29 | 0 | 0 | 0 | 6.62 | 1 | 1 | 1 | 0 | 1 | 0 | 0 | 0 | 0.3 | 0 | 2 | 39508517 | 1 | 0 | 13 | 0 | 0 | 0 | 0 | 0 | 0 | 0 | 0 | 0 | 0 | 0 | 0 | 0 | 0 | 0 | 0 | 0 | 0 | 0 | 0 | 0 | 0 | 0.3 | 604.34 | 91.29 | 6.62 | 0
26 | 39507101 | 39508514 | 36805498 | 1 | 1 | 1 | 3 | 01.7.20.04-0003 | ФССЦ-2001, 01.7.20.04-0003, приказ Минстроя России №1039/пр от 30.12.2016г. | Нитки суровые | 1346 | 1009 | кг | кг | 1 | 0 | -1012196365 | 0.6 | 1026.1 | 0 | 0 | 0 | 155 | 0 | 0 | 0 | 6.62 | 1 | 1 | 1 | 0 | 1 | 0 | 0 | 0 | 0.6 | 0 | 2 | 39508518 | 1 | 0 | 14 | 0 | 0 | 0 | 0 | 0 | 0 | 0 | 0 | 0 | 0 | 0 | 0 | 0 | 0 | 0 | 0 | 0 | 0 | 0 | 0 | 0 | 0 | 0.6 | 1026.1 | 155 | 6.62 | 0
26 | 39507101 | 39508514 | 36829536 | 1 | 1 | 1 | 3 | 10.3.02.03-0012 | ФССЦ-2001, 10.3.02.03-0012, приказ Минстроя России №1039/пр от 30.12.2016г. | Припои оловянно-свинцовые бессурьмянистые марки ПОС40 | 1346 | 1009 | кг | кг | 1 | 0 | -1726842289 | 0.6 | 435.27 | 0 | 0 | 0 | 65.75 | 0 | 0 | 0 | 6.62 | 1 | 1 | 1 | 0 | 1 | 0 | 0 | 0 | 0.6 | 0 | 2 | 39508519 | 1 | 0 | 15 | 0 | 0 | 0 | 0 | 0 | 0 | 0 | 0 | 0 | 0 | 0 | 0 | 0 | 0 | 0 | 0 | 0 | 0 | 0 | 0 | 0 | 0 | 0.6 | 435.27 | 65.75 | 6.62 | 0
26 | 39507101 | 39508514 | 36870820 | 1 | 1 | 1 | 3 | 25.2.01.01-0017 | ФССЦ-2001, 25.2.01.01-0017, приказ Минстроя России №1039/пр от 30.12.2016г. | Бирки маркировочные пластмассовые | 1355 | 1010 | 100 шт. | 100 шт. | 100 | 0 | 1924823676 | 0.15 | 203.5 | 0 | 0 | 0 | 30.74 | 0 | 0 | 0 | 6.62 | 1 | 1 | 1 | 0 | 1 | 0 | 0 | 0 | 0.15 | 0 | 2 | 39508520 | 1 | 0 | 16 | 0 | 0 | 0 | 0 | 0 | 0 | 0 | 0 | 0 | 0 | 0 | 0 | 0 | 0 | 0 | 0 | 0 | 0 | 0 | 0 | 0 | 0 | 0.15 | 203.5 | 30.74 | 6.62 | 0
26 | 39507101 | 39508514 | 36872922 | 1 | 1 | 1 | 3 | 61.2.07.11-0181 | ФССЦ-2001, 61.2.07.11-0181, приказ Минстроя России №1039/пр от 30.12.2016г. | Блок защитный коммутационный (БЗК исп.02) прим. | 1358 | 1010 | 10 шт. | 10 шт. | 10 | 0 | -1402303173 | 0.1 | 8798.64 | 0 | 0 | 0 | 1329.1 | 0 | 0 | 0 | 6.62 | 1 | 1 | 1 | 0 | 0 | 0 | 0 | 0 | 0.1 | 0 | 1 | -1 | 0 | 0 |  | 0 | 0 | 0 | 0 | 0 | 0 | 0 | 0 | 0 | 0 | 0 | 0 | 0 | 0 | 0 | 0 | 0 | 0 | 0 | 0 | 0 | 0 | 0.1 | 8798.64 | 1329.1 | 6.62 | 0
26 | 39507101 | 39508514 | 36799065 | 17 | 1 | 1 | 3 | 999-9950 |  | Вспомогательные ненормируемые материалы (2% от ОЗП) | 1374 | 1013 | РУБ | РУБ | 1 | 0 | -1731369543 | 3.31 | 1 | 0 | 0 | 0 | 1 | 0 | 0 | 0 | 1 | 1 | 1 | 1 | 0 | 1 | 0 | 0 | 0 | 3.31 | 0 | 2 | 39508522 | 1 | 0 | 18 | 0 | 0 | 0 | 0 | 0 | 0 | 0 | 0 | 0 | 0 | 0 | 0 | 0 | 0 | 0 | 0 | 0 | 0 | 0 | 0 | 0 | 0 | 3.31 | 1 | 1 | 1 | 0
28 | 39507101 | 39508479 | 37075528 | 1 | 1 | 1 | 1 | 1-100-43 |  | Рабочий среднего разряда 4.3 | 1191 | 1013 | чел.-ч. | чел.-ч. | 1 | 0 | 687044855 | 11.7 | 0 | 0 | 0 | 66.6 | 0 | 0 | 0 | 10.06 | 1 | 1 | 1 | 6.62 | 0 | 1 | 0 | 0 | 0 | 11.7 | 1 | 2 | 39508480 | 1 | 0 | 19 | 0 | 0 | 0 | 0 | 0 | 0 | 0 | 0 | 0 | 0 | 0 | 0 | 0 | 0 | 0 | 0 | 0 | 0 | 0 | 0 | 0 | 0 | 46.8 | 66.6 | 10.06 | 6.62 | 0
28 | 39507101 | 39508479 | 36800424 | 1 | 1 | 1 | 3 | 01.3.05.17-0002 | ФССЦ-2001, 01.3.05.17-0002, приказ Минстроя России №1039/пр от 30.12.2016г. | Канифоль сосновая | 1346 | 1009 | кг | кг | 1 | 0 | 1559187994 | 0.01 | 183.64 | 0 | 0 | 0 | 27.74 | 0 | 0 | 0 | 6.62 | 1 | 1 | 1 | 0 | 1 | 0 | 0 | 0 | 0.01 | 0 | 2 | 39508481 | 1 | 0 | 20 | 0 | 0 | 0 | 0 | 0 | 0 | 0 | 0 | 0 | 0 | 0 | 0 | 0 | 0 | 0 | 0 | 0 | 0 | 0 | 0 | 0 | 0 | 0.04 | 183.64 | 27.74 | 6.62 | 0
28 | 39507101 | 39508479 | 36804578 | 1 | 1 | 1 | 3 | 01.7.15.07-0012 | ФССЦ-2001, 01.7.15.07-0012, приказ Минстроя России №1039/пр от 30.12.2016г. | Дюбели пластмассовые с шурупами 12х70 мм | 1355 | 1010 | 100 шт. | 100 шт. | 100 | 0 | -66531260 | 0.04 | 549.46 | 0 | 0 | 0 | 83 | 0 | 0 | 0 | 6.62 | 1 | 1 | 1 | 0 | 1 | 0 | 0 | 0 | 0.04 | 0 | 2 | 39508482 | 1 | 0 | 21 | 0 | 0 | 0 | 0 | 0 | 0 | 0 | 0 | 0 | 0 | 0 | 0 | 0 | 0 | 0 | 0 | 0 | 0 | 0 | 0 | 0 | 0 | 0.16 | 549.46 | 83 | 6.62 | 0
28 | 39507101 | 39508479 | 36829536 | 1 | 1 | 1 | 3 | 10.3.02.03-0012 | ФССЦ-2001, 10.3.02.03-0012, приказ Минстроя России №1039/пр от 30.12.2016г. | Припои оловянно-свинцовые бессурьмянистые марки ПОС40 | 1346 | 1009 | кг | кг | 1 | 0 | -1726842289 | 0.1 | 435.27 | 0 | 0 | 0 | 65.75 | 0 | 0 | 0 | 6.62 | 1 | 1 | 1 | 0 | 1 | 0 | 0 | 0 | 0.1 | 0 | 2 | 39508483 | 1 | 0 | 22 | 0 | 0 | 0 | 0 | 0 | 0 | 0 | 0 | 0 | 0 | 0 | 0 | 0 | 0 | 0 | 0 | 0 | 0 | 0 | 0 | 0 | 0 | 0.4 | 435.27 | 65.75 | 6.62 | 0
28 | 39507101 | 39508479 | 36872763 | 1 | 1 | 1 | 3 | 61.2.07.04-0002 | ФССЦ-2001, 61.2.07.04-0002, приказ Минстроя России №1039/пр от 30.12.2016г. | Контроллер двухпроводной линии связи, марка "С2000-КДЛ" | 1354 | 1010 | шт. | шт. | 1 | 0 | -2134391166 | 1 | 1162.67 | 0 | 0 | 0 | 175.63 | 0 | 0 | 0 | 6.62 | 1 | 1 | 1 | 0 | 0 | 0 | 0 | 0 | 1 | 0 | 1 | -1 | 0 | 0 |  | 0 | 0 | 0 | 0 | 0 | 0 | 0 | 0 | 0 | 0 | 0 | 0 | 0 | 0 | 0 | 0 | 0 | 0 | 0 | 0 | 0 | 0 | 4 | 1162.67 | 175.63 | 6.62 | 0
28 | 39507101 | 39508479 | 36799065 | 17 | 1 | 1 | 3 | 999-9950 |  | Вспомогательные ненормируемые материалы (2% от ОЗП) | 1374 | 1013 | РУБ | РУБ | 1 | 0 | -1731369543 | 2.35 | 1 | 0 | 0 | 0 | 1 | 0 | 0 | 0 | 1 | 1 | 1 | 1 | 0 | 1 | 0 | 0 | 0 | 2.35 | 0 | 2 | 39508484 | 1 | 0 | 23 | 0 | 0 | 0 | 0 | 0 | 0 | 0 | 0 | 0 | 0 | 0 | 0 | 0 | 0 | 0 | 0 | 0 | 0 | 0 | 0 | 0 | 0 | 9.4 | 1 | 1 | 1 | 0
30 | 39507101 | 39508489 | 37070244 | 1 | 1 | 1 | 1 | 1-100-45 |  | Рабочий среднего разряда 4.5 | 1191 | 1013 | чел.-ч. | чел.-ч. | 1 | 0 | 1627947075 | 1.64 | 0 | 0 | 0 | 68.52 | 0 | 0 | 0 | 10.35 | 1 | 1 | 1 | 6.62 | 0 | 1 | 0 | 0 | 0 | 1.64 | 1 | 2 | 39508490 | 1 | 0 | 24 | 0 | 0 | 0 | 0 | 0 | 0 | 0 | 0 | 0 | 0 | 0 | 0 | 0 | 0 | 0 | 0 | 0 | 0 | 0 | 0 | 0 | 0 | 0.328 | 68.52 | 10.35 | 6.62 | 0
30 | 39507101 | 39508489 | 37064876 | 1 | 1 | 1 | 1 | 4-100-00 |  | Затраты труда машинистов | 1191 | 1013 | чел.-ч. | чел.-ч. | 1 | 0 | -1417349443 | 0.07 | 0 | 0 | 0 | 0 | 0 | 0 | 0 | 0 | 1 | 1 | 6.62 | 1 | 0 | 1 | 0 | 0 | 0 | 0.07 | 2 | 2 | 39508491 | 1 | 0 | 25 | 0 | 0 | 0 | 0 | 0 | 0 | 0 | 0 | 0 | 0 | 0 | 0 | 0 | 0 | 0 | 0 | 0 | 0 | 0 | 0 | 0 | 0 | 0.014 | 0 | 0 | 1 | 0
30 | 39507101 | 39508489 | 36882383 | 1 | 1 | 1 | 2 | 91.06.05-011 | ФСЭМ-2001, 91.06.05-011, приказ Минстроя России №1039/пр от 30.12.2016г. | Погрузчик, грузоподъемность 5 т | 1368 | 1011 | маш.-ч | маш.-ч | 1 | 0 | 1225731627 | 0.07 | 0 | 595.73 | 10.06 | 0 | 0 | 89.99 | 10.06 | 0 | 1 | 6.62 | 1 | 1 | 0 | 1 | 0 | 0 | 0 | 0.07 | 0 | 2 | 39508492 | 1 | 0 | 26 | 0 | 0 | 0 | 0 | 0 | 0 | 0 | 0 | 0 | 0 | 0 | 0 | 0 | 0 | 0 | 0 | 0 | 0 | 0 | 0 | 0 | 0 | 0.014 | 595.73 | 89.99 | 6.62 | 0
30 | 39507101 | 39508489 | 36872725 | 1 | 1 | 1 | 3 | 61.2.07.02-0080 | ФССЦ-2001, 61.2.07.02-0080, приказ Минстроя России №1039/пр от 30.12.2016г. | Блок сигнально-пусковой (релейный блок), марка "С2000-СП2" | 1354 | 1010 | шт. | шт. | 1 | 0 | -1678312250 | 5 | 645.25 | 0 | 0 | 0 | 97.47 | 0 | 0 | 0 | 6.62 | 1 | 1 | 1 | 0 | 0 | 0 | 0 | 0 | 5 | 0 | 1 | -1 | 0 | 0 |  | 0 | 0 | 0 | 0 | 0 | 0 | 0 | 0 | 0 | 0 | 0 | 0 | 0 | 0 | 0 | 0 | 0 | 0 | 0 | 0 | 0 | 0 | 1 | 645.25 | 97.47 | 6.62 | 0
30 | 39507101 | 39508489 | 36872726 | 1 | 1 | 1 | 3 | 61.2.07.02-0081 | ФССЦ-2001, 61.2.07.02-0081, приказ Минстроя России №1039/пр от 30.12.2016г. | Блок сигнально-пусковой, марка "С2000-СП1" исп. 01 | 1354 | 1010 | шт. | шт. | 1 | 0 | -1989464412 | 5 | 1164.92 | 0 | 0 | 0 | 175.97 | 0 | 0 | 0 | 6.62 | 1 | 1 | 1 | 0 | 0 | 0 | 0 | 0 | 5 | 0 | 1 | -1 | 0 | 0 |  | 0 | 0 | 0 | 0 | 0 | 0 | 0 | 0 | 0 | 0 | 0 | 0 | 0 | 0 | 0 | 0 | 0 | 0 | 0 | 0 | 0 | 0 | 1 | 1164.92 | 175.97 | 6.62 | 0
30 | 39507101 | 39508489 | 36799065 | 17 | 1 | 1 | 3 | 999-9950 |  | Вспомогательные ненормируемые материалы (2% от ОЗП) | 1374 | 1013 | РУБ | РУБ | 1 | 0 | -1731369543 | 0.34 | 1 | 0 | 0 | 0 | 1 | 0 | 0 | 0 | 1 | 1 | 1 | 1 | 0 | 1 | 0 | 0 | 0 | 0.34 | 0 | 2 | 39508493 | 1 | 0 | 27 | 0 | 0 | 0 | 0 | 0 | 0 | 0 | 0 | 0 | 0 | 0 | 0 | 0 | 0 | 0 | 0 | 0 | 0 | 0 | 0 | 0 | 0 | 0.068 | 1 | 1 | 1 | 0
33 | 39507101 | 39508503 | 37072887 | 1 | 1 | 1 | 1 | 1-100-44 |  | Рабочий среднего разряда 4.4 | 1191 | 1013 | чел.-ч. | чел.-ч. | 1 | 0 | 1799141607 | 3.6 | 0 | 0 | 0 | 67.59 | 0 | 0 | 0 | 10.21 | 1 | 1 | 1 | 6.62 | 0 | 1 | 0 | 0 | 0 | 3.6 | 1 | 2 | 39508504 | 1 | 0 | 28 | 0 | 0 | 0 | 0 | 0 | 0 | 0 | 0 | 0 | 0 | 0 | 0 | 0 | 0 | 0 | 0 | 0 | 0 | 0 | 0 | 0 | 0 | 3.6 | 67.59 | 10.21 | 6.62 | 0
33 | 39507101 | 39508503 | 36800424 | 1 | 1 | 1 | 3 | 01.3.05.17-0002 | ФССЦ-2001, 01.3.05.17-0002, приказ Минстроя России №1039/пр от 30.12.2016г. | Канифоль сосновая | 1346 | 1009 | кг | кг | 1 | 0 | 1559187994 | 0.0016 | 183.64 | 0 | 0 | 0 | 27.74 | 0 | 0 | 0 | 6.62 | 1 | 1 | 1 | 0 | 1 | 0 | 0 | 0 | 0.0016 | 0 | 2 | 39508505 | 1 | 0 | 29 | 0 | 0 | 0 | 0 | 0 | 0 | 0 | 0 | 0 | 0 | 0 | 0 | 0 | 0 | 0 | 0 | 0 | 0 | 0 | 0 | 0 | 0 | 0.0016 | 183.64 | 27.74 | 6.62 | 0
33 | 39507101 | 39508503 | 36804578 | 1 | 1 | 1 | 3 | 01.7.15.07-0012 | ФССЦ-2001, 01.7.15.07-0012, приказ Минстроя России №1039/пр от 30.12.2016г. | Дюбели пластмассовые с шурупами 12х70 мм | 1355 | 1010 | 100 шт. | 100 шт. | 100 | 0 | -66531260 | 0.03 | 549.46 | 0 | 0 | 0 | 83 | 0 | 0 | 0 | 6.62 | 1 | 1 | 1 | 0 | 1 | 0 | 0 | 0 | 0.03 | 0 | 2 | 39508506 | 1 | 0 | 30 | 0 | 0 | 0 | 0 | 0 | 0 | 0 | 0 | 0 | 0 | 0 | 0 | 0 | 0 | 0 | 0 | 0 | 0 | 0 | 0 | 0 | 0 | 0.03 | 549.46 | 83 | 6.62 | 0
33 | 39507101 | 39508503 | 36806488 | 1 | 1 | 1 | 3 | 03.1.01.01-0002 | ФССЦ-2001, 03.1.01.01-0002, приказ Минстроя России №1039/пр от 30.12.2016г. | Гипсовые вяжущие, марка Г3 | 1348 | 1009 | т | т | 1000 | 0 | -1421715385 | 2e-05 | 4832.47 | 0 | 0 | 0 | 729.98 | 0 | 0 | 0 | 6.62 | 1 | 1 | 1 | 0 | 1 | 0 | 0 | 0 | 2e-05 | 0 | 2 | 39508507 | 1 | 0 | 31 | 0 | 0 | 0 | 0 | 0 | 0 | 0 | 0 | 0 | 0 | 0 | 0 | 0 | 0 | 0 | 0 | 0 | 0 | 0 | 0 | 0 | 0 | 2e-05 | 4832.47 | 729.98 | 6.62 | 0
33 | 39507101 | 39508503 | 36829536 | 1 | 1 | 1 | 3 | 10.3.02.03-0012 | ФССЦ-2001, 10.3.02.03-0012, приказ Минстроя России №1039/пр от 30.12.2016г. | Припои оловянно-свинцовые бессурьмянистые марки ПОС40 | 1346 | 1009 | кг | кг | 1 | 0 | -1726842289 | 0.016 | 435.27 | 0 | 0 | 0 | 65.75 | 0 | 0 | 0 | 6.62 | 1 | 1 | 1 | 0 | 1 | 0 | 0 | 0 | 0.016 | 0 | 2 | 39508508 | 1 | 0 | 32 | 0 | 0 | 0 | 0 | 0 | 0 | 0 | 0 | 0 | 0 | 0 | 0 | 0 | 0 | 0 | 0 | 0 | 0 | 0 | 0 | 0 | 0 | 0.016 | 435.27 | 65.75 | 6.62 | 0
33 | 39507101 | 39508503 | 36872680 | 1 | 1 | 1 | 3 | 61.2.07.02-0035 | ФССЦ-2001, 61.2.07.02-0035, приказ Минстроя России №1039/пр от 30.12.2016г. | Блок контроля и индикации, марка "С2000-БКИ" | 1354 | 1010 | шт. | шт. | 1 | 0 | 2115845550 | 1 | 2626.42 | 0 | 0 | 0 | 396.74 | 0 | 0 | 0 | 6.62 | 1 | 1 | 1 | 0 | 0 | 0 | 0 | 0 | 1 | 0 | 1 | -1 | 0 | 0 |  | 0 | 0 | 0 | 0 | 0 | 0 | 0 | 0 | 0 | 0 | 0 | 0 | 0 | 0 | 0 | 0 | 0 | 0 | 0 | 0 | 0 | 0 | 1 | 2626.42 | 396.74 | 6.62 | 0
33 | 39507101 | 39508503 | 36799065 | 17 | 1 | 1 | 3 | 999-9950 |  | Вспомогательные ненормируемые материалы (2% от ОЗП) | 1374 | 1013 | РУБ | РУБ | 1 | 0 | -1731369543 | 0.74 | 1 | 0 | 0 | 0 | 1 | 0 | 0 | 0 | 1 | 1 | 1 | 1 | 0 | 1 | 0 | 0 | 0 | 0.74 | 0 | 2 | 39508509 | 1 | 0 | 33 | 0 | 0 | 0 | 0 | 0 | 0 | 0 | 0 | 0 | 0 | 0 | 0 | 0 | 0 | 0 | 0 | 0 | 0 | 0 | 0 | 0 | 0 | 0.74 | 1 | 1 | 1 | 0
35 | 39507101 | 39508502 | 37080963 | 1 | 1 | 1 | 1 | 1-100-54 |  | Рабочий среднего разряда 5.4 | 1191 | 1013 | чел.-ч. | чел.-ч. | 1 | 0 | -713621975 | 1.68 | 0 | 0 | 0 | 78.25 | 0 | 0 | 0 | 11.82 | 1 | 1 | 1 | 6.62 | 0 | 1 | 0 | 0 | 0 | 1.68 | 1 | 2 | 39508531 | 1 | 0 | 34 | 0 | 0 | 0 | 0 | 0 | 0 | 0 | 0 | 0 | 0 | 0 | 0 | 0 | 0 | 0 | 0 | 0 | 0 | 0 | 0 | 0 | 0 | 670.32 | 78.25 | 11.82 | 6.62 | 0
35 | 39507101 | 39508502 | 36800424 | 1 | 1 | 1 | 3 | 01.3.05.17-0002 | ФССЦ-2001, 01.3.05.17-0002, приказ Минстроя России №1039/пр от 30.12.2016г. | Канифоль сосновая | 1346 | 1009 | кг | кг | 1 | 0 | 1559187994 | 0.0004 | 183.64 | 0 | 0 | 0 | 27.74 | 0 | 0 | 0 | 6.62 | 1 | 1 | 1 | 0 | 1 | 0 | 0 | 0 | 0.0004 | 0 | 2 | 39508532 | 1 | 0 | 35 | 0 | 0 | 0 | 0 | 0 | 0 | 0 | 0 | 0 | 0 | 0 | 0 | 0 | 0 | 0 | 0 | 0 | 0 | 0 | 0 | 0 | 0 | 0.1596 | 183.64 | 27.74 | 6.62 | 0
35 | 39507101 | 39508502 | 36804578 | 1 | 1 | 1 | 3 | 01.7.15.07-0012 | ФССЦ-2001, 01.7.15.07-0012, приказ Минстроя России №1039/пр от 30.12.2016г. | Дюбели пластмассовые с шурупами 12х70 мм | 1355 | 1010 | 100 шт. | 100 шт. | 100 | 0 | -66531260 | 0.03 | 549.46 | 0 | 0 | 0 | 83 | 0 | 0 | 0 | 6.62 | 1 | 1 | 1 | 0 | 1 | 0 | 0 | 0 | 0.03 | 0 | 2 | 39508533 | 1 | 0 | 36 | 0 | 0 | 0 | 0 | 0 | 0 | 0 | 0 | 0 | 0 | 0 | 0 | 0 | 0 | 0 | 0 | 0 | 0 | 0 | 0 | 0 | 0 | 11.97 | 549.46 | 83 | 6.62 | 0
35 | 39507101 | 39508502 | 36806488 | 1 | 1 | 1 | 3 | 03.1.01.01-0002 | ФССЦ-2001, 03.1.01.01-0002, приказ Минстроя России №1039/пр от 30.12.2016г. | Гипсовые вяжущие, марка Г3 | 1348 | 1009 | т | т | 1000 | 0 | -1421715385 | 2e-05 | 4832.47 | 0 | 0 | 0 | 729.98 | 0 | 0 | 0 | 6.62 | 1 | 1 | 1 | 0 | 1 | 0 | 0 | 0 | 2e-05 | 0 | 2 | 39508534 | 1 | 0 | 37 | 0 | 0 | 0 | 0 | 0 | 0 | 0 | 0 | 0 | 0 | 0 | 0 | 0 | 0 | 0 | 0 | 0 | 0 | 0 | 0 | 0 | 0 | 0.00798 | 4832.47 | 729.98 | 6.62 | 0
35 | 39507101 | 39508502 | 36829536 | 1 | 1 | 1 | 3 | 10.3.02.03-0012 | ФССЦ-2001, 10.3.02.03-0012, приказ Минстроя России №1039/пр от 30.12.2016г. | Припои оловянно-свинцовые бессурьмянистые марки ПОС40 | 1346 | 1009 | кг | кг | 1 | 0 | -1726842289 | 0.004 | 435.27 | 0 | 0 | 0 | 65.75 | 0 | 0 | 0 | 6.62 | 1 | 1 | 1 | 0 | 1 | 0 | 0 | 0 | 0.004 | 0 | 2 | 39508535 | 1 | 0 | 38 | 0 | 0 | 0 | 0 | 0 | 0 | 0 | 0 | 0 | 0 | 0 | 0 | 0 | 0 | 0 | 0 | 0 | 0 | 0 | 0 | 0 | 0 | 1.596 | 435.27 | 65.75 | 6.62 | 0
35 | 39507101 | 39508502 | 36872145 | 1 | 1 | 1 | 3 | 61.2.02.01-0055 | ФССЦ-2001, 61.2.02.01-0055, приказ Минстроя России №1039/пр от 30.12.2016г. | Извещатель пожарный дымовой ИП-212-7М1А оптико–электронный адресно-аналоговый (ДИП-34А-03) прим | 1358 | 1010 | 10 шт. | 10 шт. | 10 | 0 | -402903967 | 0.09198 | 10455.16 | 0 | 0 | 0 | 1579.33 | 0 | 0 | 0 | 6.62 | 1 | 1 | 1 | 0 | 0 | 0 | 0 | 0 | 0.09198 | 0 | 1 | -1 | 0 | 0 |  | 0 | 0 | 0 | 0 | 0 | 0 | 0 | 0 | 0 | 0 | 0 | 0 | 0 | 0 | 0 | 0 | 0 | 0 | 0 | 0 | 0 | 0 | 36.7 | 10455.16 | 1579.33 | 6.62 | 0
35 | 39507101 | 39508502 | 36872238 | 1 | 1 | 1 | 3 | 61.2.02.02-0051 | ФССЦ-2001, 61.2.02.02-0051, приказ Минстроя России №1039/пр от 30.12.2016г. | Извещатель пожарный тепловой максимально- дифференциальный адресно-аналоговый, марка "С2000-ИП" | 1354 | 1010 | шт. | шт. | 1 | 0 | 969383451 | 0.080201 | 909.19 | 0 | 0 | 0 | 137.34 | 0 | 0 | 0 | 6.62 | 1 | 1 | 1 | 0 | 0 | 0 | 0 | 0 | 0.080201 | 0 | 1 | -1 | 0 | 0 |  | 0 | 0 | 0 | 0 | 0 | 0 | 0 | 0 | 0 | 0 | 0 | 0 | 0 | 0 | 0 | 0 | 0 | 0 | 0 | 0 | 0 | 0 | 32.0002 | 909.19 | 137.34 | 6.62 | 0
35 | 39507101 | 39508502 | 36799065 | 17 | 1 | 1 | 3 | 999-9950 |  | Вспомогательные ненормируемые материалы (2% от ОЗП) | 1374 | 1013 | РУБ | РУБ | 1 | 0 | -1731369543 | 0.4 | 1 | 0 | 0 | 0 | 1 | 0 | 0 | 0 | 1 | 1 | 1 | 1 | 0 | 1 | 0 | 0 | 0 | 0.4 | 0 | 2 | 39508536 | 1 | 0 | 39 | 0 | 0 | 0 | 0 | 0 | 0 | 0 | 0 | 0 | 0 | 0 | 0 | 0 | 0 | 0 | 0 | 0 | 0 | 0 | 0 | 0 | 0 | 159.6 | 1 | 1 | 1 | 0
38 | 39507101 | 39508555 | 37075528 | 1 | 1 | 1 | 1 | 1-100-43 |  | Рабочий среднего разряда 4.3 | 1191 | 1013 | чел.-ч. | чел.-ч. | 1 | 0 | 687044855 | 7.2 | 0 | 0 | 0 | 66.6 | 0 | 0 | 0 | 10.06 | 1 | 1 | 1 | 6.62 | 0 | 1 | 0 | 0 | 0 | 7.2 | 1 | 2 | 39508556 | 1 | 0 | 40 | 0 | 0 | 0 | 0 | 0 | 0 | 0 | 0 | 0 | 0 | 0 | 0 | 0 | 0 | 0 | 0 | 0 | 0 | 0 | 0 | 0 | 0 | 129.6 | 66.6 | 10.06 | 6.62 | 0
38 | 39507101 | 39508555 | 36800424 | 1 | 1 | 1 | 3 | 01.3.05.17-0002 | ФССЦ-2001, 01.3.05.17-0002, приказ Минстроя России №1039/пр от 30.12.2016г. | Канифоль сосновая | 1346 | 1009 | кг | кг | 1 | 0 | 1559187994 | 0.0056 | 183.64 | 0 | 0 | 0 | 27.74 | 0 | 0 | 0 | 6.62 | 1 | 1 | 1 | 0 | 1 | 0 | 0 | 0 | 0.0056 | 0 | 2 | 39508557 | 1 | 0 | 41 | 0 | 0 | 0 | 0 | 0 | 0 | 0 | 0 | 0 | 0 | 0 | 0 | 0 | 0 | 0 | 0 | 0 | 0 | 0 | 0 | 0 | 0 | 0.1008 | 183.64 | 27.74 | 6.62 | 0
38 | 39507101 | 39508555 | 36804578 | 1 | 1 | 1 | 3 | 01.7.15.07-0012 | ФССЦ-2001, 01.7.15.07-0012, приказ Минстроя России №1039/пр от 30.12.2016г. | Дюбели пластмассовые с шурупами 12х70 мм | 1355 | 1010 | 100 шт. | 100 шт. | 100 | 0 | -66531260 | 0.04 | 549.46 | 0 | 0 | 0 | 83 | 0 | 0 | 0 | 6.62 | 1 | 1 | 1 | 0 | 1 | 0 | 0 | 0 | 0.04 | 0 | 2 | 39508558 | 1 | 0 | 42 | 0 | 0 | 0 | 0 | 0 | 0 | 0 | 0 | 0 | 0 | 0 | 0 | 0 | 0 | 0 | 0 | 0 | 0 | 0 | 0 | 0 | 0 | 0.72 | 549.46 | 83 | 6.62 | 0
38 | 39507101 | 39508555 | 36829536 | 1 | 1 | 1 | 3 | 10.3.02.03-0012 | ФССЦ-2001, 10.3.02.03-0012, приказ Минстроя России №1039/пр от 30.12.2016г. | Припои оловянно-свинцовые бессурьмянистые марки ПОС40 | 1346 | 1009 | кг | кг | 1 | 0 | -1726842289 | 0.056 | 435.27 | 0 | 0 | 0 | 65.75 | 0 | 0 | 0 | 6.62 | 1 | 1 | 1 | 0 | 1 | 0 | 0 | 0 | 0.056 | 0 | 2 | 39508559 | 1 | 0 | 43 | 0 | 0 | 0 | 0 | 0 | 0 | 0 | 0 | 0 | 0 | 0 | 0 | 0 | 0 | 0 | 0 | 0 | 0 | 0 | 0 | 0 | 0 | 1.008 | 435.27 | 65.75 | 6.62 | 0
38 | 39507101 | 39508555 | 36872696 | 1 | 1 | 1 | 3 | 61.2.07.02-0051 | ФССЦ-2001, 61.2.07.02-0051, приказ Минстроя России №1039/пр от 30.12.2016г. | Блок разветвительно-изолирующий, марка "БРИЗ", размер 50x30x25 мм | 1358 | 1010 | 10 шт. | 10 шт. | 10 | 0 | 402703790 | 0.1 | 4555.88 | 0 | 0 | 0 | 688.2 | 0 | 0 | 0 | 6.62 | 1 | 1 | 1 | 0 | 0 | 0 | 0 | 0 | 0.1 | 0 | 1 | -1 | 0 | 0 |  | 0 | 0 | 0 | 0 | 0 | 0 | 0 | 0 | 0 | 0 | 0 | 0 | 0 | 0 | 0 | 0 | 0 | 0 | 0 | 0 | 0 | 0 | 1.8 | 4555.88 | 688.2 | 6.62 | 0
38 | 39507101 | 39508555 | 36799065 | 17 | 1 | 1 | 3 | 999-9950 |  | Вспомогательные ненормируемые материалы (2% от ОЗП) | 1374 | 1013 | РУБ | РУБ | 1 | 0 | -1731369543 | 1.45 | 1 | 0 | 0 | 0 | 1 | 0 | 0 | 0 | 1 | 1 | 1 | 1 | 0 | 1 | 0 | 0 | 0 | 1.45 | 0 | 2 | 39508560 | 1 | 0 | 44 | 0 | 0 | 0 | 0 | 0 | 0 | 0 | 0 | 0 | 0 | 0 | 0 | 0 | 0 | 0 | 0 | 0 | 0 | 0 | 0 | 0 | 0 | 26.1 | 1 | 1 | 1 | 0
40 | 39507101 | 39508573 | 37065248 | 1 | 1 | 1 | 1 | 1-100-30 |  | Рабочий среднего разряда 3 | 1191 | 1013 | чел.-ч. | чел.-ч. | 1 | 0 | -400197608 | 2 | 0 | 0 | 0 | 56.47 | 0 | 0 | 0 | 8.53 | 1 | 1 | 1 | 6.62 | 0 | 1 | 0 | 0 | 0 | 2 | 1 | 2 | 39508576 | 1 | 0 | 45 | 0 | 0 | 0 | 0 | 0 | 0 | 0 | 0 | 0 | 0 | 0 | 0 | 0 | 0 | 0 | 0 | 0 | 0 | 0 | 0 | 0 | 0 | 22 | 56.47 | 8.53 | 6.62 | 0
40 | 39507101 | 39508573 | 36872267 | 1 | 1 | 1 | 3 | 61.2.02.03-0026 | ФССЦ-2001, 61.2.02.03-0026, приказ Минстроя России №1039/пр от 30.12.2016г. | Извещатель пожарный ручной ИПР-513-3АМ прим. | 1358 | 1010 | 10 шт. | 10 шт. | 10 | 0 | 894691232 | 0.1 | 9627.07 | 0 | 0 | 0 | 1454.24 | 0 | 0 | 0 | 6.62 | 1 | 1 | 1 | 0 | 0 | 0 | 0 | 0 | 0.1 | 0 | 1 | -1 | 0 | 0 |  | 0 | 0 | 0 | 0 | 0 | 0 | 0 | 0 | 0 | 0 | 0 | 0 | 0 | 0 | 0 | 0 | 0 | 0 | 0 | 0 | 0 | 0 | 1.1 | 9627.07 | 1454.24 | 6.62 | 0
40 | 39507101 | 39508573 | 36799065 | 17 | 1 | 1 | 3 | 999-9950 |  | Вспомогательные ненормируемые материалы (2% от ОЗП) | 1374 | 1013 | РУБ | РУБ | 1 | 0 | -1731369543 | 0.34 | 1 | 0 | 0 | 0 | 1 | 0 | 0 | 0 | 1 | 1 | 1 | 1 | 0 | 1 | 0 | 0 | 0 | 0.34 | 0 | 2 | 39508577 | 1 | 0 | 46 | 0 | 0 | 0 | 0 | 0 | 0 | 0 | 0 | 0 | 0 | 0 | 0 | 0 | 0 | 0 | 0 | 0 | 0 | 0 | 0 | 0 | 0 | 3.74 | 1 | 1 | 1 | 0
42 | 39507101 | 39508583 | 37113247 | 1 | 1 | 1 | 1 | 1-100-50 |  | Рабочий среднего разряда 5 | 1191 | 1013 | чел.-ч. | чел.-ч. | 1 | 0 | 1446053411 | 10.1 | 0 | 0 | 0 | 73.42 | 0 | 0 | 0 | 11.09 | 1 | 1 | 1 | 6.62 | 0 | 1 | 0 | 0 | 0 | 10.1 | 1 | 2 | 39508602 | 1 | 0 | 47 | 0 | 0 | 0 | 0 | 0 | 0 | 0 | 0 | 0 | 0 | 0 | 0 | 0 | 0 | 0 | 0 | 0 | 0 | 0 | 0 | 0 | 0 | 20.2 | 73.42 | 11.09 | 6.62 | 0
42 | 39507101 | 39508583 | 37064876 | 1 | 1 | 1 | 1 | 4-100-00 |  | Затраты труда машинистов | 1191 | 1013 | чел.-ч. | чел.-ч. | 1 | 0 | -1417349443 | 0.44 | 0 | 0 | 0 | 0 | 0 | 0 | 0 | 0 | 1 | 1 | 6.62 | 1 | 0 | 1 | 0 | 0 | 0 | 0.44 | 2 | 2 | 39508603 | 1 | 0 | 48 | 0 | 0 | 0 | 0 | 0 | 0 | 0 | 0 | 0 | 0 | 0 | 0 | 0 | 0 | 0 | 0 | 0 | 0 | 0 | 0 | 0 | 0 | 0.88 | 0 | 0 | 1 | 0
42 | 39507101 | 39508583 | 36882383 | 1 | 1 | 1 | 2 | 91.06.05-011 | ФСЭМ-2001, 91.06.05-011, приказ Минстроя России №1039/пр от 30.12.2016г. | Погрузчик, грузоподъемность 5 т | 1368 | 1011 | маш.-ч | маш.-ч | 1 | 0 | 1225731627 | 0.44 | 0 | 595.73 | 10.06 | 0 | 0 | 89.99 | 10.06 | 0 | 1 | 6.62 | 1 | 1 | 0 | 1 | 0 | 0 | 0 | 0.44 | 0 | 2 | 39508604 | 1 | 0 | 49 | 0 | 0 | 0 | 0 | 0 | 0 | 0 | 0 | 0 | 0 | 0 | 0 | 0 | 0 | 0 | 0 | 0 | 0 | 0 | 0 | 0 | 0 | 0.88 | 595.73 | 89.99 | 6.62 | 0
42 | 39507101 | 39508583 | 36800424 | 1 | 1 | 1 | 3 | 01.3.05.17-0002 | ФССЦ-2001, 01.3.05.17-0002, приказ Минстроя России №1039/пр от 30.12.2016г. | Канифоль сосновая | 1346 | 1009 | кг | кг | 1 | 0 | 1559187994 | 0.01 | 183.64 | 0 | 0 | 0 | 27.74 | 0 | 0 | 0 | 6.62 | 1 | 1 | 1 | 0 | 1 | 0 | 0 | 0 | 0.01 | 0 | 2 | 39508605 | 1 | 0 | 50 | 0 | 0 | 0 | 0 | 0 | 0 | 0 | 0 | 0 | 0 | 0 | 0 | 0 | 0 | 0 | 0 | 0 | 0 | 0 | 0 | 0 | 0 | 0.02 | 183.64 | 27.74 | 6.62 | 0
42 | 39507101 | 39508583 | 36802095 | 1 | 1 | 1 | 3 | 01.7.06.05-0042 | ФССЦ-2001, 01.7.06.05-0042, приказ Минстроя России №1039/пр от 30.12.2016г. | Лента липкая изоляционная на поликасиновом компаунде марки ЛСЭПЛ, шириной 20-30 мм, толщиной от 0,14 до 0,19 мм | 1346 | 1009 | кг | кг | 1 | 0 | -2124370092 | 0.02 | 604.34 | 0 | 0 | 0 | 91.29 | 0 | 0 | 0 | 6.62 | 1 | 1 | 1 | 0 | 1 | 0 | 0 | 0 | 0.02 | 0 | 2 | 39508606 | 1 | 0 | 51 | 0 | 0 | 0 | 0 | 0 | 0 | 0 | 0 | 0 | 0 | 0 | 0 | 0 | 0 | 0 | 0 | 0 | 0 | 0 | 0 | 0 | 0 | 0.04 | 604.34 | 91.29 | 6.62 | 0
42 | 39507101 | 39508583 | 36804448 | 1 | 1 | 1 | 3 | 01.7.15.03-0042 | ФССЦ-2001, 01.7.15.03-0042, приказ Минстроя России №1039/пр от 30.12.2016г. | Болты с гайками и шайбами строительные | 1346 | 1009 | кг | кг | 1 | 0 | 103900845 | 0.3 | 59.84 | 0 | 0 | 0 | 9.04 | 0 | 0 | 0 | 6.62 | 1 | 1 | 1 | 0 | 1 | 0 | 0 | 0 | 0.3 | 0 | 2 | 39508607 | 1 | 0 | 52 | 0 | 0 | 0 | 0 | 0 | 0 | 0 | 0 | 0 | 0 | 0 | 0 | 0 | 0 | 0 | 0 | 0 | 0 | 0 | 0 | 0 | 0 | 0.6 | 59.84 | 9.04 | 6.62 | 0
42 | 39507101 | 39508583 | 36804578 | 1 | 1 | 1 | 3 | 01.7.15.07-0012 | ФССЦ-2001, 01.7.15.07-0012, приказ Минстроя России №1039/пр от 30.12.2016г. | Дюбели пластмассовые с шурупами 12х70 мм | 1355 | 1010 | 100 шт. | 100 шт. | 100 | 0 | -66531260 | 0.1 | 549.46 | 0 | 0 | 0 | 83 | 0 | 0 | 0 | 6.62 | 1 | 1 | 1 | 0 | 1 | 0 | 0 | 0 | 0.1 | 0 | 2 | 39508608 | 1 | 0 | 53 | 0 | 0 | 0 | 0 | 0 | 0 | 0 | 0 | 0 | 0 | 0 | 0 | 0 | 0 | 0 | 0 | 0 | 0 | 0 | 0 | 0 | 0 | 0.2 | 549.46 | 83 | 6.62 | 0
42 | 39507101 | 39508583 | 36806488 | 1 | 1 | 1 | 3 | 03.1.01.01-0002 | ФССЦ-2001, 03.1.01.01-0002, приказ Минстроя России №1039/пр от 30.12.2016г. | Гипсовые вяжущие, марка Г3 | 1348 | 1009 | т | т | 1000 | 0 | -1421715385 | 0.0003 | 4832.47 | 0 | 0 | 0 | 729.98 | 0 | 0 | 0 | 6.62 | 1 | 1 | 1 | 0 | 1 | 0 | 0 | 0 | 0.0003 | 0 | 2 | 39508609 | 1 | 0 | 54 | 0 | 0 | 0 | 0 | 0 | 0 | 0 | 0 | 0 | 0 | 0 | 0 | 0 | 0 | 0 | 0 | 0 | 0 | 0 | 0 | 0 | 0 | 0.0006 | 4832.47 | 729.98 | 6.62 | 0
42 | 39507101 | 39508583 | 36829216 | 1 | 1 | 1 | 3 | 10.2.02.08-0001 | ФССЦ-2001, 10.2.02.08-0001, приказ Минстроя России №1039/пр от 30.12.2016г. | Проволока медная круглая электротехническая ММ (мягкая) диаметром 1,0-3,0 мм и выше | 1348 | 1009 | т | т | 1000 | 0 | -62883330 | 0.0001 | 248362.54 | 0 | 0 | 0 | 37517 | 0 | 0 | 0 | 6.62 | 1 | 1 | 1 | 0 | 1 | 0 | 0 | 0 | 0.0001 | 0 | 2 | 39508610 | 1 | 0 | 55 | 0 | 0 | 0 | 0 | 0 | 0 | 0 | 0 | 0 | 0 | 0 | 0 | 0 | 0 | 0 | 0 | 0 | 0 | 0 | 0 | 0 | 0 | 0.0002 | 248362.54 | 37517 | 6.62 | 0
42 | 39507101 | 39508583 | 36829536 | 1 | 1 | 1 | 3 | 10.3.02.03-0012 | ФССЦ-2001, 10.3.02.03-0012, приказ Минстроя России №1039/пр от 30.12.2016г. | Припои оловянно-свинцовые бессурьмянистые марки ПОС40 | 1346 | 1009 | кг | кг | 1 | 0 | -1726842289 | 0.06 | 435.27 | 0 | 0 | 0 | 65.75 | 0 | 0 | 0 | 6.62 | 1 | 1 | 1 | 0 | 1 | 0 | 0 | 0 | 0.06 | 0 | 2 | 39508611 | 1 | 0 | 56 | 0 | 0 | 0 | 0 | 0 | 0 | 0 | 0 | 0 | 0 | 0 | 0 | 0 | 0 | 0 | 0 | 0 | 0 | 0 | 0 | 0 | 0 | 0.12 | 435.27 | 65.75 | 6.62 | 0
42 | 39507101 | 39508583 | 36837792 | 1 | 1 | 1 | 3 | 14.3.02.01-0219 | ФССЦ-2001, 14.3.02.01-0219, приказ Минстроя России №1039/пр от 30.12.2016г. | Краска водоэмульсионная ВЭАК-1180 | 1348 | 1009 | т | т | 1000 | 0 | 108915477 | 2e-05 | 102484.22 | 0 | 0 | 0 | 15481 | 0 | 0 | 0 | 6.62 | 1 | 1 | 1 | 0 | 1 | 0 | 0 | 0 | 2e-05 | 0 | 2 | 39508612 | 1 | 0 | 57 | 0 | 0 | 0 | 0 | 0 | 0 | 0 | 0 | 0 | 0 | 0 | 0 | 0 | 0 | 0 | 0 | 0 | 0 | 0 | 0 | 0 | 0 | 4e-05 | 102484.22 | 15481 | 6.62 | 0
42 | 39507101 | 39508583 | 36838470 | 1 | 1 | 1 | 3 | 14.4.03.17-0011 | ФССЦ-2001, 14.4.03.17-0011, приказ Минстроя России №1039/пр от 30.12.2016г. | Лак электроизоляционный 318 | 1346 | 1009 | кг | кг | 1 | 0 | -1274984028 | 0.03 | 235.87 | 0 | 0 | 0 | 35.63 | 0 | 0 | 0 | 6.62 | 1 | 1 | 1 | 0 | 1 | 0 | 0 | 0 | 0.03 | 0 | 2 | 39508613 | 1 | 0 | 58 | 0 | 0 | 0 | 0 | 0 | 0 | 0 | 0 | 0 | 0 | 0 | 0 | 0 | 0 | 0 | 0 | 0 | 0 | 0 | 0 | 0 | 0 | 0.06 | 235.87 | 35.63 | 6.62 | 0
42 | 39507101 | 39508583 | 36853818 | 1 | 1 | 1 | 3 | 20.2.10.03-0020 | ФССЦ-2001, 20.2.10.03-0020, приказ Минстроя России №1039/пр от 30.12.2016г. | Наконечники кабельные П2.5-4Д-МУ3 | 1355 | 1010 | 100 шт. | 100 шт. | 100 | 0 | -720208681 | 0.1 | 1343.86 | 0 | 0 | 0 | 203 | 0 | 0 | 0 | 6.62 | 1 | 1 | 1 | 0 | 1 | 0 | 0 | 0 | 0.1 | 0 | 2 | 39508614 | 1 | 0 | 59 | 0 | 0 | 0 | 0 | 0 | 0 | 0 | 0 | 0 | 0 | 0 | 0 | 0 | 0 | 0 | 0 | 0 | 0 | 0 | 0 | 0 | 0 | 0.2 | 1343.86 | 203 | 6.62 | 0
42 | 39507101 | 39508583 | 36860566 | 1 | 1 | 1 | 3 | 22.2.02.15-0001 | ФССЦ-2001, 22.2.02.15-0001, приказ Минстроя России №1039/пр от 30.12.2016г. | Скрепы 10х2 | 1346 | 1009 | кг | кг | 1 | 0 | 768311580 | 0.02 | 101.75 | 0 | 0 | 0 | 15.37 | 0 | 0 | 0 | 6.62 | 1 | 1 | 1 | 0 | 1 | 0 | 0 | 0 | 0.02 | 0 | 2 | 39508615 | 1 | 0 | 60 | 0 | 0 | 0 | 0 | 0 | 0 | 0 | 0 | 0 | 0 | 0 | 0 | 0 | 0 | 0 | 0 | 0 | 0 | 0 | 0 | 0 | 0 | 0.04 | 101.75 | 15.37 | 6.62 | 0
42 | 39507101 | 39508583 | 36867796 | 1 | 1 | 1 | 3 | 24.3.01.01-0004 | ФССЦ-2001, 24.3.01.01-0004, приказ Минстроя России №1039/пр от 30.12.2016г. | Трубка полихлорвиниловая ПХВ-305 диаметром 6-10 мм | 1346 | 1009 | кг | кг | 1 | 0 | 65989290 | 0.08 | 253.81 | 0 | 0 | 0 | 38.34 | 0 | 0 | 0 | 6.62 | 1 | 1 | 1 | 0 | 1 | 0 | 0 | 0 | 0.08 | 0 | 2 | 39508616 | 1 | 0 | 61 | 0 | 0 | 0 | 0 | 0 | 0 | 0 | 0 | 0 | 0 | 0 | 0 | 0 | 0 | 0 | 0 | 0 | 0 | 0 | 0 | 0 | 0 | 0.16 | 253.81 | 38.34 | 6.62 | 0
42 | 39507101 | 39508583 | 36876105 | 1 | 1 | 1 | 3 | 62.4.02.01-0061 | ФССЦ-2001, 62.4.02.01-0061, приказ Минстроя России №1039/пр от 30.12.2016г. | Источник бесперебойного питания СКАТ- UPS1000 (24V), без аккумулятора прим. | 1354 | 1010 | шт. | шт. | 1 | 0 | 1858056245 | 0.5 | 3133.71 | 0 | 0 | 0 | 473.37 | 0 | 0 | 0 | 6.62 | 1 | 1 | 1 | 0 | 0 | 0 | 0 | 0 | 0.5 | 0 | 1 | -1 | 0 | 0 |  | 0 | 0 | 0 | 0 | 0 | 0 | 0 | 0 | 0 | 0 | 0 | 0 | 0 | 0 | 0 | 0 | 0 | 0 | 0 | 0 | 0 | 0 | 1 | 3133.71 | 473.37 | 6.62 | 0
42 | 39507101 | 39508583 | 36876151 | 1 | 1 | 1 | 3 | 62.4.02.02-0038 | ФССЦ-2001, 62.4.02.02-0038, приказ Минстроя России №1039/пр от 30.12.2016г. | Источник резервного питания, марка "РИП 12" исп. 15 прим. | 1354 | 1010 | шт. | шт. | 1 | 0 | 1735114365 | 0.5 | 1897.56 | 0 | 0 | 0 | 286.64 | 0 | 0 | 0 | 6.62 | 1 | 1 | 1 | 0 | 0 | 0 | 0 | 0 | 0.5 | 0 | 1 | -1 | 0 | 0 |  | 0 | 0 | 0 | 0 | 0 | 0 | 0 | 0 | 0 | 0 | 0 | 0 | 0 | 0 | 0 | 0 | 0 | 0 | 0 | 0 | 0 | 0 | 1 | 1897.56 | 286.64 | 6.62 | 0
42 | 39507101 | 39508583 | 36799065 | 17 | 1 | 1 | 3 | 999-9950 |  | Вспомогательные ненормируемые материалы (2% от ОЗП) | 1374 | 1013 | РУБ | РУБ | 1 | 0 | -1731369543 | 2.24 | 1 | 0 | 0 | 0 | 1 | 0 | 0 | 0 | 1 | 1 | 1 | 1 | 0 | 1 | 0 | 0 | 0 | 2.24 | 0 | 2 | 39508618 | 1 | 0 | 63 | 0 | 0 | 0 | 0 | 0 | 0 | 0 | 0 | 0 | 0 | 0 | 0 | 0 | 0 | 0 | 0 | 0 | 0 | 0 | 0 | 0 | 0 | 4.48 | 1 | 1 | 1 | 0
45 | 39507101 | 39508649 | 37113247 | 1 | 1 | 1 | 1 | 1-100-50 |  | Рабочий среднего разряда 5 | 1191 | 1013 | чел.-ч. | чел.-ч. | 1 | 0 | 1446053411 | 13.5 | 0 | 0 | 0 | 73.42 | 0 | 0 | 0 | 11.09 | 1 | 1 | 1 | 6.62 | 0 | 1 | 0 | 0 | 0 | 13.5 | 1 | 2 | 39508650 | 1 | 0 | 64 | 0 | 0 | 0 | 0 | 0 | 0 | 0 | 0 | 0 | 0 | 0 | 0 | 0 | 0 | 0 | 0 | 0 | 0 | 0 | 0 | 0 | 0 | 27 | 73.42 | 11.09 | 6.62 | 0
45 | 39507101 | 39508649 | 37064876 | 1 | 1 | 1 | 1 | 4-100-00 |  | Затраты труда машинистов | 1191 | 1013 | чел.-ч. | чел.-ч. | 1 | 0 | -1417349443 | 0.55 | 0 | 0 | 0 | 0 | 0 | 0 | 0 | 0 | 1 | 1 | 6.62 | 1 | 0 | 1 | 0 | 0 | 0 | 0.55 | 2 | 2 | 39508651 | 1 | 0 | 65 | 0 | 0 | 0 | 0 | 0 | 0 | 0 | 0 | 0 | 0 | 0 | 0 | 0 | 0 | 0 | 0 | 0 | 0 | 0 | 0 | 0 | 0 | 1.1 | 0 | 0 | 1 | 0
45 | 39507101 | 39508649 | 36882383 | 1 | 1 | 1 | 2 | 91.06.05-011 | ФСЭМ-2001, 91.06.05-011, приказ Минстроя России №1039/пр от 30.12.2016г. | Погрузчик, грузоподъемность 5 т | 1368 | 1011 | маш.-ч | маш.-ч | 1 | 0 | 1225731627 | 0.55 | 0 | 595.73 | 10.06 | 0 | 0 | 89.99 | 10.06 | 0 | 1 | 6.62 | 1 | 1 | 0 | 1 | 0 | 0 | 0 | 0.55 | 0 | 2 | 39508652 | 1 | 0 | 66 | 0 | 0 | 0 | 0 | 0 | 0 | 0 | 0 | 0 | 0 | 0 | 0 | 0 | 0 | 0 | 0 | 0 | 0 | 0 | 0 | 0 | 0 | 1.1 | 595.73 | 89.99 | 6.62 | 0
45 | 39507101 | 39508649 | 36800120 | 1 | 1 | 1 | 3 | 01.3.01.07-0009 | ФССЦ-2001, 01.3.01.07-0009, приказ Минстроя России №1039/пр от 30.12.2016г. | Спирт этиловый ректификованный технический, сорт I | 1346 | 1009 | кг | кг | 1 | 0 | 1387914298 | 0.0024 | 257.45 | 0 | 0 | 0 | 38.89 | 0 | 0 | 0 | 6.62 | 1 | 1 | 1 | 0 | 1 | 0 | 0 | 0 | 0.0024 | 0 | 2 | 39508653 | 1 | 0 | 67 | 0 | 0 | 0 | 0 | 0 | 0 | 0 | 0 | 0 | 0 | 0 | 0 | 0 | 0 | 0 | 0 | 0 | 0 | 0 | 0 | 0 | 0 | 0.0048 | 257.45 | 38.89 | 6.62 | 0
45 | 39507101 | 39508649 | 36800424 | 1 | 1 | 1 | 3 | 01.3.05.17-0002 | ФССЦ-2001, 01.3.05.17-0002, приказ Минстроя России №1039/пр от 30.12.2016г. | Канифоль сосновая | 1346 | 1009 | кг | кг | 1 | 0 | 1559187994 | 0.01 | 183.64 | 0 | 0 | 0 | 27.74 | 0 | 0 | 0 | 6.62 | 1 | 1 | 1 | 0 | 1 | 0 | 0 | 0 | 0.01 | 0 | 2 | 39508654 | 1 | 0 | 68 | 0 | 0 | 0 | 0 | 0 | 0 | 0 | 0 | 0 | 0 | 0 | 0 | 0 | 0 | 0 | 0 | 0 | 0 | 0 | 0 | 0 | 0 | 0.02 | 183.64 | 27.74 | 6.62 | 0
45 | 39507101 | 39508649 | 36802095 | 1 | 1 | 1 | 3 | 01.7.06.05-0042 | ФССЦ-2001, 01.7.06.05-0042, приказ Минстроя России №1039/пр от 30.12.2016г. | Лента липкая изоляционная на поликасиновом компаунде марки ЛСЭПЛ, шириной 20-30 мм, толщиной от 0,14 до 0,19 мм | 1346 | 1009 | кг | кг | 1 | 0 | -2124370092 | 0.01 | 604.34 | 0 | 0 | 0 | 91.29 | 0 | 0 | 0 | 6.62 | 1 | 1 | 1 | 0 | 1 | 0 | 0 | 0 | 0.01 | 0 | 2 | 39508655 | 1 | 0 | 69 | 0 | 0 | 0 | 0 | 0 | 0 | 0 | 0 | 0 | 0 | 0 | 0 | 0 | 0 | 0 | 0 | 0 | 0 | 0 | 0 | 0 | 0 | 0.02 | 604.34 | 91.29 | 6.62 | 0
45 | 39507101 | 39508649 | 36804448 | 1 | 1 | 1 | 3 | 01.7.15.03-0042 | ФССЦ-2001, 01.7.15.03-0042, приказ Минстроя России №1039/пр от 30.12.2016г. | Болты с гайками и шайбами строительные | 1346 | 1009 | кг | кг | 1 | 0 | 103900845 | 0.08 | 59.84 | 0 | 0 | 0 | 9.04 | 0 | 0 | 0 | 6.62 | 1 | 1 | 1 | 0 | 1 | 0 | 0 | 0 | 0.08 | 0 | 2 | 39508656 | 1 | 0 | 70 | 0 | 0 | 0 | 0 | 0 | 0 | 0 | 0 | 0 | 0 | 0 | 0 | 0 | 0 | 0 | 0 | 0 | 0 | 0 | 0 | 0 | 0 | 0.16 | 59.84 | 9.04 | 6.62 | 0
45 | 39507101 | 39508649 | 36804578 | 1 | 1 | 1 | 3 | 01.7.15.07-0012 | ФССЦ-2001, 01.7.15.07-0012, приказ Минстроя России №1039/пр от 30.12.2016г. | Дюбели пластмассовые с шурупами 12х70 мм | 1355 | 1010 | 100 шт. | 100 шт. | 100 | 0 | -66531260 | 0.04 | 549.46 | 0 | 0 | 0 | 83 | 0 | 0 | 0 | 6.62 | 1 | 1 | 1 | 0 | 1 | 0 | 0 | 0 | 0.04 | 0 | 2 | 39508657 | 1 | 0 | 71 | 0 | 0 | 0 | 0 | 0 | 0 | 0 | 0 | 0 | 0 | 0 | 0 | 0 | 0 | 0 | 0 | 0 | 0 | 0 | 0 | 0 | 0 | 0.08 | 549.46 | 83 | 6.62 | 0
45 | 39507101 | 39508649 | 36829536 | 1 | 1 | 1 | 3 | 10.3.02.03-0012 | ФССЦ-2001, 10.3.02.03-0012, приказ Минстроя России №1039/пр от 30.12.2016г. | Припои оловянно-свинцовые бессурьмянистые марки ПОС40 | 1346 | 1009 | кг | кг | 1 | 0 | -1726842289 | 0.01 | 435.27 | 0 | 0 | 0 | 65.75 | 0 | 0 | 0 | 6.62 | 1 | 1 | 1 | 0 | 1 | 0 | 0 | 0 | 0.01 | 0 | 2 | 39508658 | 1 | 0 | 72 | 0 | 0 | 0 | 0 | 0 | 0 | 0 | 0 | 0 | 0 | 0 | 0 | 0 | 0 | 0 | 0 | 0 | 0 | 0 | 0 | 0 | 0 | 0.02 | 435.27 | 65.75 | 6.62 | 0
45 | 39507101 | 39508649 | 36837792 | 1 | 1 | 1 | 3 | 14.3.02.01-0219 | ФССЦ-2001, 14.3.02.01-0219, приказ Минстроя России №1039/пр от 30.12.2016г. | Краска водоэмульсионная ВЭАК-1180 | 1348 | 1009 | т | т | 1000 | 0 | 108915477 | 2e-05 | 102484.22 | 0 | 0 | 0 | 15481 | 0 | 0 | 0 | 6.62 | 1 | 1 | 1 | 0 | 1 | 0 | 0 | 0 | 2e-05 | 0 | 2 | 39508659 | 1 | 0 | 73 | 0 | 0 | 0 | 0 | 0 | 0 | 0 | 0 | 0 | 0 | 0 | 0 | 0 | 0 | 0 | 0 | 0 | 0 | 0 | 0 | 0 | 0 | 4e-05 | 102484.22 | 15481 | 6.62 | 0
45 | 39507101 | 39508649 | 36838470 | 1 | 1 | 1 | 3 | 14.4.03.17-0011 | ФССЦ-2001, 14.4.03.17-0011, приказ Минстроя России №1039/пр от 30.12.2016г. | Лак электроизоляционный 318 | 1346 | 1009 | кг | кг | 1 | 0 | -1274984028 | 0.02 | 235.87 | 0 | 0 | 0 | 35.63 | 0 | 0 | 0 | 6.62 | 1 | 1 | 1 | 0 | 1 | 0 | 0 | 0 | 0.02 | 0 | 2 | 39508660 | 1 | 0 | 74 | 0 | 0 | 0 | 0 | 0 | 0 | 0 | 0 | 0 | 0 | 0 | 0 | 0 | 0 | 0 | 0 | 0 | 0 | 0 | 0 | 0 | 0 | 0.04 | 235.87 | 35.63 | 6.62 | 0
45 | 39507101 | 39508649 | 36860566 | 1 | 1 | 1 | 3 | 22.2.02.15-0001 | ФССЦ-2001, 22.2.02.15-0001, приказ Минстроя России №1039/пр от 30.12.2016г. | Скрепы 10х2 | 1346 | 1009 | кг | кг | 1 | 0 | 768311580 | 0.03 | 101.75 | 0 | 0 | 0 | 15.37 | 0 | 0 | 0 | 6.62 | 1 | 1 | 1 | 0 | 1 | 0 | 0 | 0 | 0.03 | 0 | 2 | 39508661 | 1 | 0 | 75 | 0 | 0 | 0 | 0 | 0 | 0 | 0 | 0 | 0 | 0 | 0 | 0 | 0 | 0 | 0 | 0 | 0 | 0 | 0 | 0 | 0 | 0 | 0.06 | 101.75 | 15.37 | 6.62 | 0
45 | 39507101 | 39508649 | 36867796 | 1 | 1 | 1 | 3 | 24.3.01.01-0004 | ФССЦ-2001, 24.3.01.01-0004, приказ Минстроя России №1039/пр от 30.12.2016г. | Трубка полихлорвиниловая ПХВ-305 диаметром 6-10 мм | 1346 | 1009 | кг | кг | 1 | 0 | 65989290 | 0.01 | 253.81 | 0 | 0 | 0 | 38.34 | 0 | 0 | 0 | 6.62 | 1 | 1 | 1 | 0 | 1 | 0 | 0 | 0 | 0.01 | 0 | 2 | 39508662 | 1 | 0 | 76 | 0 | 0 | 0 | 0 | 0 | 0 | 0 | 0 | 0 | 0 | 0 | 0 | 0 | 0 | 0 | 0 | 0 | 0 | 0 | 0 | 0 | 0 | 0.02 | 253.81 | 38.34 | 6.62 | 0
45 | 39507101 | 39508649 | 36872477 | 1 | 1 | 1 | 3 | 61.2.04.12-0010 | ФССЦ-2001, 61.2.04.12-0010, приказ Минстроя России №1039/пр от 30.12.2016г. | Усилитель трансляционный зональный с голосовым модулем PAM-480A+VF (Усилитель оповещения 100В 120Вт ROXTON SX-240 прим. | 1354 | 1010 | шт. | шт. | 1 | 0 | 839820347 | 0.5 | 55599.59 | 0 | 0 | 0 | 8398.73 | 0 | 0 | 0 | 6.62 | 1 | 1 | 1 | 0 | 0 | 0 | 0 | 0 | 0.5 | 0 | 1 | -1 | 0 | 0 |  | 0 | 0 | 0 | 0 | 0 | 0 | 0 | 0 | 0 | 0 | 0 | 0 | 0 | 0 | 0 | 0 | 0 | 0 | 0 | 0 | 0 | 0 | 1 | 55599.59 | 8398.73 | 6.62 | 0
45 | 39507101 | 39508649 | 36873053 | 1 | 1 | 1 | 3 | 61.3.06.02-0003 | ФССЦ-2001, 61.3.06.02-0003, приказ Минстроя России №1039/пр от 30.12.2016г. | Консоль микрофонная удаленная "Тромбон-УК-М", размер 55х183х132 мм (Микрофонная консоль ROXTON-SX-R31)прим. | 1354 | 1010 | шт. | шт. | 1 | 0 | -273715249 | 0.5 | 19936.2 | 0 | 0 | 0 | 3011.51 | 0 | 0 | 0 | 6.62 | 1 | 1 | 1 | 0 | 0 | 0 | 0 | 0 | 0.5 | 0 | 1 | -1 | 0 | 0 |  | 0 | 0 | 0 | 0 | 0 | 0 | 0 | 0 | 0 | 0 | 0 | 0 | 0 | 0 | 0 | 0 | 0 | 0 | 0 | 0 | 0 | 0 | 1 | 19936.2 | 3011.51 | 6.62 | 0
45 | 39507101 | 39508649 | 36799065 | 17 | 1 | 1 | 3 | 999-9950 |  | Вспомогательные ненормируемые материалы (2% от ОЗП) | 1374 | 1013 | РУБ | РУБ | 1 | 0 | -1731369543 | 2.99 | 1 | 0 | 0 | 0 | 1 | 0 | 0 | 0 | 1 | 1 | 1 | 1 | 0 | 1 | 0 | 0 | 0 | 2.99 | 0 | 2 | 39508664 | 1 | 0 | 78 | 0 | 0 | 0 | 0 | 0 | 0 | 0 | 0 | 0 | 0 | 0 | 0 | 0 | 0 | 0 | 0 | 0 | 0 | 0 | 0 | 0 | 0 | 5.98 | 1 | 1 | 1 | 0
48 | 39507101 | 39508673 | 37064928 | 1 | 1 | 1 | 1 | 1-100-35 |  | Рабочий среднего разряда 3.5 | 1191 | 1013 | чел.-ч. | чел.-ч. | 1 | 0 | 145020957 | 2 | 0 | 0 | 0 | 60.04 | 0 | 0 | 0 | 9.07 | 1 | 1 | 1 | 6.62 | 0 | 1 | 0 | 0 | 0 | 2 | 1 | 2 | 39508674 | 1 | 0 | 79 | 0 | 0 | 0 | 0 | 0 | 0 | 0 | 0 | 0 | 0 | 0 | 0 | 0 | 0 | 0 | 0 | 0 | 0 | 0 | 0 | 0 | 0 | 266 | 60.04 | 9.07 | 6.62 | 0
48 | 39507101 | 39508673 | 36802095 | 1 | 1 | 1 | 3 | 01.7.06.05-0042 | ФССЦ-2001, 01.7.06.05-0042, приказ Минстроя России №1039/пр от 30.12.2016г. | Лента липкая изоляционная на поликасиновом компаунде марки ЛСЭПЛ, шириной 20-30 мм, толщиной от 0,14 до 0,19 мм | 1346 | 1009 | кг | кг | 1 | 0 | -2124370092 | 0.015 | 604.34 | 0 | 0 | 0 | 91.29 | 0 | 0 | 0 | 6.62 | 1 | 1 | 1 | 0 | 1 | 0 | 0 | 0 | 0.015 | 0 | 2 | 39508675 | 1 | 0 | 80 | 0 | 0 | 0 | 0 | 0 | 0 | 0 | 0 | 0 | 0 | 0 | 0 | 0 | 0 | 0 | 0 | 0 | 0 | 0 | 0 | 0 | 0 | 1.995 | 604.34 | 91.29 | 6.62 | 0
48 | 39507101 | 39508673 | 36860041 | 1 | 1 | 1 | 3 | 21.2.03.09-0105 | ФССЦ-2001, 21.2.03.09-0105, приказ Минстроя России №1039/пр от 30.12.2016г. | Провода силовые с медной жилой с резиновой изоляцией, в оплетке из хлопчатобумажной пряжи, пропитанной противогнилостным составом марки ПРТО сечением 1х1,5 мм2 | 1477 | 1013 | 1000 м | 1000 М | 1 | 0 | 2077511803 | 0.005 | 12043.77 | 0 | 0 | 0 | 1819.3 | 0 | 0 | 0 | 6.62 | 1 | 1 | 1 | 0 | 1 | 0 | 0 | 0 | 0.005 | 0 | 2 | 39508676 | 1 | 0 | 81 | 0 | 0 | 0 | 0 | 0 | 0 | 0 | 0 | 0 | 0 | 0 | 0 | 0 | 0 | 0 | 0 | 0 | 0 | 0 | 0 | 0 | 0 | 0.665 | 12043.77 | 1819.3 | 6.62 | 0
48 | 39507101 | 39508673 | 36860609 | 1 | 1 | 1 | 3 | 22.2.02.23-0011 | ФССЦ-2001, 22.2.02.23-0011, приказ Минстроя России №1039/пр от 30.12.2016г. | Глухари | 1355 | 1010 | 100 шт. | 100 шт. | 100 | 0 | -803502612 | 0.011 | 1085.68 | 0 | 0 | 0 | 164 | 0 | 0 | 0 | 6.62 | 1 | 1 | 1 | 0 | 1 | 0 | 0 | 0 | 0.011 | 0 | 2 | 39508677 | 1 | 0 | 82 | 0 | 0 | 0 | 0 | 0 | 0 | 0 | 0 | 0 | 0 | 0 | 0 | 0 | 0 | 0 | 0 | 0 | 0 | 0 | 0 | 0 | 0 | 1.463 | 1085.68 | 164 | 6.62 | 0
48 | 39507101 | 39508673 | 36872815 | 1 | 1 | 1 | 3 | 61.2.07.05-0032 | ФССЦ-2001, 61.2.07.05-0032, приказ Минстроя России №1039/пр от 30.12.2016г. | Модуль акустический для трансляционной сети с напряжением 100 В, для установки на стене "ОРФЕЙ" АМ исп. 3 (Модуль акустический настенный 100В или 1Вт,100-15000 Гц,220х135х70мм,0..+50С.Контроль линии СонатаТ-Л-100-3/1Вт)прим. | 1354 | 1010 | шт. | шт. | 1 | 0 | 38711838 | 1 | 1170.15 | 0 | 0 | 0 | 176.76 | 0 | 0 | 0 | 6.62 | 1 | 1 | 1 | 0 | 0 | 0 | 0 | 0 | 1 | 0 | 1 | -1 | 0 | 0 |  | 0 | 0 | 0 | 0 | 0 | 0 | 0 | 0 | 0 | 0 | 0 | 0 | 0 | 0 | 0 | 0 | 0 | 0 | 0 | 0 | 0 | 0 | 133 | 1170.15 | 176.76 | 6.62 | 0
48 | 39507101 | 39508673 | 36799065 | 17 | 1 | 1 | 3 | 999-9950 |  | Вспомогательные ненормируемые материалы (2% от ОЗП) | 1374 | 1013 | РУБ | РУБ | 1 | 0 | -1731369543 | 0.36 | 1 | 0 | 0 | 0 | 1 | 0 | 0 | 0 | 1 | 1 | 1 | 1 | 0 | 1 | 0 | 0 | 0 | 0.36 | 0 | 2 | 39508678 | 1 | 0 | 83 | 0 | 0 | 0 | 0 | 0 | 0 | 0 | 0 | 0 | 0 | 0 | 0 | 0 | 0 | 0 | 0 | 0 | 0 | 0 | 0 | 0 | 0 | 47.88 | 1 | 1 | 1 | 0
50 | 39507101 | 39508684 | 37071037 | 1 | 1 | 1 | 1 | 1-100-40 |  | Рабочий среднего разряда 4 | 1191 | 1013 | чел.-ч. | чел.-ч. | 1 | 0 | 1069510174 | 2 | 0 | 0 | 0 | 63.68 | 0 | 0 | 0 | 9.62 | 1 | 1 | 1 | 6.62 | 0 | 1 | 0 | 0 | 0 | 2 | 1 | 2 | 39508685 | 1 | 0 | 84 | 0 | 0 | 0 | 0 | 0 | 0 | 0 | 0 | 0 | 0 | 0 | 0 | 0 | 0 | 0 | 0 | 0 | 0 | 0 | 0 | 0 | 0 | 64 | 63.68 | 9.62 | 6.62 | 0
50 | 39507101 | 39508684 | 36802095 | 1 | 1 | 1 | 3 | 01.7.06.05-0042 | ФССЦ-2001, 01.7.06.05-0042, приказ Минстроя России №1039/пр от 30.12.2016г. | Лента липкая изоляционная на поликасиновом компаунде марки ЛСЭПЛ, шириной 20-30 мм, толщиной от 0,14 до 0,19 мм | 1346 | 1009 | кг | кг | 1 | 0 | -2124370092 | 0.015 | 604.34 | 0 | 0 | 0 | 91.29 | 0 | 0 | 0 | 6.62 | 1 | 1 | 1 | 0 | 1 | 0 | 0 | 0 | 0.015 | 0 | 2 | 39508686 | 1 | 0 | 85 | 0 | 0 | 0 | 0 | 0 | 0 | 0 | 0 | 0 | 0 | 0 | 0 | 0 | 0 | 0 | 0 | 0 | 0 | 0 | 0 | 0 | 0 | 0.48 | 604.34 | 91.29 | 6.62 | 0
50 | 39507101 | 39508684 | 36829536 | 1 | 1 | 1 | 3 | 10.3.02.03-0012 | ФССЦ-2001, 10.3.02.03-0012, приказ Минстроя России №1039/пр от 30.12.2016г. | Припои оловянно-свинцовые бессурьмянистые марки ПОС40 | 1346 | 1009 | кг | кг | 1 | 0 | -1726842289 | 0.005 | 435.27 | 0 | 0 | 0 | 65.75 | 0 | 0 | 0 | 6.62 | 1 | 1 | 1 | 0 | 1 | 0 | 0 | 0 | 0.005 | 0 | 2 | 39508687 | 1 | 0 | 86 | 0 | 0 | 0 | 0 | 0 | 0 | 0 | 0 | 0 | 0 | 0 | 0 | 0 | 0 | 0 | 0 | 0 | 0 | 0 | 0 | 0 | 0 | 0.16 | 435.27 | 65.75 | 6.62 | 0
50 | 39507101 | 39508684 | 36872373 | 1 | 1 | 1 | 3 | 61.2.04.07-0010 | ФССЦ-2001, 61.2.04.07-0010, приказ Минстроя России №1039/пр от 30.12.2016г. | Оповещатель световой МОЛНИЯ-220 РИП (Табло световое " ВЫХОД" адресное С2000-ОСТ исп.01) прим. | 1354 | 1010 | шт. | шт. | 1 | 0 | -1867465498 | 1 | 754.48 | 0 | 0 | 0 | 113.97 | 0 | 0 | 0 | 6.62 | 1 | 1 | 1 | 0 | 0 | 0 | 0 | 0 | 1 | 0 | 1 | -1 | 0 | 0 |  | 0 | 0 | 0 | 0 | 0 | 0 | 0 | 0 | 0 | 0 | 0 | 0 | 0 | 0 | 0 | 0 | 0 | 0 | 0 | 0 | 0 | 0 | 32 | 754.48 | 113.97 | 6.62 | 0
50 | 39507101 | 39508684 | 36799065 | 17 | 1 | 1 | 3 | 999-9950 |  | Вспомогательные ненормируемые материалы (2% от ОЗП) | 1374 | 1013 | РУБ | РУБ | 1 | 0 | -1731369543 | 0.38 | 1 | 0 | 0 | 0 | 1 | 0 | 0 | 0 | 1 | 1 | 1 | 1 | 0 | 1 | 0 | 0 | 0 | 0.38 | 0 | 2 | 39508688 | 1 | 0 | 87 | 0 | 0 | 0 | 0 | 0 | 0 | 0 | 0 | 0 | 0 | 0 | 0 | 0 | 0 | 0 | 0 | 0 | 0 | 0 | 0 | 0 | 0 | 12.16 | 1 | 1 | 1 | 0
52 | 39507101 | 39508630 | 37071037 | 1 | 1 | 1 | 1 | 1-100-40 |  | Рабочий среднего разряда 4 | 1191 | 1013 | чел.-ч. | чел.-ч. | 1 | 0 | 1069510174 | 2.06 | 0 | 0 | 0 | 63.68 | 0 | 0 | 0 | 9.62 | 1 | 1 | 1 | 6.62 | 0 | 1 | 0 | 0 | 0 | 2.06 | 1 | 2 | 39508631 | 1 | 0 | 88 | 0 | 0 | 0 | 0 | 0 | 0 | 0 | 0 | 0 | 0 | 0 | 0 | 0 | 0 | 0 | 0 | 0 | 0 | 0 | 0 | 0 | 0 | 8.24 | 63.68 | 9.62 | 6.62 | 0
52 | 39507101 | 39508630 | 36800208 | 1 | 1 | 1 | 3 | 01.3.03.05-0002 | ФССЦ-2001, 01.3.03.05-0002, приказ Минстроя России №1039/пр от 30.12.2016г. | Кислота серная аккумуляторная, сорт высший | 1348 | 1009 | т | т | 1000 | 0 | -800655761 | 0.001 | 44486.4 | 0 | 0 | 0 | 6720 | 0 | 0 | 0 | 6.62 | 1 | 1 | 1 | 0 | 1 | 0 | 0 | 0 | 0.001 | 0 | 2 | 39508632 | 1 | 0 | 89 | 0 | 0 | 0 | 0 | 0 | 0 | 0 | 0 | 0 | 0 | 0 | 0 | 0 | 0 | 0 | 0 | 0 | 0 | 0 | 0 | 0 | 0 | 0.004 | 44486.4 | 6720 | 6.62 | 0
52 | 39507101 | 39508630 | 36800459 | 1 | 1 | 1 | 3 | 01.3.05.23-0061 | ФССЦ-2001, 01.3.05.23-0061, приказ Минстроя России №1039/пр от 30.12.2016г. | Натр едкий (сода каустическая) технический, марки ТД | 1348 | 1009 | т | т | 1000 | 0 | -651806142 | 0.00011 | 38727 | 0 | 0 | 0 | 5850 | 0 | 0 | 0 | 6.62 | 1 | 1 | 1 | 0 | 1 | 0 | 0 | 0 | 0.00011 | 0 | 2 | 39508633 | 1 | 0 | 90 | 0 | 0 | 0 | 0 | 0 | 0 | 0 | 0 | 0 | 0 | 0 | 0 | 0 | 0 | 0 | 0 | 0 | 0 | 0 | 0 | 0 | 0 | 0.00044 | 38727 | 5850 | 6.62 | 0
52 | 39507101 | 39508630 | 36801796 | 1 | 1 | 1 | 3 | 01.7.03.01-0005 | ФССЦ-2001, 01.7.03.01-0005, приказ Минстроя России №1039/пр от 30.12.2016г. | Вода дистиллированная | 1346 | 1009 | кг | кг | 1 | 0 | -1475054620 | 2.8 | 27.54 | 0 | 0 | 0 | 4.16 | 0 | 0 | 0 | 6.62 | 1 | 1 | 1 | 0 | 1 | 0 | 0 | 0 | 2.8 | 0 | 2 | 39508634 | 1 | 0 | 91 | 0 | 0 | 0 | 0 | 0 | 0 | 0 | 0 | 0 | 0 | 0 | 0 | 0 | 0 | 0 | 0 | 0 | 0 | 0 | 0 | 0 | 0 | 11.2 | 27.54 | 4.16 | 6.62 | 0
52 | 39507101 | 39508630 | 36828215 | 1 | 1 | 1 | 3 | 10.1.01.02-0011 | ФССЦ-2001, 10.1.01.02-0011, приказ Минстроя России №1039/пр от 30.12.2016г. | Алюминиевые сплавы литейные в чушках марки АК5М2 | 1348 | 1009 | т | т | 1000 | 0 | 1393047216 | 3e-05 | 272810.2 | 0 | 0 | 0 | 41210 | 0 | 0 | 0 | 6.62 | 1 | 1 | 1 | 0 | 1 | 0 | 0 | 0 | 3e-05 | 0 | 2 | 39508635 | 1 | 0 | 92 | 0 | 0 | 0 | 0 | 0 | 0 | 0 | 0 | 0 | 0 | 0 | 0 | 0 | 0 | 0 | 0 | 0 | 0 | 0 | 0 | 0 | 0 | 0.00012 | 272810.2 | 41210 | 6.62 | 0
52 | 39507101 | 39508630 | 36855307 | 1 | 1 | 1 | 3 | 20.4.04.01-0001 | ФССЦ-2001, 20.4.04.01-0001, приказ Минстроя России №1039/пр от 30.12.2016г. | Бокс 12В 2х17А/ч для установки аккумуляторов и 40а4 с элементами защиты | 1354 | 1010 | шт. | шт. | 1 | 0 | 1942978742 | 0.5 | 1359.02 | 0 | 0 | 0 | 205.29 | 0 | 0 | 0 | 6.62 | 1 | 1 | 1 | 0 | 0 | 0 | 0 | 0 | 0.5 | 0 | 1 | -1 | 0 | 0 |  | 0 | 0 | 0 | 0 | 0 | 0 | 0 | 0 | 0 | 0 | 0 | 0 | 0 | 0 | 0 | 0 | 0 | 0 | 0 | 0 | 0 | 0 | 2 | 1359.02 | 205.29 | 6.62 | 0
52 | 39507101 | 39508630 | 36876051 | 1 | 1 | 1 | 3 | 62.4.01.01-0006 | ФССЦ-2001, 62.4.01.01-0006, приказ Минстроя России №1039/пр от 30.12.2016г. | Батарея аккумуляторная АКБ-17 12В/17 А/ч | 1354 | 1010 | шт. | шт. | 1 | 0 | -1868730208 | 0.5 | 1525.98 | 0 | 0 | 0 | 230.51 | 0 | 0 | 0 | 6.62 | 1 | 1 | 1 | 0 | 0 | 0 | 0 | 0 | 0.5 | 0 | 1 | -1 | 0 | 0 |  | 0 | 0 | 0 | 0 | 0 | 0 | 0 | 0 | 0 | 0 | 0 | 0 | 0 | 0 | 0 | 0 | 0 | 0 | 0 | 0 | 0 | 0 | 2 | 1525.98 | 230.51 | 6.62 | 0
52 | 39507101 | 39508630 | 36876054 | 1 | 1 | 1 | 3 | 62.4.01.01-0009 | ФССЦ-2001, 62.4.01.01-0009, приказ Минстроя России №1039/пр от 30.12.2016г. | Батарея аккумуляторная АКБ-40 12В/40 А/ч | 1354 | 1010 | шт. | шт. | 1 | 0 | -522096491 | 0.5 | 3673.97 | 0 | 0 | 0 | 554.98 | 0 | 0 | 0 | 6.62 | 1 | 1 | 1 | 0 | 0 | 0 | 0 | 0 | 0.5 | 0 | 1 | -1 | 0 | 0 |  | 0 | 0 | 0 | 0 | 0 | 0 | 0 | 0 | 0 | 0 | 0 | 0 | 0 | 0 | 0 | 0 | 0 | 0 | 0 | 0 | 0 | 0 | 2 | 3673.97 | 554.98 | 6.62 | 0
52 | 39507101 | 39508630 | 36799065 | 17 | 1 | 1 | 3 | 999-9950 |  | Вспомогательные ненормируемые материалы (2% от ОЗП) | 1374 | 1013 | РУБ | РУБ | 1 | 0 | -1731369543 | 0.4 | 1 | 0 | 0 | 0 | 1 | 0 | 0 | 0 | 1 | 1 | 1 | 1 | 0 | 1 | 0 | 0 | 0 | 0.4 | 0 | 2 | 39508636 | 1 | 0 | 93 | 0 | 0 | 0 | 0 | 0 | 0 | 0 | 0 | 0 | 0 | 0 | 0 | 0 | 0 | 0 | 0 | 0 | 0 | 0 | 0 | 0 | 0 | 1.6 | 1 | 1 | 1 | 0
56 | 39507101 | 39508694 | 37070202 | 1 | 1 | 1 | 1 | 1-100-39 |  | Рабочий среднего разряда 3.9 | 1191 | 1013 | чел.-ч. | чел.-ч. | 1 | 0 | 1983201532 | 16.29 | 0 | 0 | 0 | 62.96 | 0 | 0 | 0 | 9.51 | 1 | 1 | 1 | 6.62 | 0 | 1 | 0 | 0 | 0 | 16.29 | 1 | 2 | 39508695 | 1 | 0 | 94 | 0 | 0 | 0 | 0 | 0 | 0 | 0 | 0 | 0 | 0 | 0 | 0 | 0 | 0 | 0 | 0 | 0 | 0 | 0 | 0 | 0 | 0 | 418.4901 | 62.96 | 9.51 | 6.62 | 0
56 | 39507101 | 39508694 | 37064876 | 1 | 1 | 1 | 1 | 4-100-00 |  | Затраты труда машинистов | 1191 | 1013 | чел.-ч. | чел.-ч. | 1 | 0 | -1417349443 | 0.01 | 0 | 0 | 0 | 0 | 0 | 0 | 0 | 0 | 1 | 1 | 6.62 | 1 | 0 | 1 | 0 | 0 | 0 | 0.01 | 2 | 2 | 39508696 | 1 | 0 | 95 | 0 | 0 | 0 | 0 | 0 | 0 | 0 | 0 | 0 | 0 | 0 | 0 | 0 | 0 | 0 | 0 | 0 | 0 | 0 | 0 | 0 | 0 | 0.2569 | 0 | 0 | 1 | 0
56 | 39507101 | 39508694 | 36882452 | 1 | 1 | 1 | 2 | 91.06.06-048 | ФСЭМ-2001, 91.06.06-048, приказ Минстроя России №1039/пр от 30.12.2016г. | Подъемники одномачтовые, грузоподъемность до 500 кг, высота подъема 45 м | 1368 | 1011 | маш.-ч | маш.-ч | 1 | 0 | 1188625873 | 0.01 | 0 | 206.94 | 13.5 | 0 | 0 | 31.26 | 13.5 | 0 | 1 | 6.62 | 1 | 1 | 0 | 1 | 0 | 0 | 0 | 0.01 | 0 | 2 | 39508697 | 1 | 0 | 96 | 0 | 0 | 0 | 0 | 0 | 0 | 0 | 0 | 0 | 0 | 0 | 0 | 0 | 0 | 0 | 0 | 0 | 0 | 0 | 0 | 0 | 0 | 0.2569 | 206.94 | 31.26 | 6.62 | 0
56 | 39507101 | 39508694 | 36804582 | 1 | 1 | 1 | 3 | 01.7.15.07-0022 | ФССЦ-2001, 01.7.15.07-0022, приказ Минстроя России №1039/пр от 30.12.2016г. | Дюбели распорные полиэтиленовые 6х40 мм | 1356 | 1010 | 1000 шт. | 1000 шт. | 1000 | 0 | 1975348994 | 0.2 | 1191.6 | 0 | 0 | 0 | 180 | 0 | 0 | 0 | 6.62 | 1 | 1 | 1 | 0 | 1 | 0 | 0 | 0 | 0.2 | 0 | 2 | 39508698 | 1 | 0 | 97 | 0 | 0 | 0 | 0 | 0 | 0 | 0 | 0 | 0 | 0 | 0 | 0 | 0 | 0 | 0 | 0 | 0 | 0 | 0 | 0 | 0 | 0 | 5.138 | 1191.6 | 180 | 6.62 | 0
56 | 39507101 | 39508694 | 36804944 | 1 | 1 | 1 | 3 | 01.7.15.14-0165 | ФССЦ-2001, 01.7.15.14-0165, приказ Минстроя России №1039/пр от 30.12.2016г. | Шурупы с полукруглой головкой 4x40 мм | 1348 | 1009 | т | т | 1000 | 0 | -1755229539 | 0.001 | 82286.6 | 0 | 0 | 0 | 12430 | 0 | 0 | 0 | 6.62 | 1 | 1 | 1 | 0 | 1 | 0 | 0 | 0 | 0.001 | 0 | 2 | 39508699 | 1 | 0 | 98 | 0 | 0 | 0 | 0 | 0 | 0 | 0 | 0 | 0 | 0 | 0 | 0 | 0 | 0 | 0 | 0 | 0 | 0 | 0 | 0 | 0 | 0 | 0.02569 | 82286.6 | 12430 | 6.62 | 0
56 | 39507101 | 39508694 | 36852906 | 1 | 1 | 1 | 3 | 20.2.05.03-0002 | ФССЦ-2001, 20.2.05.03-0002, приказ Минстроя России №1039/пр от 30.12.2016г. | Заглушка для короба ДКС 25х17 мм прим. | 1355 | 1010 | 100 шт. | 100 шт. | 100 | 0 | -1501030807 | 0.01557 | 887.08 | 0 | 0 | 0 | 134 | 0 | 0 | 0 | 6.62 | 1 | 1 | 1 | 0 | 0 | 0 | 0 | 0 | 0.01557 | 0 | 1 | -1 | 0 | 0 |  | 0 | 0 | 0 | 0 | 0 | 0 | 0 | 0 | 0 | 0 | 0 | 0 | 0 | 0 | 0 | 0 | 0 | 0 | 0 | 0 | 0 | 0 | 0.39999 | 887.08 | 134 | 6.62 | 0
56 | 39507101 | 39508694 | 36852934 | 1 | 1 | 1 | 3 | 20.2.05.04-0024 | ФССЦ-2001, 20.2.05.04-0024, приказ Минстроя России №1039/пр от 30.12.2016г. | Кабель-канал (короб) ДКС 22x10 мм прим. | 1308 | 1003 | 100 м | 100 м | 100 | 0 | -1939045948 | 0.84858 | 787.78 | 0 | 0 | 0 | 119 | 0 | 0 | 0 | 6.62 | 1 | 1 | 1 | 0 | 0 | 0 | 0 | 0 | 0.84858 | 0 | 1 | -1 | 0 | 0 |  | 0 | 0 | 0 | 0 | 0 | 0 | 0 | 0 | 0 | 0 | 0 | 0 | 0 | 0 | 0 | 0 | 0 | 0 | 0 | 0 | 0 | 0 | 21.8 | 787.78 | 119 | 6.62 | 0
56 | 39507101 | 39508694 | 36852935 | 1 | 1 | 1 | 3 | 20.2.05.04-0025 | ФССЦ-2001, 20.2.05.04-0025, приказ Минстроя России №1039/пр от 30.12.2016г. | Кабель-канал (короб) ДКС 25x17 мм прим. | 1308 | 1003 | 100 м | 100 м | 100 | 0 | -1001199785 | 0.15064 | 1132.02 | 0 | 0 | 0 | 171 | 0 | 0 | 0 | 6.62 | 1 | 1 | 1 | 0 | 0 | 0 | 0 | 0 | 0.15064 | 0 | 1 | -1 | 0 | 0 |  | 0 | 0 | 0 | 0 | 0 | 0 | 0 | 0 | 0 | 0 | 0 | 0 | 0 | 0 | 0 | 0 | 0 | 0 | 0 | 0 | 0 | 0 | 3.87 | 1132.02 | 171 | 6.62 | 0
56 | 39507101 | 39508694 | 36852974 | 1 | 1 | 1 | 3 | 20.2.05.09-0012 | ФССЦ-2001, 20.2.05.09-0012, приказ Минстроя России №1039/пр от 30.12.2016г. | Угол внешний для короба ДКС 25х17 мм прим. | 1355 | 1010 | 100 шт. | 100 шт. | 100 | 0 | -1159373727 | 0.007785 | 2237.56 | 0 | 0 | 0 | 338 | 0 | 0 | 0 | 6.62 | 1 | 1 | 1 | 0 | 0 | 0 | 0 | 0 | 0.007785 | 0 | 1 | -1 | 0 | 0 |  | 0 | 0 | 0 | 0 | 0 | 0 | 0 | 0 | 0 | 0 | 0 | 0 | 0 | 0 | 0 | 0 | 0 | 0 | 0 | 0 | 0 | 0 | 0.2 | 2237.56 | 338 | 6.62 | 0
56 | 39507101 | 39508694 | 36852987 | 1 | 1 | 1 | 3 | 20.2.05.09-0032 | ФССЦ-2001, 20.2.05.09-0032, приказ Минстроя России №1039/пр от 30.12.2016г. | Угол внутренний для короба ДКС 25х17 мм прим. | 1355 | 1010 | 100 шт. | 100 шт. | 100 | 0 | 286693678 | 0.01557 | 2237.56 | 0 | 0 | 0 | 338 | 0 | 0 | 0 | 6.62 | 1 | 1 | 1 | 0 | 0 | 0 | 0 | 0 | 0.01557 | 0 | 1 | -1 | 0 | 0 |  | 0 | 0 | 0 | 0 | 0 | 0 | 0 | 0 | 0 | 0 | 0 | 0 | 0 | 0 | 0 | 0 | 0 | 0 | 0 | 0 | 0 | 0 | 0.39999 | 2237.56 | 338 | 6.62 | 0
56 | 39507101 | 39508694 | 36853024 | 1 | 1 | 1 | 3 | 20.2.05.10-0011 | ФССЦ-2001, 20.2.05.10-0011, приказ Минстроя России №1039/пр от 30.12.2016г. | Соединение на стык для короба ДКС 22х10 мм прим. | 1355 | 1010 | 100 шт. | 100 шт. | 100 | 0 | 1130268380 | 0.44375 | 1827.12 | 0 | 0 | 0 | 276 | 0 | 0 | 0 | 6.62 | 1 | 1 | 1 | 0 | 0 | 0 | 0 | 0 | 0.44375 | 0 | 1 | -1 | 0 | 0 |  | 0 | 0 | 0 | 0 | 0 | 0 | 0 | 0 | 0 | 0 | 0 | 0 | 0 | 0 | 0 | 0 | 0 | 0 | 0 | 0 | 0 | 0 | 11.4 | 1827.12 | 276 | 6.62 | 0
56 | 39507101 | 39508694 | 36853025 | 1 | 1 | 1 | 3 | 20.2.05.10-0012 | ФССЦ-2001, 20.2.05.10-0012, приказ Минстроя России №1039/пр от 30.12.2016г. | Соединение на стык для короба ДКС 25х17 мм | 1355 | 1010 | 100 шт. | 100 шт. | 100 | 0 | 703517834 | 0.070066 | 1926.42 | 0 | 0 | 0 | 291 | 0 | 0 | 0 | 6.62 | 1 | 1 | 1 | 0 | 0 | 0 | 0 | 0 | 0.070066 | 0 | 1 | -1 | 0 | 0 |  | 0 | 0 | 0 | 0 | 0 | 0 | 0 | 0 | 0 | 0 | 0 | 0 | 0 | 0 | 0 | 0 | 0 | 0 | 0 | 0 | 0 | 0 | 1.8 | 1926.42 | 291 | 6.62 | 0
56 | 39507101 | 39508694 | 36799065 | 17 | 1 | 1 | 3 | 999-9950 |  | Вспомогательные ненормируемые материалы (2% от ОЗП) | 1374 | 1013 | РУБ | РУБ | 1 | 0 | -1731369543 | 3.1 | 1 | 0 | 0 | 0 | 1 | 0 | 0 | 0 | 1 | 1 | 1 | 1 | 0 | 1 | 0 | 0 | 0 | 3.1 | 0 | 2 | 39508700 | 1 | 0 | 99 | 0 | 0 | 0 | 0 | 0 | 0 | 0 | 0 | 0 | 0 | 0 | 0 | 0 | 0 | 0 | 0 | 0 | 0 | 0 | 0 | 0 | 0 | 79.639 | 1 | 1 | 1 | 0
64 | 39507101 | 39508726 | 37064878 | 1 | 1 | 1 | 1 | 1-100-38 |  | Рабочий среднего разряда 3.8 | 1191 | 1013 | чел.-ч. | чел.-ч. | 1 | 0 | -1081351934 | 2.82 | 0 | 0 | 0 | 62.23 | 0 | 0 | 0 | 9.4 | 1 | 1 | 1 | 6.62 | 0 | 1 | 0 | 0 | 0 | 2.82 | 1 | 2 | 39508727 | 1 | 0 | 100 | 0 | 0 | 0 | 0 | 0 | 0 | 0 | 0 | 0 | 0 | 0 | 0 | 0 | 0 | 0 | 0 | 0 | 0 | 0 | 0 | 0 | 0 | 91.9602 | 62.23 | 9.4 | 6.62 | 0
64 | 39507101 | 39508726 | 37064876 | 1 | 1 | 1 | 1 | 4-100-00 |  | Затраты труда машинистов | 1191 | 1013 | чел.-ч. | чел.-ч. | 1 | 0 | -1417349443 | 0.02 | 0 | 0 | 0 | 0 | 0 | 0 | 0 | 0 | 1 | 1 | 6.62 | 1 | 0 | 1 | 0 | 0 | 0 | 0.02 | 2 | 2 | 39508728 | 1 | 0 | 101 | 0 | 0 | 0 | 0 | 0 | 0 | 0 | 0 | 0 | 0 | 0 | 0 | 0 | 0 | 0 | 0 | 0 | 0 | 0 | 0 | 0 | 0 | 0.6522 | 0 | 0 | 1 | 0
64 | 39507101 | 39508726 | 36882159 | 1 | 1 | 1 | 2 | 91.05.05-014 | ФСЭМ-2001, 91.05.05-014, приказ Минстроя России №1039/пр от 30.12.2016г. | Краны на автомобильном ходу, грузоподъемность 10 т | 1368 | 1011 | маш.-ч | маш.-ч | 1 | 0 | -1718674368 | 0.01 | 0 | 741.37 | 13.5 | 0 | 0 | 111.99 | 13.5 | 0 | 1 | 6.62 | 1 | 1 | 0 | 1 | 0 | 0 | 0 | 0.01 | 0 | 2 | 39508729 | 1 | 0 | 102 | 0 | 0 | 0 | 0 | 0 | 0 | 0 | 0 | 0 | 0 | 0 | 0 | 0 | 0 | 0 | 0 | 0 | 0 | 0 | 0 | 0 | 0 | 0.3261 | 741.37 | 111.99 | 6.62 | 0
64 | 39507101 | 39508726 | 36883554 | 1 | 1 | 1 | 2 | 91.14.02-001 | ФСЭМ-2001, 91.14.02-001, приказ Минстроя России №1039/пр от 30.12.2016г. | Автомобили бортовые, грузоподъемность до 5 т | 1368 | 1011 | маш.-ч | маш.-ч | 1 | 0 | 1372534845 | 0.01 | 0 | 435 | 11.6 | 0 | 0 | 65.71 | 11.6 | 0 | 1 | 6.62 | 1 | 1 | 0 | 1 | 0 | 0 | 0 | 0.01 | 0 | 2 | 39508730 | 1 | 0 | 103 | 0 | 0 | 0 | 0 | 0 | 0 | 0 | 0 | 0 | 0 | 0 | 0 | 0 | 0 | 0 | 0 | 0 | 0 | 0 | 0 | 0 | 0 | 0.3261 | 435 | 65.71 | 6.62 | 0
64 | 39507101 | 39508726 | 36802094 | 1 | 1 | 1 | 3 | 01.7.06.05-0041 | ФССЦ-2001, 01.7.06.05-0041, приказ Минстроя России №1039/пр от 30.12.2016г. | Лента изоляционная прорезиненная односторонняя ширина 20 мм, толщина 0,25-0,35 мм | 1346 | 1009 | кг | кг | 1 | 0 | -1088866022 | 0.16 | 201.25 | 0 | 0 | 0 | 30.4 | 0 | 0 | 0 | 6.62 | 1 | 1 | 1 | 0 | 1 | 0 | 0 | 0 | 0.16 | 0 | 2 | 39508731 | 1 | 0 | 104 | 0 | 0 | 0 | 0 | 0 | 0 | 0 | 0 | 0 | 0 | 0 | 0 | 0 | 0 | 0 | 0 | 0 | 0 | 0 | 0 | 0 | 0 | 5.2176 | 201.25 | 30.4 | 6.62 | 0
64 | 39507101 | 39508726 | 36802106 | 1 | 1 | 1 | 3 | 01.7.06.07-0001 | ФССЦ-2001, 01.7.06.07-0001, приказ Минстроя России №1039/пр от 30.12.2016г. | Лента К226 | 1308 | 1003 | 100 м | 100 м | 100 | 0 | 568244124 | 0.05 | 794.4 | 0 | 0 | 0 | 120 | 0 | 0 | 0 | 6.62 | 1 | 1 | 1 | 0 | 1 | 0 | 0 | 0 | 0.05 | 0 | 2 | 39508732 | 1 | 0 | 105 | 0 | 0 | 0 | 0 | 0 | 0 | 0 | 0 | 0 | 0 | 0 | 0 | 0 | 0 | 0 | 0 | 0 | 0 | 0 | 0 | 0 | 0 | 1.6305 | 794.4 | 120 | 6.62 | 0
64 | 39507101 | 39508726 | 36838317 | 1 | 1 | 1 | 3 | 14.4.02.09-0001 | ФССЦ-2001, 14.4.02.09-0001, приказ Минстроя России №1039/пр от 30.12.2016г. | Краска | 1346 | 1009 | кг | кг | 1 | 0 | 210558753 | 0.05 | 189.33 | 0 | 0 | 0 | 28.6 | 0 | 0 | 0 | 6.62 | 1 | 1 | 1 | 0 | 1 | 0 | 0 | 0 | 0.05 | 0 | 2 | 39508733 | 1 | 0 | 106 | 0 | 0 | 0 | 0 | 0 | 0 | 0 | 0 | 0 | 0 | 0 | 0 | 0 | 0 | 0 | 0 | 0 | 0 | 0 | 0 | 0 | 0 | 1.6305 | 189.33 | 28.6 | 6.62 | 0
64 | 39507101 | 39508726 | 36857692 | 1 | 1 | 1 | 3 | 21.1.06.10-0155 | ФССЦ-2001, 21.1.06.10-0155, приказ Минстроя России №1039/пр от 30.12.2016г. | Кабель силовой огнестойкий с медными жилами с изоляцией и оболочкой из ПВХ, не распространяющий горение, с низким дымо- и газовыделением, напряжением 1,0 кВ (ГОСТ Р 53769-2010), марки ВВГнг(A)-FRLS 2х1,5ок(N) | 1477 | 1013 | 1000 м | 1000 М | 1 | 0 | -1781647131 | 3.1e-05 | 110635.82 | 0 | 0 | 0 | 16712.36 | 0 | 0 | 0 | 6.62 | 1 | 1 | 1 | 0 | 0 | 0 | 0 | 0 | 3.1e-05 | 0 | 1 | -1 | 0 | 0 |  | 0 | 0 | 0 | 0 | 0 | 0 | 0 | 0 | 0 | 0 | 0 | 0 | 0 | 0 | 0 | 0 | 0 | 0 | 0 | 0 | 0 | 0 | 0.0010109 | 110635.82 | 16712.36 | 6.62 | 0
64 | 39507101 | 39508726 | 36857706 | 1 | 1 | 1 | 3 | 21.1.06.10-0168 | ФССЦ-2001, 21.1.06.10-0168, приказ Минстроя России №1039/пр от 30.12.2016г. | Кабель силовой огнестойкий с медными жилами с изоляцией и оболочкой из ПВХ, не распространяющий горение, с низким дымо- и газовыделением, напряжением 1,0 кВ (ГОСТ Р 53769-2010), марки ВВГнг(A)-FRLS 3х1,5ок(N,РЕ) | 1477 | 1013 | 1000 м | 1000 М | 1 | 0 | -1945804292 | 0.001533 | 131492.66 | 0 | 0 | 0 | 19862.94 | 0 | 0 | 0 | 6.62 | 1 | 1 | 1 | 0 | 0 | 0 | 0 | 0 | 0.001533 | 0 | 1 | -1 | 0 | 0 |  | 0 | 0 | 0 | 0 | 0 | 0 | 0 | 0 | 0 | 0 | 0 | 0 | 0 | 0 | 0 | 0 | 0 | 0 | 0 | 0 | 0 | 0 | 0.049991 | 131492.66 | 19862.94 | 6.62 | 0
64 | 39507101 | 39508726 | 36858669 | 1 | 1 | 1 | 3 | 21.1.08.01-0061 | ФССЦ-2001, 21.1.08.01-0061, приказ Минстроя России №1039/пр от 30.12.2016г. | Кабели коаксиальные парной скрутки огнестойкие для систем пожарной сигнализации, марки КПКВнг-FRLS 1x2x0,5 | 1477 | 1013 | 1000 м | 1000 М | 1 | 0 | 1055300673 | 0.005826 | 36581.66 | 0 | 0 | 0 | 5525.93 | 0 | 0 | 0 | 6.62 | 1 | 1 | 1 | 0 | 0 | 0 | 0 | 0 | 0.005826 | 0 | 1 | -1 | 0 | 0 |  | 0 | 0 | 0 | 0 | 0 | 0 | 0 | 0 | 0 | 0 | 0 | 0 | 0 | 0 | 0 | 0 | 0 | 0 | 0 | 0 | 0 | 0 | 0.18999 | 36581.66 | 5525.93 | 6.62 | 0
64 | 39507101 | 39508726 | 36858670 | 1 | 1 | 1 | 3 | 21.1.08.01-0062 | ФССЦ-2001, 21.1.08.01-0062, приказ Минстроя России №1039/пр от 30.12.2016г. | Кабели коаксиальные парной скрутки огнестойкие для систем пожарной сигнализации, марки КПКВнг-FRLS 1x2x0,75 | 1477 | 1013 | 1000 м | 1000 М | 1 | 0 | -1544923542 | 0.09261 | 47242.5 | 0 | 0 | 0 | 7136.33 | 0 | 0 | 0 | 6.62 | 1 | 1 | 1 | 0 | 0 | 0 | 0 | 0 | 0.09261 | 0 | 1 | -1 | 0 | 0 |  | 0 | 0 | 0 | 0 | 0 | 0 | 0 | 0 | 0 | 0 | 0 | 0 | 0 | 0 | 0 | 0 | 0 | 0 | 0 | 0 | 0 | 0 | 3.02 | 47242.5 | 7136.33 | 6.62 | 0
64 | 39507101 | 39508726 | 36799065 | 17 | 1 | 1 | 3 | 999-9950 |  | Вспомогательные ненормируемые материалы (2% от ОЗП) | 1374 | 1013 | РУБ | РУБ | 1 | 0 | -1731369543 | 0.53 | 1 | 0 | 0 | 0 | 1 | 0 | 0 | 0 | 1 | 1 | 1 | 1 | 0 | 1 | 0 | 0 | 0 | 0.53 | 0 | 2 | 39508734 | 1 | 0 | 107 | 0 | 0 | 0 | 0 | 0 | 0 | 0 | 0 | 0 | 0 | 0 | 0 | 0 | 0 | 0 | 0 | 0 | 0 | 0 | 0 | 0 | 0 | 17.2833 | 1 | 1 | 1 | 0
69 | 39507101 | 39508741 | 37080781 | 1 | 1 | 1 | 1 | 1-100-42 |  | Рабочий среднего разряда 4.2 | 1191 | 1013 | чел.-ч. | чел.-ч. | 1 | 0 | 912892513 | 2.73 | 0 | 0 | 0 | 65.67 | 0 | 0 | 0 | 9.92 | 1 | 1 | 1 | 6.62 | 0 | 1 | 0 | 0 | 0 | 2.73 | 1 | 2 | 39508742 | 1 | 0 | 108 | 0 | 0 | 0 | 0 | 0 | 0 | 0 | 0 | 0 | 0 | 0 | 0 | 0 | 0 | 0 | 0 | 0 | 0 | 0 | 0 | 0 | 0 | 5.46 | 65.67 | 9.92 | 6.62 | 0
69 | 39507101 | 39508741 | 37064876 | 1 | 1 | 1 | 1 | 4-100-00 |  | Затраты труда машинистов | 1191 | 1013 | чел.-ч. | чел.-ч. | 1 | 0 | -1417349443 | 0.05 | 0 | 0 | 0 | 0 | 0 | 0 | 0 | 0 | 1 | 1 | 6.62 | 1 | 0 | 1 | 0 | 0 | 0 | 0.05 | 2 | 2 | 39508743 | 1 | 0 | 109 | 0 | 0 | 0 | 0 | 0 | 0 | 0 | 0 | 0 | 0 | 0 | 0 | 0 | 0 | 0 | 0 | 0 | 0 | 0 | 0 | 0 | 0 | 0.1 | 0 | 0 | 1 | 0
69 | 39507101 | 39508741 | 36882159 | 1 | 1 | 1 | 2 | 91.05.05-014 | ФСЭМ-2001, 91.05.05-014, приказ Минстроя России №1039/пр от 30.12.2016г. | Краны на автомобильном ходу, грузоподъемность 10 т | 1368 | 1011 | маш.-ч | маш.-ч | 1 | 0 | -1718674368 | 0.03 | 0 | 741.37 | 13.5 | 0 | 0 | 111.99 | 13.5 | 0 | 1 | 6.62 | 1 | 1 | 0 | 1 | 0 | 0 | 0 | 0.03 | 0 | 2 | 39508744 | 1 | 0 | 110 | 0 | 0 | 0 | 0 | 0 | 0 | 0 | 0 | 0 | 0 | 0 | 0 | 0 | 0 | 0 | 0 | 0 | 0 | 0 | 0 | 0 | 0 | 0.06 | 741.37 | 111.99 | 6.62 | 0
69 | 39507101 | 39508741 | 36883554 | 1 | 1 | 1 | 2 | 91.14.02-001 | ФСЭМ-2001, 91.14.02-001, приказ Минстроя России №1039/пр от 30.12.2016г. | Автомобили бортовые, грузоподъемность до 5 т | 1368 | 1011 | маш.-ч | маш.-ч | 1 | 0 | 1372534845 | 0.02 | 0 | 435 | 11.6 | 0 | 0 | 65.71 | 11.6 | 0 | 1 | 6.62 | 1 | 1 | 0 | 1 | 0 | 0 | 0 | 0.02 | 0 | 2 | 39508745 | 1 | 0 | 111 | 0 | 0 | 0 | 0 | 0 | 0 | 0 | 0 | 0 | 0 | 0 | 0 | 0 | 0 | 0 | 0 | 0 | 0 | 0 | 0 | 0 | 0 | 0.04 | 435 | 65.71 | 6.62 | 0
69 | 39507101 | 39508741 | 36883858 | 1 | 1 | 1 | 2 | 91.17.04-233 | ФСЭМ-2001, 91.17.04-233, приказ Минстроя России №1039/пр от 30.12.2016г. | Установки для сварки ручной дуговой (постоянного тока) | 1368 | 1011 | маш.-ч | маш.-ч | 1 | 0 | -353815937 | 0.04 | 0 | 53.62 | 0 | 0 | 0 | 8.1 | 0 | 0 | 1 | 6.62 | 1 | 1 | 0 | 1 | 0 | 0 | 0 | 0.04 | 0 | 2 | 39508746 | 1 | 0 | 112 | 0 | 0 | 0 | 0 | 0 | 0 | 0 | 0 | 0 | 0 | 0 | 0 | 0 | 0 | 0 | 0 | 0 | 0 | 0 | 0 | 0 | 0 | 0.08 | 53.62 | 8.1 | 6.62 | 0
69 | 39507101 | 39508741 | 36802094 | 1 | 1 | 1 | 3 | 01.7.06.05-0041 | ФССЦ-2001, 01.7.06.05-0041, приказ Минстроя России №1039/пр от 30.12.2016г. | Лента изоляционная прорезиненная односторонняя ширина 20 мм, толщина 0,25-0,35 мм | 1346 | 1009 | кг | кг | 1 | 0 | -1088866022 | 0.023 | 201.25 | 0 | 0 | 0 | 30.4 | 0 | 0 | 0 | 6.62 | 1 | 1 | 1 | 0 | 1 | 0 | 0 | 0 | 0.023 | 0 | 2 | 39508747 | 1 | 0 | 113 | 0 | 0 | 0 | 0 | 0 | 0 | 0 | 0 | 0 | 0 | 0 | 0 | 0 | 0 | 0 | 0 | 0 | 0 | 0 | 0 | 0 | 0 | 0.046 | 201.25 | 30.4 | 6.62 | 0
69 | 39507101 | 39508741 | 36804580 | 1 | 1 | 1 | 3 | 01.7.15.07-0014 | ФССЦ-2001, 01.7.15.07-0014, приказ Минстроя России №1039/пр от 30.12.2016г. | Дюбели распорные полипропиленовые | 1355 | 1010 | 100 шт. | 100 шт. | 100 | 0 | 1794244060 | 0.041 | 569.32 | 0 | 0 | 0 | 86 | 0 | 0 | 0 | 6.62 | 1 | 1 | 1 | 0 | 1 | 0 | 0 | 0 | 0.041 | 0 | 2 | 39508748 | 1 | 0 | 114 | 0 | 0 | 0 | 0 | 0 | 0 | 0 | 0 | 0 | 0 | 0 | 0 | 0 | 0 | 0 | 0 | 0 | 0 | 0 | 0 | 0 | 0 | 0.082 | 569.32 | 86 | 6.62 | 0
69 | 39507101 | 39508741 | 36838317 | 1 | 1 | 1 | 3 | 14.4.02.09-0001 | ФССЦ-2001, 14.4.02.09-0001, приказ Минстроя России №1039/пр от 30.12.2016г. | Краска | 1346 | 1009 | кг | кг | 1 | 0 | 210558753 | 0.2 | 189.33 | 0 | 0 | 0 | 28.6 | 0 | 0 | 0 | 6.62 | 1 | 1 | 1 | 0 | 1 | 0 | 0 | 0 | 0.2 | 0 | 2 | 39508749 | 1 | 0 | 115 | 0 | 0 | 0 | 0 | 0 | 0 | 0 | 0 | 0 | 0 | 0 | 0 | 0 | 0 | 0 | 0 | 0 | 0 | 0 | 0 | 0 | 0 | 0.4 | 189.33 | 28.6 | 6.62 | 0
69 | 39507101 | 39508741 | 36851945 | 1 | 1 | 1 | 3 | 20.1.02.23-0082 | ФССЦ-2001, 20.1.02.23-0082, приказ Минстроя России №1039/пр от 30.12.2016г. | Перемычки гибкие, тип ПГС-50 | 1358 | 1010 | 10 шт. | 10 шт. | 10 | 0 | 1386890308 | 0.1 | 258.18 | 0 | 0 | 0 | 39 | 0 | 0 | 0 | 6.62 | 1 | 1 | 1 | 0 | 1 | 0 | 0 | 0 | 0.1 | 0 | 2 | 39508750 | 1 | 0 | 116 | 0 | 0 | 0 | 0 | 0 | 0 | 0 | 0 | 0 | 0 | 0 | 0 | 0 | 0 | 0 | 0 | 0 | 0 | 0 | 0 | 0 | 0 | 0.2 | 258.18 | 39 | 6.62 | 0
69 | 39507101 | 39508741 | 36852067 | 1 | 1 | 1 | 3 | 20.2.02.01-0019 | ФССЦ-2001, 20.2.02.01-0019, приказ Минстроя России №1039/пр от 30.12.2016г. | Втулки изолирующие | 1356 | 1010 | 1000 шт. | 1000 шт. | 1000 | 0 | 40709342 | 0.021 | 1787.4 | 0 | 0 | 0 | 270 | 0 | 0 | 0 | 6.62 | 1 | 1 | 1 | 0 | 1 | 0 | 0 | 0 | 0.021 | 0 | 2 | 39508751 | 1 | 0 | 117 | 0 | 0 | 0 | 0 | 0 | 0 | 0 | 0 | 0 | 0 | 0 | 0 | 0 | 0 | 0 | 0 | 0 | 0 | 0 | 0 | 0 | 0 | 0.042 | 1787.4 | 270 | 6.62 | 0
69 | 39507101 | 39508741 | 36855766 | 1 | 1 | 1 | 3 | 20.5.04.09-0001 | ФССЦ-2001, 20.5.04.09-0001, приказ Минстроя России №1039/пр от 30.12.2016г. | Сжимы ответвительные | 1355 | 1010 | 100 шт. | 100 шт. | 100 | 0 | -552597123 | 0.041 | 3495.36 | 0 | 0 | 0 | 528 | 0 | 0 | 0 | 6.62 | 1 | 1 | 1 | 0 | 1 | 0 | 0 | 0 | 0.041 | 0 | 2 | 39508752 | 1 | 0 | 118 | 0 | 0 | 0 | 0 | 0 | 0 | 0 | 0 | 0 | 0 | 0 | 0 | 0 | 0 | 0 | 0 | 0 | 0 | 0 | 0 | 0 | 0 | 0.082 | 3495.36 | 528 | 6.62 | 0
69 | 39507101 | 39508741 | 36860093 | 1 | 1 | 1 | 3 | 22.1.01.01-0001 | ФССЦ-2001, 22.1.01.01-0001, приказ Минстроя России №1039/пр от 30.12.2016г. | Шкаф распределительный навесной ЩРн-П-4 IP30 пластиковый белый прозрачная дверь. | 1354 | 1010 | шт. | шт. | 1 | 0 | 2101519817 | 0.5 | 543.7 | 0 | 0 | 0 | 82.13 | 0 | 0 | 0 | 6.62 | 1 | 1 | 1 | 0 | 0 | 0 | 0 | 0 | 0.5 | 0 | 1 | -1 | 0 | 0 |  | 0 | 0 | 0 | 0 | 0 | 0 | 0 | 0 | 0 | 0 | 0 | 0 | 0 | 0 | 0 | 0 | 0 | 0 | 0 | 0 | 0 | 0 | 1 | 543.7 | 82.13 | 6.62 | 0
69 | 39507101 | 39508741 | 36867794 | 1 | 1 | 1 | 3 | 24.3.01.01-0002 | ФССЦ-2001, 24.3.01.01-0002, приказ Минстроя России №1039/пр от 30.12.2016г. | Трубка полихлорвиниловая | 1346 | 1009 | кг | кг | 1 | 0 | 1584075688 | 0.144 | 236.33 | 0 | 0 | 0 | 35.7 | 0 | 0 | 0 | 6.62 | 1 | 1 | 1 | 0 | 1 | 0 | 0 | 0 | 0.144 | 0 | 2 | 39508753 | 1 | 0 | 119 | 0 | 0 | 0 | 0 | 0 | 0 | 0 | 0 | 0 | 0 | 0 | 0 | 0 | 0 | 0 | 0 | 0 | 0 | 0 | 0 | 0 | 0 | 0.288 | 236.33 | 35.7 | 6.62 | 0
69 | 39507101 | 39508741 | 36874703 | 1 | 1 | 1 | 3 | 62.1.02.22-0092 | ФССЦ-2001, 62.1.02.22-0092, приказ Минстроя России №1039/пр от 30.12.2016г. | Шкаф монтажный ЩМП-800х650х250(ЩП-4)IP54У2 металлический) | 1354 | 1010 | шт. | шт. | 1 | 0 | -1025881361 | 0.5 | 1990.5 | 0 | 0 | 0 | 300.68 | 0 | 0 | 0 | 6.62 | 1 | 1 | 1 | 0 | 0 | 0 | 0 | 0 | 0.5 | 0 | 1 | -1 | 0 | 0 |  | 0 | 0 | 0 | 0 | 0 | 0 | 0 | 0 | 0 | 0 | 0 | 0 | 0 | 0 | 0 | 0 | 0 | 0 | 0 | 0 | 0 | 0 | 1 | 1990.5 | 300.68 | 6.62 | 0
69 | 39507101 | 39508741 | 36799065 | 17 | 1 | 1 | 3 | 999-9950 |  | Вспомогательные ненормируемые материалы (2% от ОЗП) | 1374 | 1013 | РУБ | РУБ | 1 | 0 | -1731369543 | 0.54 | 1 | 0 | 0 | 0 | 1 | 0 | 0 | 0 | 1 | 1 | 1 | 1 | 0 | 1 | 0 | 0 | 0 | 0.54 | 0 | 2 | 39508754 | 1 | 0 | 120 | 0 | 0 | 0 | 0 | 0 | 0 | 0 | 0 | 0 | 0 | 0 | 0 | 0 | 0 | 0 | 0 | 0 | 0 | 0 | 0 | 0 | 0 | 1.08 | 1 | 1 | 1 | 0
72 | 39507101 | 39508763 | 37082223 | 1 | 1 | 1 | 1 | 1-100-41 |  | Рабочий среднего разряда 4.1 | 1191 | 1013 | чел.-ч. | чел.-ч. | 1 | 0 | -2143564933 | 0.5 | 0 | 0 | 0 | 64.61 | 0 | 0 | 0 | 9.76 | 1 | 1 | 1 | 6.62 | 0 | 1 | 0 | 0 | 0 | 0.5 | 1 | 2 | 39508764 | 1 | 0 | 121 | 0 | 0 | 0 | 0 | 0 | 0 | 0 | 0 | 0 | 0 | 0 | 0 | 0 | 0 | 0 | 0 | 0 | 0 | 0 | 0 | 0 | 0 | 222.5 | 64.61 | 9.76 | 6.62 | 0
72 | 39507101 | 39508763 | 36804944 | 1 | 1 | 1 | 3 | 01.7.15.14-0165 | ФССЦ-2001, 01.7.15.14-0165, приказ Минстроя России №1039/пр от 30.12.2016г. | Шурупы с полукруглой головкой 4x40 мм | 1348 | 1009 | т | т | 1000 | 0 | -1755229539 | 1e-05 | 82286.6 | 0 | 0 | 0 | 12430 | 0 | 0 | 0 | 6.62 | 1 | 1 | 1 | 0 | 1 | 0 | 0 | 0 | 1e-05 | 0 | 2 | 39508765 | 1 | 0 | 122 | 0 | 0 | 0 | 0 | 0 | 0 | 0 | 0 | 0 | 0 | 0 | 0 | 0 | 0 | 0 | 0 | 0 | 0 | 0 | 0 | 0 | 0 | 0.00445 | 82286.6 | 12430 | 6.62 | 0
72 | 39507101 | 39508763 | 36806488 | 1 | 1 | 1 | 3 | 03.1.01.01-0002 | ФССЦ-2001, 03.1.01.01-0002, приказ Минстроя России №1039/пр от 30.12.2016г. | Гипсовые вяжущие, марка Г3 | 1348 | 1009 | т | т | 1000 | 0 | -1421715385 | 5e-05 | 4832.47 | 0 | 0 | 0 | 729.98 | 0 | 0 | 0 | 6.62 | 1 | 1 | 1 | 0 | 1 | 0 | 0 | 0 | 5e-05 | 0 | 2 | 39508766 | 1 | 0 | 123 | 0 | 0 | 0 | 0 | 0 | 0 | 0 | 0 | 0 | 0 | 0 | 0 | 0 | 0 | 0 | 0 | 0 | 0 | 0 | 0 | 0 | 0 | 0.02225 | 4832.47 | 729.98 | 6.62 | 0
72 | 39507101 | 39508763 | 36825637 | 1 | 1 | 1 | 3 | 08.3.03.05-0013 | ФССЦ-2001, 08.3.03.05-0013, приказ Минстроя России №1039/пр от 30.12.2016г. | Проволока стальная низкоуглеродистая разного назначения оцинкованная диаметром 1,6 мм | 1348 | 1009 | т | т | 1000 | 0 | -1328921133 | 1e-05 | 97247.8 | 0 | 0 | 0 | 14690 | 0 | 0 | 0 | 6.62 | 1 | 1 | 1 | 0 | 1 | 0 | 0 | 0 | 1e-05 | 0 | 2 | 39508767 | 1 | 0 | 124 | 0 | 0 | 0 | 0 | 0 | 0 | 0 | 0 | 0 | 0 | 0 | 0 | 0 | 0 | 0 | 0 | 0 | 0 | 0 | 0 | 0 | 0 | 0.00445 | 97247.8 | 14690 | 6.62 | 0
72 | 39507101 | 39508763 | 36855439 | 1 | 1 | 1 | 3 | 20.5.02.03-0003 | ФССЦ-2001, 20.5.02.03-0003, приказ Минстроя России №1039/пр от 30.12.2016г. | Коробка коммутационная КС-4 (КРН 4/1Р) | 1358 | 1010 | 10 шт. | 10 шт. | 10 | 0 | 348081860 | 0.1 | 159.61 | 0 | 0 | 0 | 24.11 | 0 | 0 | 0 | 6.62 | 1 | 1 | 1 | 0 | 0 | 0 | 0 | 0 | 0.1 | 0 | 1 | -1 | 0 | 0 |  | 0 | 0 | 0 | 0 | 0 | 0 | 0 | 0 | 0 | 0 | 0 | 0 | 0 | 0 | 0 | 0 | 0 | 0 | 0 | 0 | 0 | 0 | 44.5 | 159.61 | 24.11 | 6.62 | 0
72 | 39507101 | 39508763 | 36799065 | 17 | 1 | 1 | 3 | 999-9950 |  | Вспомогательные ненормируемые материалы (2% от ОЗП) | 1374 | 1013 | РУБ | РУБ | 1 | 0 | -1731369543 | 0.1 | 1 | 0 | 0 | 0 | 1 | 0 | 0 | 0 | 1 | 1 | 1 | 1 | 0 | 1 | 0 | 0 | 0 | 0.1 | 0 | 2 | 39508768 | 1 | 0 | 125 | 0 | 0 | 0 | 0 | 0 | 0 | 0 | 0 | 0 | 0 | 0 | 0 | 0 | 0 | 0 | 0 | 0 | 0 | 0 | 0 | 0 | 0 | 44.5 | 1 | 1 | 1 | 0
74 | 39507101 | 39508772 | 37070495 | 1 | 1 | 1 | 1 | 1-100-32 |  | Рабочий среднего разряда 3.2 | 1191 | 1013 | чел.-ч. | чел.-ч. | 1 | 0 | -784637506 | 61 | 0 | 0 | 0 | 57.86 | 0 | 0 | 0 | 8.74 | 1 | 1 | 1 | 6.62 | 0 | 1 | 0 | 0 | 0 | 61 | 1 | 2 | 39508773 | 1 | 0 | 126 | 0 | 0 | 0 | 0 | 0 | 0 | 0 | 0 | 0 | 0 | 0 | 0 | 0 | 0 | 0 | 0 | 0 | 0 | 0 | 0 | 0 | 0 | 24.4 | 57.86 | 8.74 | 6.62 | 0
74 | 39507101 | 39508772 | 37064876 | 1 | 1 | 1 | 1 | 4-100-00 |  | Затраты труда машинистов | 1191 | 1013 | чел.-ч. | чел.-ч. | 1 | 0 | -1417349443 | 0.25 | 0 | 0 | 0 | 0 | 0 | 0 | 0 | 0 | 1 | 1 | 6.62 | 1 | 0 | 1 | 0 | 0 | 0 | 0.25 | 2 | 2 | 39508774 | 1 | 0 | 127 | 0 | 0 | 0 | 0 | 0 | 0 | 0 | 0 | 0 | 0 | 0 | 0 | 0 | 0 | 0 | 0 | 0 | 0 | 0 | 0 | 0 | 0 | 0.1 | 0 | 0 | 1 | 0
74 | 39507101 | 39508772 | 36882356 | 1 | 1 | 1 | 2 | 91.06.03-060 | ФСЭМ-2001, 91.06.03-060, приказ Минстроя России №1039/пр от 30.12.2016г. | Лебедки электрические тяговым усилием до 5,79 кН (0,59 т) | 1368 | 1011 | маш.-ч | маш.-ч | 1 | 0 | 1047452784 | 0.07 | 0 | 11.25 | 0 | 0 | 0 | 1.7 | 0 | 0 | 1 | 6.62 | 1 | 1 | 0 | 1 | 0 | 0 | 0 | 0.07 | 0 | 2 | 39508775 | 1 | 0 | 128 | 0 | 0 | 0 | 0 | 0 | 0 | 0 | 0 | 0 | 0 | 0 | 0 | 0 | 0 | 0 | 0 | 0 | 0 | 0 | 0 | 0 | 0 | 0.028 | 11.25 | 1.7 | 6.62 | 0
74 | 39507101 | 39508772 | 36883555 | 1 | 1 | 1 | 2 | 91.14.02-002 | ФСЭМ-2001, 91.14.02-002, приказ Минстроя России №1039/пр от 30.12.2016г. | Автомобили бортовые, грузоподъемность до 8 т | 1368 | 1011 | маш.-ч | маш.-ч | 1 | 0 | -1498239011 | 0.25 | 0 | 568.26 | 11.6 | 0 | 0 | 85.84 | 11.6 | 0 | 1 | 6.62 | 1 | 1 | 0 | 1 | 0 | 0 | 0 | 0.25 | 0 | 2 | 39508776 | 1 | 0 | 129 | 0 | 0 | 0 | 0 | 0 | 0 | 0 | 0 | 0 | 0 | 0 | 0 | 0 | 0 | 0 | 0 | 0 | 0 | 0 | 0 | 0 | 0 | 0.1 | 568.26 | 85.84 | 6.62 | 0
74 | 39507101 | 39508772 | 36883858 | 1 | 1 | 1 | 2 | 91.17.04-233 | ФСЭМ-2001, 91.17.04-233, приказ Минстроя России №1039/пр от 30.12.2016г. | Установки для сварки ручной дуговой (постоянного тока) | 1368 | 1011 | маш.-ч | маш.-ч | 1 | 0 | -353815937 | 9.54 | 0 | 53.62 | 0 | 0 | 0 | 8.1 | 0 | 0 | 1 | 6.62 | 1 | 1 | 0 | 1 | 0 | 0 | 0 | 9.54 | 0 | 2 | 39508777 | 1 | 0 | 130 | 0 | 0 | 0 | 0 | 0 | 0 | 0 | 0 | 0 | 0 | 0 | 0 | 0 | 0 | 0 | 0 | 0 | 0 | 0 | 0 | 0 | 0 | 3.816 | 53.62 | 8.1 | 6.62 | 0
74 | 39507101 | 39508772 | 36803268 | 1 | 1 | 1 | 3 | 01.7.11.07-0044 | ФССЦ-2001, 01.7.11.07-0044, приказ Минстроя России №1039/пр от 30.12.2016г. | Электроды диаметром 5 мм Э42 | 1348 | 1009 | т | т | 1000 | 0 | 1334874479 | 0.0022 | 64644.3 | 0 | 0 | 0 | 9765 | 0 | 0 | 0 | 6.62 | 1 | 1 | 1 | 0 | 1 | 0 | 0 | 0 | 0.0022 | 0 | 2 | 39508778 | 1 | 0 | 131 | 0 | 0 | 0 | 0 | 0 | 0 | 0 | 0 | 0 | 0 | 0 | 0 | 0 | 0 | 0 | 0 | 0 | 0 | 0 | 0 | 0 | 0 | 0.00088 | 64644.3 | 9765 | 6.62 | 0
74 | 39507101 | 39508772 | 36804580 | 1 | 1 | 1 | 3 | 01.7.15.07-0014 | ФССЦ-2001, 01.7.15.07-0014, приказ Минстроя России №1039/пр от 30.12.2016г. | Дюбели распорные полипропиленовые | 1355 | 1010 | 100 шт. | 100 шт. | 100 | 0 | 1794244060 | 0.09 | 569.32 | 0 | 0 | 0 | 86 | 0 | 0 | 0 | 6.62 | 1 | 1 | 1 | 0 | 1 | 0 | 0 | 0 | 0.09 | 0 | 2 | 39508779 | 1 | 0 | 132 | 0 | 0 | 0 | 0 | 0 | 0 | 0 | 0 | 0 | 0 | 0 | 0 | 0 | 0 | 0 | 0 | 0 | 0 | 0 | 0 | 0 | 0 | 0.036 | 569.32 | 86 | 6.62 | 0
74 | 39507101 | 39508772 | 36804615 | 1 | 1 | 1 | 3 | 01.7.15.07-0081 | ФССЦ-2001, 01.7.15.07-0081, приказ Минстроя России №1039/пр от 30.12.2016г. | Дюбель-гвоздь | 1346 | 1009 | кг | кг | 1 | 0 | -1626251281 | 0.072 | 496.5 | 0 | 0 | 0 | 75 | 0 | 0 | 0 | 6.62 | 1 | 1 | 1 | 0 | 1 | 0 | 0 | 0 | 0.072 | 0 | 2 | 39508780 | 1 | 0 | 133 | 0 | 0 | 0 | 0 | 0 | 0 | 0 | 0 | 0 | 0 | 0 | 0 | 0 | 0 | 0 | 0 | 0 | 0 | 0 | 0 | 0 | 0 | 0.0288 | 496.5 | 75 | 6.62 | 0
74 | 39507101 | 39508772 | 36825610 | 1 | 1 | 1 | 3 | 08.3.03.04-0014 | ФССЦ-2001, 08.3.03.04-0014, приказ Минстроя России №1039/пр от 30.12.2016г. | Проволока светлая диаметром 3,0 мм | 1348 | 1009 | т | т | 1000 | 0 | 1010949074 | 0.0026 | 87595.84 | 0 | 0 | 0 | 13232 | 0 | 0 | 0 | 6.62 | 1 | 1 | 1 | 0 | 1 | 0 | 0 | 0 | 0.0026 | 0 | 2 | 39508781 | 1 | 0 | 134 | 0 | 0 | 0 | 0 | 0 | 0 | 0 | 0 | 0 | 0 | 0 | 0 | 0 | 0 | 0 | 0 | 0 | 0 | 0 | 0 | 0 | 0 | 0.00104 | 87595.84 | 13232 | 6.62 | 0
74 | 39507101 | 39508772 | 36825940 | 1 | 1 | 1 | 3 | 08.3.07.01-0011 | ФССЦ-2001, 08.3.07.01-0011, приказ Минстроя России №1039/пр от 30.12.2016г. | Полосовой горячекатаный прокат толщиной 10-75 мм, при ширине 100-200 мм, из углеродистой стали обыкновенного качества марки Ст6сп | 1348 | 1009 | т | т | 1000 | 0 | 1242710497 | 0.0058 | 38512.38 | 0 | 0 | 0 | 5817.58 | 0 | 0 | 0 | 6.62 | 1 | 1 | 1 | 0 | 1 | 0 | 0 | 0 | 0.0058 | 0 | 2 | 39508782 | 1 | 0 | 135 | 0 | 0 | 0 | 0 | 0 | 0 | 0 | 0 | 0 | 0 | 0 | 0 | 0 | 0 | 0 | 0 | 0 | 0 | 0 | 0 | 0 | 0 | 0.00232 | 38512.38 | 5817.58 | 6.62 | 0
74 | 39507101 | 39508772 | 36838357 | 1 | 1 | 1 | 3 | 14.4.03.03-0102 | ФССЦ-2001, 14.4.03.03-0102, приказ Минстроя России №1039/пр от 30.12.2016г. | Лак БТ-577 | 1348 | 1009 | т | т | 1000 | 0 | 654489916 | 0.00514 | 63221.07 | 0 | 0 | 0 | 9550.01 | 0 | 0 | 0 | 6.62 | 1 | 1 | 1 | 0 | 1 | 0 | 0 | 0 | 0.00514 | 0 | 2 | 39508783 | 1 | 0 | 136 | 0 | 0 | 0 | 0 | 0 | 0 | 0 | 0 | 0 | 0 | 0 | 0 | 0 | 0 | 0 | 0 | 0 | 0 | 0 | 0 | 0 | 0 | 0.002056 | 63221.07 | 9550.01 | 6.62 | 0
74 | 39507101 | 39508772 | 36852062 | 1 | 1 | 1 | 3 | 20.2.02.01-0014 | ФССЦ-2001, 20.2.02.01-0014, приказ Минстроя России №1039/пр от 30.12.2016г. | Втулки В42 | 1356 | 1010 | 1000 шт. | 1000 шт. | 1000 | 0 | -947325787 | 0.024 | 1867.04 | 0 | 0 | 0 | 282.03 | 0 | 0 | 0 | 6.62 | 1 | 1 | 1 | 0 | 1 | 0 | 0 | 0 | 0.024 | 0 | 2 | 39508784 | 1 | 0 | 137 | 0 | 0 | 0 | 0 | 0 | 0 | 0 | 0 | 0 | 0 | 0 | 0 | 0 | 0 | 0 | 0 | 0 | 0 | 0 | 0 | 0 | 0 | 0.0096 | 1867.04 | 282.03 | 6.62 | 0
74 | 39507101 | 39508772 | 36852078 | 1 | 1 | 1 | 3 | 20.2.02.02-0014 | ФССЦ-2001, 20.2.02.02-0014, приказ Минстроя России №1039/пр от 30.12.2016г. | Заглушки У469 УХЛ2;У470 УХЛ2 | 1358 | 1010 | 10 шт. | 10 шт. | 10 | 0 | -714998966 | 2.4 | 141.47 | 0 | 0 | 0 | 21.37 | 0 | 0 | 0 | 6.62 | 1 | 1 | 1 | 0 | 1 | 0 | 0 | 0 | 2.4 | 0 | 2 | 39508785 | 1 | 0 | 138 | 0 | 0 | 0 | 0 | 0 | 0 | 0 | 0 | 0 | 0 | 0 | 0 | 0 | 0 | 0 | 0 | 0 | 0 | 0 | 0 | 0 | 0 | 0.96 | 141.47 | 21.37 | 6.62 | 0
74 | 39507101 | 39508772 | 36863587 | 1 | 1 | 1 | 3 | 23.7.01.03-0003 | ФССЦ-2001, 23.7.01.03-0003, приказ Минстроя России №1039/пр от 30.12.2016г. | Трубопроводы из стальных неоцинкованных труб с гильзами и креплениями диаметром 25 мм прим. | 1301 | 1003 | м | м | 1 | 0 | -1883072699 | 100 | 180.06 | 0 | 0 | 0 | 27.2 | 0 | 0 | 0 | 6.62 | 1 | 1 | 1 | 0 | 0 | 0 | 0 | 0 | 100 | 0 | 1 | -1 | 0 | 0 |  | 0 | 0 | 0 | 0 | 0 | 0 | 0 | 0 | 0 | 0 | 0 | 0 | 0 | 0 | 0 | 0 | 0 | 0 | 0 | 0 | 0 | 0 | 40 | 180.06 | 27.2 | 6.62 | 0
74 | 39507101 | 39508772 | 36799065 | 17 | 1 | 1 | 3 | 999-9950 |  | Вспомогательные ненормируемые материалы (2% от ОЗП) | 1374 | 1013 | РУБ | РУБ | 1 | 0 | -1731369543 | 10.66 | 1 | 0 | 0 | 0 | 1 | 0 | 0 | 0 | 1 | 1 | 1 | 1 | 0 | 1 | 0 | 0 | 0 | 10.66 | 0 | 2 | 39508787 | 1 | 0 | 140 | 0 | 0 | 0 | 0 | 0 | 0 | 0 | 0 | 0 | 0 | 0 | 0 | 0 | 0 | 0 | 0 | 0 | 0 | 0 | 0 | 0 | 0 | 4.264 | 1 | 1 | 1 | 0
76 | 39507101 | 39508792 | 37080781 | 1 | 1 | 1 | 1 | 1-100-42 |  | Рабочий среднего разряда 4.2 | 1191 | 1013 | чел.-ч. | чел.-ч. | 1 | 0 | 912892513 | 1.12 | 0 | 0 | 0 | 65.67 | 0 | 0 | 0 | 9.92 | 1 | 1 | 1 | 6.62 | 0 | 1 | 0 | 0 | 0 | 1.12 | 1 | 2 | 39508793 | 1 | 0 | 141 | 0 | 0 | 0 | 0 | 0 | 0 | 0 | 0 | 0 | 0 | 0 | 0 | 0 | 0 | 0 | 0 | 0 | 0 | 0 | 0 | 0 | 0 | 3.36 | 65.67 | 9.92 | 6.62 | 0
76 | 39507101 | 39508792 | 36804448 | 1 | 1 | 1 | 3 | 01.7.15.03-0042 | ФССЦ-2001, 01.7.15.03-0042, приказ Минстроя России №1039/пр от 30.12.2016г. | Болты с гайками и шайбами строительные | 1346 | 1009 | кг | кг | 1 | 0 | 103900845 | 0.02 | 59.84 | 0 | 0 | 0 | 9.04 | 0 | 0 | 0 | 6.62 | 1 | 1 | 1 | 0 | 1 | 0 | 0 | 0 | 0.02 | 0 | 2 | 39508794 | 1 | 0 | 142 | 0 | 0 | 0 | 0 | 0 | 0 | 0 | 0 | 0 | 0 | 0 | 0 | 0 | 0 | 0 | 0 | 0 | 0 | 0 | 0 | 0 | 0 | 0.06 | 59.84 | 9.04 | 6.62 | 0
76 | 39507101 | 39508792 | 36873383 | 1 | 1 | 1 | 3 | 62.1.01.09-0004 | ФССЦ-2001, 62.1.01.09-0004, приказ Минстроя России №1039/пр от 30.12.2016г. | Выключатели автоматические «IEK» ВА47-29 1Р до 10А, характеристика С прим. | 1354 | 1010 | шт. | шт. | 1 | 0 | -1033528634 | 1 | 86.85 | 0 | 0 | 0 | 13.12 | 0 | 0 | 0 | 6.62 | 1 | 1 | 1 | 0 | 0 | 0 | 0 | 0 | 1 | 0 | 1 | -1 | 0 | 0 |  | 0 | 0 | 0 | 0 | 0 | 0 | 0 | 0 | 0 | 0 | 0 | 0 | 0 | 0 | 0 | 0 | 0 | 0 | 0 | 0 | 0 | 0 | 3 | 86.85 | 13.12 | 6.62 | 0
76 | 39507101 | 39508792 | 36799065 | 17 | 1 | 1 | 3 | 999-9950 |  | Вспомогательные ненормируемые материалы (2% от ОЗП) | 1374 | 1013 | РУБ | РУБ | 1 | 0 | -1731369543 | 0.22 | 1 | 0 | 0 | 0 | 1 | 0 | 0 | 0 | 1 | 1 | 1 | 1 | 0 | 1 | 0 | 0 | 0 | 0.22 | 0 | 2 | 39508795 | 1 | 0 | 143 | 0 | 0 | 0 | 0 | 0 | 0 | 0 | 0 | 0 | 0 | 0 | 0 | 0 | 0 | 0 | 0 | 0 | 0 | 0 | 0 | 0 | 0 | 0.66 | 1 | 1 | 1 | 0

## EtalonRes
24 | 39508466 | 39508465 | 37071037 | 1 | 1 | 1 | 1 | 1-100-40 |  | Рабочий среднего разряда 4 | 1191 | 1013 | чел.-ч. | чел.-ч. | 1 | 74.1 | 0 | 0 | 0 | 9.62 | 0 | 1 | 1 | 74.1 | 2 | 39508466 | 1 | 0 | 0 | 0 | 0 | 0 | 0 | 0 | 0
24 | 39508467 | 39508465 | 37064876 | 1 | 1 | 1 | 1 | 4-100-00 |  | Затраты труда машинистов | 1191 | 1013 | чел.-ч. | чел.-ч. | 1 | 3.71 | 0 | 0 | 0 | 0 | 0 | 1 | 2 | 3.71 | 2 | 39508467 | 2 | 0 | 0 | 0 | 0 | 0 | 0 | 0 | 0
24 | 39508468 | 39508465 | 36882383 | 1 | 1 | 1 | 2 | 91.06.05-011 | ФСЭМ-2001, 91.06.05-011, приказ Минстроя России №1039/пр от 30.12.2016г. | Погрузчик, грузоподъемность 5 т | 1368 | 1011 | маш.-ч | маш.-ч | 1 | 3.71 | 0 | 89.99 | 10.06 | 0 | 0 | 1 | 0 | 3.71 | 2 | 39508468 | 3 | 0 | 0 | 0 | 0 | 0 | 0 | 0 | 0
24 | 39508469 | 39508465 | 36805396 | 1 | 1 | 1 | 3 | 01.7.19.11-0012 | ФССЦ-2001, 01.7.19.11-0012, приказ Минстроя России №1039/пр от 30.12.2016г. | Трубки резиновые технические для автомобилей АвтоВАЗа и других заводов | 1348 | 1009 | т | т | 1000 | 2e-05 | 51381.1 | 0 | 0 | 0 | 0 | 1 | 0 | 2e-05 | 2 | 39508469 | 4 | 0 | 0 | 0 | 0 | 0 | 0 | 0 | 0
24 | 39508470 | 39508465 | 36805498 | 1 | 1 | 1 | 3 | 01.7.20.04-0003 | ФССЦ-2001, 01.7.20.04-0003, приказ Минстроя России №1039/пр от 30.12.2016г. | Нитки суровые | 1346 | 1009 | кг | кг | 1 | 0.001 | 155 | 0 | 0 | 0 | 0 | 1 | 0 | 0.001 | 2 | 39508470 | 5 | 0 | 0 | 0 | 0 | 0 | 0 | 0 | 0
24 | 39508471 | 39508465 | 36829535 | 1 | 1 | 1 | 3 | 10.3.02.03-0011 | ФССЦ-2001, 10.3.02.03-0011, приказ Минстроя России №1039/пр от 30.12.2016г. | Припои оловянно-свинцовые бессурьмянистые марки ПОС30 | 1346 | 1009 | кг | кг | 1 | 0.159 | 68.05 | 0 | 0 | 0 | 0 | 1 | 0 | 0.159 | 2 | 39508471 | 6 | 0 | 0 | 0 | 0 | 0 | 0 | 0 | 0
24 | 39508472 | 39508465 | 36853819 | 1 | 1 | 1 | 3 | 20.2.10.03-0021 | ФССЦ-2001, 20.2.10.03-0021, приказ Минстроя России №1039/пр от 30.12.2016г. | Наконечники кабельные П6-4Д-МУЗ | 1355 | 1010 | 100 шт. | 100 шт. | 100 | 0.16 | 580 | 0 | 0 | 0 | 0 | 1 | 0 | 0.16 | 2 | 39508472 | 7 | 0 | 0 | 0 | 0 | 0 | 0 | 0 | 0
24 | 39508473 | 39508465 | 36870820 | 1 | 1 | 1 | 3 | 25.2.01.01-0017 | ФССЦ-2001, 25.2.01.01-0017, приказ Минстроя России №1039/пр от 30.12.2016г. | Бирки маркировочные пластмассовые | 1355 | 1010 | 100 шт. | 100 шт. | 100 | 0.16 | 30.74 | 0 | 0 | 0 | 0 | 1 | 0 | 0.16 | 2 | 39508473 | 8 | 0 | 0 | 0 | 0 | 0 | 0 | 0 | 0
24 | 39508474 | 39508465 | 36799066 | 17 | 1 | 1 | 3 | 999-0005 |  | Масса оборудования | 1348 | 1009 | т | т | 1000 | 0.5 | 0 | 0 | 0 | 0 | 0 | 0 | 0 | 0.5 | 3 | -1 |  | 0 | 0 | 0 | 0 | 0 | 0 | 0 | 0
24 | 39508475 | 39508465 | 36799065 | 17 | 1 | 1 | 3 | 999-9950 |  | Вспомогательные ненормируемые материалы (2% от ОЗП) | 1374 | 1013 | РУБ | РУБ | 1 | 14.26 | 1 | 0 | 0 | 0 | 0 | 1 | 0 | 14.26 | 2 | 39508475 | 10 | 0 | 0 | 0 | 0 | 0 | 0 | 0 | 0
26 | 39508515 | 39508514 | 37070244 | 1 | 1 | 1 | 1 | 1-100-45 |  | Рабочий среднего разряда 4.5 | 1191 | 1013 | чел.-ч. | чел.-ч. | 1 | 16 | 0 | 0 | 0 | 10.35 | 0 | 1 | 1 | 16 | 2 | 39508515 | 11 | 0 | 0 | 0 | 0 | 0 | 0 | 0 | 0
26 | 39508516 | 39508514 | 36801809 | 1 | 1 | 1 | 3 | 01.7.03.04-0001 | ФССЦ-2001, 01.7.03.04-0001, приказ Минстроя России №1039/пр от 30.12.2016г. | Электроэнергия | 1383 | 1013 | КВТ-Ч | КВТ-Ч | 1 | 3.4 | 0.4 | 0 | 0 | 0 | 0 | 1 | 0 | 3.4 | 2 | 39508516 | 12 | 0 | 0 | 0 | 0 | 0 | 0 | 0 | 0
26 | 39508517 | 39508514 | 36802095 | 1 | 1 | 1 | 3 | 01.7.06.05-0042 | ФССЦ-2001, 01.7.06.05-0042, приказ Минстроя России №1039/пр от 30.12.2016г. | Лента липкая изоляционная на поликасиновом компаунде марки ЛСЭПЛ, шириной 20-30 мм, толщиной от 0,14 до 0,19 мм | 1346 | 1009 | кг | кг | 1 | 0.3 | 91.29 | 0 | 0 | 0 | 0 | 1 | 0 | 0.3 | 2 | 39508517 | 13 | 0 | 0 | 0 | 0 | 0 | 0 | 0 | 0
26 | 39508518 | 39508514 | 36805498 | 1 | 1 | 1 | 3 | 01.7.20.04-0003 | ФССЦ-2001, 01.7.20.04-0003, приказ Минстроя России №1039/пр от 30.12.2016г. | Нитки суровые | 1346 | 1009 | кг | кг | 1 | 0.6 | 155 | 0 | 0 | 0 | 0 | 1 | 0 | 0.6 | 2 | 39508518 | 14 | 0 | 0 | 0 | 0 | 0 | 0 | 0 | 0
26 | 39508519 | 39508514 | 36829536 | 1 | 1 | 1 | 3 | 10.3.02.03-0012 | ФССЦ-2001, 10.3.02.03-0012, приказ Минстроя России №1039/пр от 30.12.2016г. | Припои оловянно-свинцовые бессурьмянистые марки ПОС40 | 1346 | 1009 | кг | кг | 1 | 0.6 | 65.75 | 0 | 0 | 0 | 0 | 1 | 0 | 0.6 | 2 | 39508519 | 15 | 0 | 0 | 0 | 0 | 0 | 0 | 0 | 0
26 | 39508520 | 39508514 | 36870820 | 1 | 1 | 1 | 3 | 25.2.01.01-0017 | ФССЦ-2001, 25.2.01.01-0017, приказ Минстроя России №1039/пр от 30.12.2016г. | Бирки маркировочные пластмассовые | 1355 | 1010 | 100 шт. | 100 шт. | 100 | 0.15 | 30.74 | 0 | 0 | 0 | 0 | 1 | 0 | 0.15 | 2 | 39508520 | 16 | 0 | 0 | 0 | 0 | 0 | 0 | 0 | 0
26 | 39508521 | 39508514 | 36799066 | 17 | 1 | 1 | 3 | 999-0005 |  | Масса оборудования | 1348 | 1009 | т | т | 1000 | 0.03 | 0 | 0 | 0 | 0 | 0 | 0 | 0 | 0.03 | 3 | -1 |  | 0 | 0 | 0 | 0 | 0 | 0 | 0 | 0
26 | 39508522 | 39508514 | 36799065 | 17 | 1 | 1 | 3 | 999-9950 |  | Вспомогательные ненормируемые материалы (2% от ОЗП) | 1374 | 1013 | РУБ | РУБ | 1 | 3.31 | 1 | 0 | 0 | 0 | 0 | 1 | 0 | 3.31 | 2 | 39508522 | 18 | 0 | 0 | 0 | 0 | 0 | 0 | 0 | 0
28 | 39508480 | 39508479 | 37075528 | 1 | 1 | 1 | 1 | 1-100-43 |  | Рабочий среднего разряда 4.3 | 1191 | 1013 | чел.-ч. | чел.-ч. | 1 | 11.7 | 0 | 0 | 0 | 10.06 | 0 | 1 | 1 | 11.7 | 2 | 39508480 | 19 | 0 | 0 | 0 | 0 | 0 | 0 | 0 | 0
28 | 39508481 | 39508479 | 36800424 | 1 | 1 | 1 | 3 | 01.3.05.17-0002 | ФССЦ-2001, 01.3.05.17-0002, приказ Минстроя России №1039/пр от 30.12.2016г. | Канифоль сосновая | 1346 | 1009 | кг | кг | 1 | 0.01 | 27.74 | 0 | 0 | 0 | 0 | 1 | 0 | 0.01 | 2 | 39508481 | 20 | 0 | 0 | 0 | 0 | 0 | 0 | 0 | 0
28 | 39508482 | 39508479 | 36804578 | 1 | 1 | 1 | 3 | 01.7.15.07-0012 | ФССЦ-2001, 01.7.15.07-0012, приказ Минстроя России №1039/пр от 30.12.2016г. | Дюбели пластмассовые с шурупами 12х70 мм | 1355 | 1010 | 100 шт. | 100 шт. | 100 | 0.04 | 83 | 0 | 0 | 0 | 0 | 1 | 0 | 0.04 | 2 | 39508482 | 21 | 0 | 0 | 0 | 0 | 0 | 0 | 0 | 0
28 | 39508483 | 39508479 | 36829536 | 1 | 1 | 1 | 3 | 10.3.02.03-0012 | ФССЦ-2001, 10.3.02.03-0012, приказ Минстроя России №1039/пр от 30.12.2016г. | Припои оловянно-свинцовые бессурьмянистые марки ПОС40 | 1346 | 1009 | кг | кг | 1 | 0.1 | 65.75 | 0 | 0 | 0 | 0 | 1 | 0 | 0.1 | 2 | 39508483 | 22 | 0 | 0 | 0 | 0 | 0 | 0 | 0 | 0
28 | 39508484 | 39508479 | 36799065 | 17 | 1 | 1 | 3 | 999-9950 |  | Вспомогательные ненормируемые материалы (2% от ОЗП) | 1374 | 1013 | РУБ | РУБ | 1 | 2.35 | 1 | 0 | 0 | 0 | 0 | 1 | 0 | 2.35 | 2 | 39508484 | 24 | 0 | 0 | 0 | 0 | 0 | 0 | 0 | 0
30 | 39508490 | 39508489 | 37070244 | 1 | 1 | 1 | 1 | 1-100-45 |  | Рабочий среднего разряда 4.5 | 1191 | 1013 | чел.-ч. | чел.-ч. | 1 | 1.64 | 0 | 0 | 0 | 10.35 | 0 | 1 | 1 | 1.64 | 2 | 39508490 | 25 | 0 | 0 | 0 | 0 | 0 | 0 | 0 | 0
30 | 39508491 | 39508489 | 37064876 | 1 | 1 | 1 | 1 | 4-100-00 |  | Затраты труда машинистов | 1191 | 1013 | чел.-ч. | чел.-ч. | 1 | 0.07 | 0 | 0 | 0 | 0 | 0 | 1 | 2 | 0.07 | 2 | 39508491 | 26 | 0 | 0 | 0 | 0 | 0 | 0 | 0 | 0
30 | 39508492 | 39508489 | 36882383 | 1 | 1 | 1 | 2 | 91.06.05-011 | ФСЭМ-2001, 91.06.05-011, приказ Минстроя России №1039/пр от 30.12.2016г. | Погрузчик, грузоподъемность 5 т | 1368 | 1011 | маш.-ч | маш.-ч | 1 | 0.07 | 0 | 89.99 | 10.06 | 0 | 0 | 1 | 0 | 0.07 | 2 | 39508492 | 27 | 0 | 0 | 0 | 0 | 0 | 0 | 0 | 0
30 | 39508493 | 39508489 | 36799065 | 17 | 1 | 1 | 3 | 999-9950 |  | Вспомогательные ненормируемые материалы (2% от ОЗП) | 1374 | 1013 | РУБ | РУБ | 1 | 0.34 | 1 | 0 | 0 | 0 | 0 | 1 | 0 | 0.34 | 2 | 39508493 | 30 | 0 | 0 | 0 | 0 | 0 | 0 | 0 | 0
33 | 39508504 | 39508503 | 37072887 | 1 | 1 | 1 | 1 | 1-100-44 |  | Рабочий среднего разряда 4.4 | 1191 | 1013 | чел.-ч. | чел.-ч. | 1 | 3.6 | 0 | 0 | 0 | 10.21 | 0 | 1 | 1 | 3.6 | 2 | 39508504 | 31 | 0 | 0 | 0 | 0 | 0 | 0 | 0 | 0
33 | 39508505 | 39508503 | 36800424 | 1 | 1 | 1 | 3 | 01.3.05.17-0002 | ФССЦ-2001, 01.3.05.17-0002, приказ Минстроя России №1039/пр от 30.12.2016г. | Канифоль сосновая | 1346 | 1009 | кг | кг | 1 | 0.0016 | 27.74 | 0 | 0 | 0 | 0 | 1 | 0 | 0.0016 | 2 | 39508505 | 32 | 0 | 0 | 0 | 0 | 0 | 0 | 0 | 0
33 | 39508506 | 39508503 | 36804578 | 1 | 1 | 1 | 3 | 01.7.15.07-0012 | ФССЦ-2001, 01.7.15.07-0012, приказ Минстроя России №1039/пр от 30.12.2016г. | Дюбели пластмассовые с шурупами 12х70 мм | 1355 | 1010 | 100 шт. | 100 шт. | 100 | 0.03 | 83 | 0 | 0 | 0 | 0 | 1 | 0 | 0.03 | 2 | 39508506 | 33 | 0 | 0 | 0 | 0 | 0 | 0 | 0 | 0
33 | 39508507 | 39508503 | 36806488 | 1 | 1 | 1 | 3 | 03.1.01.01-0002 | ФССЦ-2001, 03.1.01.01-0002, приказ Минстроя России №1039/пр от 30.12.2016г. | Гипсовые вяжущие, марка Г3 | 1348 | 1009 | т | т | 1000 | 2e-05 | 729.98 | 0 | 0 | 0 | 0 | 1 | 0 | 2e-05 | 2 | 39508507 | 34 | 0 | 0 | 0 | 0 | 0 | 0 | 0 | 0
33 | 39508508 | 39508503 | 36829536 | 1 | 1 | 1 | 3 | 10.3.02.03-0012 | ФССЦ-2001, 10.3.02.03-0012, приказ Минстроя России №1039/пр от 30.12.2016г. | Припои оловянно-свинцовые бессурьмянистые марки ПОС40 | 1346 | 1009 | кг | кг | 1 | 0.016 | 65.75 | 0 | 0 | 0 | 0 | 1 | 0 | 0.016 | 2 | 39508508 | 35 | 0 | 0 | 0 | 0 | 0 | 0 | 0 | 0
33 | 39508509 | 39508503 | 36799065 | 17 | 1 | 1 | 3 | 999-9950 |  | Вспомогательные ненормируемые материалы (2% от ОЗП) | 1374 | 1013 | РУБ | РУБ | 1 | 0.74 | 1 | 0 | 0 | 0 | 0 | 1 | 0 | 0.74 | 2 | 39508509 | 37 | 0 | 0 | 0 | 0 | 0 | 0 | 0 | 0
35 | 39508531 | 39508502 | 37080963 | 1 | 1 | 1 | 1 | 1-100-54 |  | Рабочий среднего разряда 5.4 | 1191 | 1013 | чел.-ч. | чел.-ч. | 1 | 1.68 | 0 | 0 | 0 | 11.82 | 0 | 1 | 1 | 1.68 | 2 | 39508531 | 38 | 0 | 0 | 0 | 0 | 0 | 0 | 0 | 0
35 | 39508532 | 39508502 | 36800424 | 1 | 1 | 1 | 3 | 01.3.05.17-0002 | ФССЦ-2001, 01.3.05.17-0002, приказ Минстроя России №1039/пр от 30.12.2016г. | Канифоль сосновая | 1346 | 1009 | кг | кг | 1 | 0.0004 | 27.74 | 0 | 0 | 0 | 0 | 1 | 0 | 0.0004 | 2 | 39508532 | 39 | 0 | 0 | 0 | 0 | 0 | 0 | 0 | 0
35 | 39508533 | 39508502 | 36804578 | 1 | 1 | 1 | 3 | 01.7.15.07-0012 | ФССЦ-2001, 01.7.15.07-0012, приказ Минстроя России №1039/пр от 30.12.2016г. | Дюбели пластмассовые с шурупами 12х70 мм | 1355 | 1010 | 100 шт. | 100 шт. | 100 | 0.03 | 83 | 0 | 0 | 0 | 0 | 1 | 0 | 0.03 | 2 | 39508533 | 40 | 0 | 0 | 0 | 0 | 0 | 0 | 0 | 0
35 | 39508534 | 39508502 | 36806488 | 1 | 1 | 1 | 3 | 03.1.01.01-0002 | ФССЦ-2001, 03.1.01.01-0002, приказ Минстроя России №1039/пр от 30.12.2016г. | Гипсовые вяжущие, марка Г3 | 1348 | 1009 | т | т | 1000 | 2e-05 | 729.98 | 0 | 0 | 0 | 0 | 1 | 0 | 2e-05 | 2 | 39508534 | 41 | 0 | 0 | 0 | 0 | 0 | 0 | 0 | 0
35 | 39508535 | 39508502 | 36829536 | 1 | 1 | 1 | 3 | 10.3.02.03-0012 | ФССЦ-2001, 10.3.02.03-0012, приказ Минстроя России №1039/пр от 30.12.2016г. | Припои оловянно-свинцовые бессурьмянистые марки ПОС40 | 1346 | 1009 | кг | кг | 1 | 0.004 | 65.75 | 0 | 0 | 0 | 0 | 1 | 0 | 0.004 | 2 | 39508535 | 42 | 0 | 0 | 0 | 0 | 0 | 0 | 0 | 0
35 | 39508536 | 39508502 | 36799065 | 17 | 1 | 1 | 3 | 999-9950 |  | Вспомогательные ненормируемые материалы (2% от ОЗП) | 1374 | 1013 | РУБ | РУБ | 1 | 0.4 | 1 | 0 | 0 | 0 | 0 | 1 | 0 | 0.4 | 2 | 39508536 | 45 | 0 | 0 | 0 | 0 | 0 | 0 | 0 | 0
38 | 39508556 | 39508555 | 37075528 | 1 | 1 | 1 | 1 | 1-100-43 |  | Рабочий среднего разряда 4.3 | 1191 | 1013 | чел.-ч. | чел.-ч. | 1 | 7.2 | 0 | 0 | 0 | 10.06 | 0 | 1 | 1 | 7.2 | 2 | 39508556 | 46 | 0 | 0 | 0 | 0 | 0 | 0 | 0 | 0
38 | 39508557 | 39508555 | 36800424 | 1 | 1 | 1 | 3 | 01.3.05.17-0002 | ФССЦ-2001, 01.3.05.17-0002, приказ Минстроя России №1039/пр от 30.12.2016г. | Канифоль сосновая | 1346 | 1009 | кг | кг | 1 | 0.0056 | 27.74 | 0 | 0 | 0 | 0 | 1 | 0 | 0.0056 | 2 | 39508557 | 47 | 0 | 0 | 0 | 0 | 0 | 0 | 0 | 0
38 | 39508558 | 39508555 | 36804578 | 1 | 1 | 1 | 3 | 01.7.15.07-0012 | ФССЦ-2001, 01.7.15.07-0012, приказ Минстроя России №1039/пр от 30.12.2016г. | Дюбели пластмассовые с шурупами 12х70 мм | 1355 | 1010 | 100 шт. | 100 шт. | 100 | 0.04 | 83 | 0 | 0 | 0 | 0 | 1 | 0 | 0.04 | 2 | 39508558 | 48 | 0 | 0 | 0 | 0 | 0 | 0 | 0 | 0
38 | 39508559 | 39508555 | 36829536 | 1 | 1 | 1 | 3 | 10.3.02.03-0012 | ФССЦ-2001, 10.3.02.03-0012, приказ Минстроя России №1039/пр от 30.12.2016г. | Припои оловянно-свинцовые бессурьмянистые марки ПОС40 | 1346 | 1009 | кг | кг | 1 | 0.056 | 65.75 | 0 | 0 | 0 | 0 | 1 | 0 | 0.056 | 2 | 39508559 | 49 | 0 | 0 | 0 | 0 | 0 | 0 | 0 | 0
38 | 39508560 | 39508555 | 36799065 | 17 | 1 | 1 | 3 | 999-9950 |  | Вспомогательные ненормируемые материалы (2% от ОЗП) | 1374 | 1013 | РУБ | РУБ | 1 | 1.45 | 1 | 0 | 0 | 0 | 0 | 1 | 0 | 1.45 | 2 | 39508560 | 51 | 0 | 0 | 0 | 0 | 0 | 0 | 0 | 0
40 | 39508576 | 39508573 | 37065248 | 1 | 1 | 1 | 1 | 1-100-30 |  | Рабочий среднего разряда 3 | 1191 | 1013 | чел.-ч. | чел.-ч. | 1 | 2 | 0 | 0 | 0 | 8.53 | 0 | 1 | 1 | 2 | 2 | 39508574 | 52 | 0 | 0 | 0 | 0 | 0 | 0 | 0 | 0
40 | 39508577 | 39508573 | 36799065 | 17 | 1 | 1 | 3 | 999-9950 |  | Вспомогательные ненормируемые материалы (2% от ОЗП) | 1374 | 1013 | РУБ | РУБ | 1 | 0.34 | 1 | 0 | 0 | 0 | 0 | 1 | 0 | 0.34 | 2 | 39508575 | 54 | 0 | 0 | 0 | 0 | 0 | 0 | 0 | 0
42 | 39508602 | 39508583 | 37113247 | 1 | 1 | 1 | 1 | 1-100-50 |  | Рабочий среднего разряда 5 | 1191 | 1013 | чел.-ч. | чел.-ч. | 1 | 10.1 | 0 | 0 | 0 | 11.09 | 0 | 1 | 1 | 10.1 | 2 | 39508602 | 55 | 0 | 0 | 0 | 0 | 0 | 0 | 0 | 0
42 | 39508603 | 39508583 | 37064876 | 1 | 1 | 1 | 1 | 4-100-00 |  | Затраты труда машинистов | 1191 | 1013 | чел.-ч. | чел.-ч. | 1 | 0.44 | 0 | 0 | 0 | 0 | 0 | 1 | 2 | 0.44 | 2 | 39508603 | 56 | 0 | 0 | 0 | 0 | 0 | 0 | 0 | 0
42 | 39508604 | 39508583 | 36882383 | 1 | 1 | 1 | 2 | 91.06.05-011 | ФСЭМ-2001, 91.06.05-011, приказ Минстроя России №1039/пр от 30.12.2016г. | Погрузчик, грузоподъемность 5 т | 1368 | 1011 | маш.-ч | маш.-ч | 1 | 0.44 | 0 | 89.99 | 10.06 | 0 | 0 | 1 | 0 | 0.44 | 2 | 39508604 | 57 | 0 | 0 | 0 | 0 | 0 | 0 | 0 | 0
42 | 39508605 | 39508583 | 36800424 | 1 | 1 | 1 | 3 | 01.3.05.17-0002 | ФССЦ-2001, 01.3.05.17-0002, приказ Минстроя России №1039/пр от 30.12.2016г. | Канифоль сосновая | 1346 | 1009 | кг | кг | 1 | 0.01 | 27.74 | 0 | 0 | 0 | 0 | 1 | 0 | 0.01 | 2 | 39508605 | 58 | 0 | 0 | 0 | 0 | 0 | 0 | 0 | 0
42 | 39508606 | 39508583 | 36802095 | 1 | 1 | 1 | 3 | 01.7.06.05-0042 | ФССЦ-2001, 01.7.06.05-0042, приказ Минстроя России №1039/пр от 30.12.2016г. | Лента липкая изоляционная на поликасиновом компаунде марки ЛСЭПЛ, шириной 20-30 мм, толщиной от 0,14 до 0,19 мм | 1346 | 1009 | кг | кг | 1 | 0.02 | 91.29 | 0 | 0 | 0 | 0 | 1 | 0 | 0.02 | 2 | 39508606 | 59 | 0 | 0 | 0 | 0 | 0 | 0 | 0 | 0
42 | 39508607 | 39508583 | 36804448 | 1 | 1 | 1 | 3 | 01.7.15.03-0042 | ФССЦ-2001, 01.7.15.03-0042, приказ Минстроя России №1039/пр от 30.12.2016г. | Болты с гайками и шайбами строительные | 1346 | 1009 | кг | кг | 1 | 0.3 | 9.04 | 0 | 0 | 0 | 0 | 1 | 0 | 0.3 | 2 | 39508607 | 60 | 0 | 0 | 0 | 0 | 0 | 0 | 0 | 0
42 | 39508608 | 39508583 | 36804578 | 1 | 1 | 1 | 3 | 01.7.15.07-0012 | ФССЦ-2001, 01.7.15.07-0012, приказ Минстроя России №1039/пр от 30.12.2016г. | Дюбели пластмассовые с шурупами 12х70 мм | 1355 | 1010 | 100 шт. | 100 шт. | 100 | 0.1 | 83 | 0 | 0 | 0 | 0 | 1 | 0 | 0.1 | 2 | 39508608 | 61 | 0 | 0 | 0 | 0 | 0 | 0 | 0 | 0
42 | 39508609 | 39508583 | 36806488 | 1 | 1 | 1 | 3 | 03.1.01.01-0002 | ФССЦ-2001, 03.1.01.01-0002, приказ Минстроя России №1039/пр от 30.12.2016г. | Гипсовые вяжущие, марка Г3 | 1348 | 1009 | т | т | 1000 | 0.0003 | 729.98 | 0 | 0 | 0 | 0 | 1 | 0 | 0.0003 | 2 | 39508609 | 62 | 0 | 0 | 0 | 0 | 0 | 0 | 0 | 0
42 | 39508610 | 39508583 | 36829216 | 1 | 1 | 1 | 3 | 10.2.02.08-0001 | ФССЦ-2001, 10.2.02.08-0001, приказ Минстроя России №1039/пр от 30.12.2016г. | Проволока медная круглая электротехническая ММ (мягкая) диаметром 1,0-3,0 мм и выше | 1348 | 1009 | т | т | 1000 | 0.0001 | 37517 | 0 | 0 | 0 | 0 | 1 | 0 | 0.0001 | 2 | 39508610 | 63 | 0 | 0 | 0 | 0 | 0 | 0 | 0 | 0
42 | 39508611 | 39508583 | 36829536 | 1 | 1 | 1 | 3 | 10.3.02.03-0012 | ФССЦ-2001, 10.3.02.03-0012, приказ Минстроя России №1039/пр от 30.12.2016г. | Припои оловянно-свинцовые бессурьмянистые марки ПОС40 | 1346 | 1009 | кг | кг | 1 | 0.06 | 65.75 | 0 | 0 | 0 | 0 | 1 | 0 | 0.06 | 2 | 39508611 | 64 | 0 | 0 | 0 | 0 | 0 | 0 | 0 | 0
42 | 39508612 | 39508583 | 36837792 | 1 | 1 | 1 | 3 | 14.3.02.01-0219 | ФССЦ-2001, 14.3.02.01-0219, приказ Минстроя России №1039/пр от 30.12.2016г. | Краска водоэмульсионная ВЭАК-1180 | 1348 | 1009 | т | т | 1000 | 2e-05 | 15481 | 0 | 0 | 0 | 0 | 1 | 0 | 2e-05 | 2 | 39508612 | 65 | 0 | 0 | 0 | 0 | 0 | 0 | 0 | 0
42 | 39508613 | 39508583 | 36838470 | 1 | 1 | 1 | 3 | 14.4.03.17-0011 | ФССЦ-2001, 14.4.03.17-0011, приказ Минстроя России №1039/пр от 30.12.2016г. | Лак электроизоляционный 318 | 1346 | 1009 | кг | кг | 1 | 0.03 | 35.63 | 0 | 0 | 0 | 0 | 1 | 0 | 0.03 | 2 | 39508613 | 66 | 0 | 0 | 0 | 0 | 0 | 0 | 0 | 0
42 | 39508614 | 39508583 | 36853818 | 1 | 1 | 1 | 3 | 20.2.10.03-0020 | ФССЦ-2001, 20.2.10.03-0020, приказ Минстроя России №1039/пр от 30.12.2016г. | Наконечники кабельные П2.5-4Д-МУ3 | 1355 | 1010 | 100 шт. | 100 шт. | 100 | 0.1 | 203 | 0 | 0 | 0 | 0 | 1 | 0 | 0.1 | 2 | 39508614 | 67 | 0 | 0 | 0 | 0 | 0 | 0 | 0 | 0
42 | 39508615 | 39508583 | 36860566 | 1 | 1 | 1 | 3 | 22.2.02.15-0001 | ФССЦ-2001, 22.2.02.15-0001, приказ Минстроя России №1039/пр от 30.12.2016г. | Скрепы 10х2 | 1346 | 1009 | кг | кг | 1 | 0.02 | 15.37 | 0 | 0 | 0 | 0 | 1 | 0 | 0.02 | 2 | 39508615 | 68 | 0 | 0 | 0 | 0 | 0 | 0 | 0 | 0
42 | 39508616 | 39508583 | 36867796 | 1 | 1 | 1 | 3 | 24.3.01.01-0004 | ФССЦ-2001, 24.3.01.01-0004, приказ Минстроя России №1039/пр от 30.12.2016г. | Трубка полихлорвиниловая ПХВ-305 диаметром 6-10 мм | 1346 | 1009 | кг | кг | 1 | 0.08 | 38.34 | 0 | 0 | 0 | 0 | 1 | 0 | 0.08 | 2 | 39508616 | 69 | 0 | 0 | 0 | 0 | 0 | 0 | 0 | 0
42 | 39508617 | 39508583 | 36799066 | 17 | 1 | 1 | 3 | 999-0005 |  | Масса оборудования | 1348 | 1009 | т | т | 1000 | 0.001 | 0 | 0 | 0 | 0 | 0 | 0 | 0 | 0.001 | 3 | -1 |  | 0 | 0 | 0 | 0 | 0 | 0 | 0 | 0
42 | 39508618 | 39508583 | 36799065 | 17 | 1 | 1 | 3 | 999-9950 |  | Вспомогательные ненормируемые материалы (2% от ОЗП) | 1374 | 1013 | РУБ | РУБ | 1 | 2.24 | 1 | 0 | 0 | 0 | 0 | 1 | 0 | 2.24 | 2 | 39508618 | 72 | 0 | 0 | 0 | 0 | 0 | 0 | 0 | 0
45 | 39508650 | 39508649 | 37113247 | 1 | 1 | 1 | 1 | 1-100-50 |  | Рабочий среднего разряда 5 | 1191 | 1013 | чел.-ч. | чел.-ч. | 1 | 13.5 | 0 | 0 | 0 | 11.09 | 0 | 1 | 1 | 13.5 | 2 | 39508650 | 73 | 0 | 0 | 0 | 0 | 0 | 0 | 0 | 0
45 | 39508651 | 39508649 | 37064876 | 1 | 1 | 1 | 1 | 4-100-00 |  | Затраты труда машинистов | 1191 | 1013 | чел.-ч. | чел.-ч. | 1 | 0.55 | 0 | 0 | 0 | 0 | 0 | 1 | 2 | 0.55 | 2 | 39508651 | 74 | 0 | 0 | 0 | 0 | 0 | 0 | 0 | 0
45 | 39508652 | 39508649 | 36882383 | 1 | 1 | 1 | 2 | 91.06.05-011 | ФСЭМ-2001, 91.06.05-011, приказ Минстроя России №1039/пр от 30.12.2016г. | Погрузчик, грузоподъемность 5 т | 1368 | 1011 | маш.-ч | маш.-ч | 1 | 0.55 | 0 | 89.99 | 10.06 | 0 | 0 | 1 | 0 | 0.55 | 2 | 39508652 | 75 | 0 | 0 | 0 | 0 | 0 | 0 | 0 | 0
45 | 39508653 | 39508649 | 36800120 | 1 | 1 | 1 | 3 | 01.3.01.07-0009 | ФССЦ-2001, 01.3.01.07-0009, приказ Минстроя России №1039/пр от 30.12.2016г. | Спирт этиловый ректификованный технический, сорт I | 1346 | 1009 | кг | кг | 1 | 0.0024 | 38.89 | 0 | 0 | 0 | 0 | 1 | 0 | 0.0024 | 2 | 39508653 | 76 | 0 | 0 | 0 | 0 | 0 | 0 | 0 | 0
45 | 39508654 | 39508649 | 36800424 | 1 | 1 | 1 | 3 | 01.3.05.17-0002 | ФССЦ-2001, 01.3.05.17-0002, приказ Минстроя России №1039/пр от 30.12.2016г. | Канифоль сосновая | 1346 | 1009 | кг | кг | 1 | 0.01 | 27.74 | 0 | 0 | 0 | 0 | 1 | 0 | 0.01 | 2 | 39508654 | 77 | 0 | 0 | 0 | 0 | 0 | 0 | 0 | 0
45 | 39508655 | 39508649 | 36802095 | 1 | 1 | 1 | 3 | 01.7.06.05-0042 | ФССЦ-2001, 01.7.06.05-0042, приказ Минстроя России №1039/пр от 30.12.2016г. | Лента липкая изоляционная на поликасиновом компаунде марки ЛСЭПЛ, шириной 20-30 мм, толщиной от 0,14 до 0,19 мм | 1346 | 1009 | кг | кг | 1 | 0.01 | 91.29 | 0 | 0 | 0 | 0 | 1 | 0 | 0.01 | 2 | 39508655 | 78 | 0 | 0 | 0 | 0 | 0 | 0 | 0 | 0
45 | 39508656 | 39508649 | 36804448 | 1 | 1 | 1 | 3 | 01.7.15.03-0042 | ФССЦ-2001, 01.7.15.03-0042, приказ Минстроя России №1039/пр от 30.12.2016г. | Болты с гайками и шайбами строительные | 1346 | 1009 | кг | кг | 1 | 0.08 | 9.04 | 0 | 0 | 0 | 0 | 1 | 0 | 0.08 | 2 | 39508656 | 79 | 0 | 0 | 0 | 0 | 0 | 0 | 0 | 0
45 | 39508657 | 39508649 | 36804578 | 1 | 1 | 1 | 3 | 01.7.15.07-0012 | ФССЦ-2001, 01.7.15.07-0012, приказ Минстроя России №1039/пр от 30.12.2016г. | Дюбели пластмассовые с шурупами 12х70 мм | 1355 | 1010 | 100 шт. | 100 шт. | 100 | 0.04 | 83 | 0 | 0 | 0 | 0 | 1 | 0 | 0.04 | 2 | 39508657 | 80 | 0 | 0 | 0 | 0 | 0 | 0 | 0 | 0
45 | 39508658 | 39508649 | 36829536 | 1 | 1 | 1 | 3 | 10.3.02.03-0012 | ФССЦ-2001, 10.3.02.03-0012, приказ Минстроя России №1039/пр от 30.12.2016г. | Припои оловянно-свинцовые бессурьмянистые марки ПОС40 | 1346 | 1009 | кг | кг | 1 | 0.01 | 65.75 | 0 | 0 | 0 | 0 | 1 | 0 | 0.01 | 2 | 39508658 | 81 | 0 | 0 | 0 | 0 | 0 | 0 | 0 | 0
45 | 39508659 | 39508649 | 36837792 | 1 | 1 | 1 | 3 | 14.3.02.01-0219 | ФССЦ-2001, 14.3.02.01-0219, приказ Минстроя России №1039/пр от 30.12.2016г. | Краска водоэмульсионная ВЭАК-1180 | 1348 | 1009 | т | т | 1000 | 2e-05 | 15481 | 0 | 0 | 0 | 0 | 1 | 0 | 2e-05 | 2 | 39508659 | 82 | 0 | 0 | 0 | 0 | 0 | 0 | 0 | 0
45 | 39508660 | 39508649 | 36838470 | 1 | 1 | 1 | 3 | 14.4.03.17-0011 | ФССЦ-2001, 14.4.03.17-0011, приказ Минстроя России №1039/пр от 30.12.2016г. | Лак электроизоляционный 318 | 1346 | 1009 | кг | кг | 1 | 0.02 | 35.63 | 0 | 0 | 0 | 0 | 1 | 0 | 0.02 | 2 | 39508660 | 83 | 0 | 0 | 0 | 0 | 0 | 0 | 0 | 0
45 | 39508661 | 39508649 | 36860566 | 1 | 1 | 1 | 3 | 22.2.02.15-0001 | ФССЦ-2001, 22.2.02.15-0001, приказ Минстроя России №1039/пр от 30.12.2016г. | Скрепы 10х2 | 1346 | 1009 | кг | кг | 1 | 0.03 | 15.37 | 0 | 0 | 0 | 0 | 1 | 0 | 0.03 | 2 | 39508661 | 84 | 0 | 0 | 0 | 0 | 0 | 0 | 0 | 0
45 | 39508662 | 39508649 | 36867796 | 1 | 1 | 1 | 3 | 24.3.01.01-0004 | ФССЦ-2001, 24.3.01.01-0004, приказ Минстроя России №1039/пр от 30.12.2016г. | Трубка полихлорвиниловая ПХВ-305 диаметром 6-10 мм | 1346 | 1009 | кг | кг | 1 | 0.01 | 38.34 | 0 | 0 | 0 | 0 | 1 | 0 | 0.01 | 2 | 39508662 | 85 | 0 | 0 | 0 | 0 | 0 | 0 | 0 | 0
45 | 39508663 | 39508649 | 36799066 | 17 | 1 | 1 | 3 | 999-0005 |  | Масса оборудования | 1348 | 1009 | т | т | 1000 | 0.003 | 0 | 0 | 0 | 0 | 0 | 0 | 0 | 0.003 | 3 | -1 |  | 0 | 0 | 0 | 0 | 0 | 0 | 0 | 0
45 | 39508664 | 39508649 | 36799065 | 17 | 1 | 1 | 3 | 999-9950 |  | Вспомогательные ненормируемые материалы (2% от ОЗП) | 1374 | 1013 | РУБ | РУБ | 1 | 2.99 | 1 | 0 | 0 | 0 | 0 | 1 | 0 | 2.99 | 2 | 39508664 | 88 | 0 | 0 | 0 | 0 | 0 | 0 | 0 | 0
48 | 39508674 | 39508673 | 37064928 | 1 | 1 | 1 | 1 | 1-100-35 |  | Рабочий среднего разряда 3.5 | 1191 | 1013 | чел.-ч. | чел.-ч. | 1 | 2 | 0 | 0 | 0 | 9.07 | 0 | 1 | 1 | 2 | 2 | 39508674 | 89 | 0 | 0 | 0 | 0 | 0 | 0 | 0 | 0
48 | 39508675 | 39508673 | 36802095 | 1 | 1 | 1 | 3 | 01.7.06.05-0042 | ФССЦ-2001, 01.7.06.05-0042, приказ Минстроя России №1039/пр от 30.12.2016г. | Лента липкая изоляционная на поликасиновом компаунде марки ЛСЭПЛ, шириной 20-30 мм, толщиной от 0,14 до 0,19 мм | 1346 | 1009 | кг | кг | 1 | 0.015 | 91.29 | 0 | 0 | 0 | 0 | 1 | 0 | 0.015 | 2 | 39508675 | 90 | 0 | 0 | 0 | 0 | 0 | 0 | 0 | 0
48 | 39508676 | 39508673 | 36860041 | 1 | 1 | 1 | 3 | 21.2.03.09-0105 | ФССЦ-2001, 21.2.03.09-0105, приказ Минстроя России №1039/пр от 30.12.2016г. | Провода силовые с медной жилой с резиновой изоляцией, в оплетке из хлопчатобумажной пряжи, пропитанной противогнилостным составом марки ПРТО сечением 1х1,5 мм2 | 1477 | 1013 | 1000 м | 1000 М | 1 | 0.005 | 1819.3 | 0 | 0 | 0 | 0 | 1 | 0 | 0.005 | 2 | 39508676 | 91 | 0 | 0 | 0 | 0 | 0 | 0 | 0 | 0
48 | 39508677 | 39508673 | 36860609 | 1 | 1 | 1 | 3 | 22.2.02.23-0011 | ФССЦ-2001, 22.2.02.23-0011, приказ Минстроя России №1039/пр от 30.12.2016г. | Глухари | 1355 | 1010 | 100 шт. | 100 шт. | 100 | 0.011 | 164 | 0 | 0 | 0 | 0 | 1 | 0 | 0.011 | 2 | 39508677 | 92 | 0 | 0 | 0 | 0 | 0 | 0 | 0 | 0
48 | 39508678 | 39508673 | 36799065 | 17 | 1 | 1 | 3 | 999-9950 |  | Вспомогательные ненормируемые материалы (2% от ОЗП) | 1374 | 1013 | РУБ | РУБ | 1 | 0.36 | 1 | 0 | 0 | 0 | 0 | 1 | 0 | 0.36 | 2 | 39508678 | 94 | 0 | 0 | 0 | 0 | 0 | 0 | 0 | 0
50 | 39508685 | 39508684 | 37071037 | 1 | 1 | 1 | 1 | 1-100-40 |  | Рабочий среднего разряда 4 | 1191 | 1013 | чел.-ч. | чел.-ч. | 1 | 2 | 0 | 0 | 0 | 9.62 | 0 | 1 | 1 | 2 | 2 | 39508685 | 95 | 0 | 0 | 0 | 0 | 0 | 0 | 0 | 0
50 | 39508686 | 39508684 | 36802095 | 1 | 1 | 1 | 3 | 01.7.06.05-0042 | ФССЦ-2001, 01.7.06.05-0042, приказ Минстроя России №1039/пр от 30.12.2016г. | Лента липкая изоляционная на поликасиновом компаунде марки ЛСЭПЛ, шириной 20-30 мм, толщиной от 0,14 до 0,19 мм | 1346 | 1009 | кг | кг | 1 | 0.015 | 91.29 | 0 | 0 | 0 | 0 | 1 | 0 | 0.015 | 2 | 39508686 | 96 | 0 | 0 | 0 | 0 | 0 | 0 | 0 | 0
50 | 39508687 | 39508684 | 36829536 | 1 | 1 | 1 | 3 | 10.3.02.03-0012 | ФССЦ-2001, 10.3.02.03-0012, приказ Минстроя России №1039/пр от 30.12.2016г. | Припои оловянно-свинцовые бессурьмянистые марки ПОС40 | 1346 | 1009 | кг | кг | 1 | 0.005 | 65.75 | 0 | 0 | 0 | 0 | 1 | 0 | 0.005 | 2 | 39508687 | 97 | 0 | 0 | 0 | 0 | 0 | 0 | 0 | 0
50 | 39508688 | 39508684 | 36799065 | 17 | 1 | 1 | 3 | 999-9950 |  | Вспомогательные ненормируемые материалы (2% от ОЗП) | 1374 | 1013 | РУБ | РУБ | 1 | 0.38 | 1 | 0 | 0 | 0 | 0 | 1 | 0 | 0.38 | 2 | 39508688 | 99 | 0 | 0 | 0 | 0 | 0 | 0 | 0 | 0
52 | 39508631 | 39508630 | 37071037 | 1 | 1 | 1 | 1 | 1-100-40 |  | Рабочий среднего разряда 4 | 1191 | 1013 | чел.-ч. | чел.-ч. | 1 | 2.06 | 0 | 0 | 0 | 9.62 | 0 | 1 | 1 | 2.06 | 2 | 39508631 | 100 | 0 | 0 | 0 | 0 | 0 | 0 | 0 | 0
52 | 39508632 | 39508630 | 36800208 | 1 | 1 | 1 | 3 | 01.3.03.05-0002 | ФССЦ-2001, 01.3.03.05-0002, приказ Минстроя России №1039/пр от 30.12.2016г. | Кислота серная аккумуляторная, сорт высший | 1348 | 1009 | т | т | 1000 | 0.001 | 6720 | 0 | 0 | 0 | 0 | 1 | 0 | 0.001 | 2 | 39508632 | 101 | 0 | 0 | 0 | 0 | 0 | 0 | 0 | 0
52 | 39508633 | 39508630 | 36800459 | 1 | 1 | 1 | 3 | 01.3.05.23-0061 | ФССЦ-2001, 01.3.05.23-0061, приказ Минстроя России №1039/пр от 30.12.2016г. | Натр едкий (сода каустическая) технический, марки ТД | 1348 | 1009 | т | т | 1000 | 0.00011 | 5850 | 0 | 0 | 0 | 0 | 1 | 0 | 0.00011 | 2 | 39508633 | 102 | 0 | 0 | 0 | 0 | 0 | 0 | 0 | 0
52 | 39508634 | 39508630 | 36801796 | 1 | 1 | 1 | 3 | 01.7.03.01-0005 | ФССЦ-2001, 01.7.03.01-0005, приказ Минстроя России №1039/пр от 30.12.2016г. | Вода дистиллированная | 1346 | 1009 | кг | кг | 1 | 2.8 | 4.16 | 0 | 0 | 0 | 0 | 1 | 0 | 2.8 | 2 | 39508634 | 103 | 0 | 0 | 0 | 0 | 0 | 0 | 0 | 0
52 | 39508635 | 39508630 | 36828215 | 1 | 1 | 1 | 3 | 10.1.01.02-0011 | ФССЦ-2001, 10.1.01.02-0011, приказ Минстроя России №1039/пр от 30.12.2016г. | Алюминиевые сплавы литейные в чушках марки АК5М2 | 1348 | 1009 | т | т | 1000 | 3e-05 | 41210 | 0 | 0 | 0 | 0 | 1 | 0 | 3e-05 | 2 | 39508635 | 104 | 0 | 0 | 0 | 0 | 0 | 0 | 0 | 0
52 | 39508636 | 39508630 | 36799065 | 17 | 1 | 1 | 3 | 999-9950 |  | Вспомогательные ненормируемые материалы (2% от ОЗП) | 1374 | 1013 | РУБ | РУБ | 1 | 0.4 | 1 | 0 | 0 | 0 | 0 | 1 | 0 | 0.4 | 2 | 39508636 | 108 | 0 | 0 | 0 | 0 | 0 | 0 | 0 | 0
56 | 39508695 | 39508694 | 37070202 | 1 | 1 | 1 | 1 | 1-100-39 |  | Рабочий среднего разряда 3.9 | 1191 | 1013 | чел.-ч. | чел.-ч. | 1 | 16.29 | 0 | 0 | 0 | 9.51 | 0 | 1 | 1 | 16.29 | 2 | 39508695 | 109 | 0 | 0 | 0 | 0 | 0 | 0 | 0 | 0
56 | 39508696 | 39508694 | 37064876 | 1 | 1 | 1 | 1 | 4-100-00 |  | Затраты труда машинистов | 1191 | 1013 | чел.-ч. | чел.-ч. | 1 | 0.01 | 0 | 0 | 0 | 0 | 0 | 1 | 2 | 0.01 | 2 | 39508696 | 110 | 0 | 0 | 0 | 0 | 0 | 0 | 0 | 0
56 | 39508697 | 39508694 | 36882452 | 1 | 1 | 1 | 2 | 91.06.06-048 | ФСЭМ-2001, 91.06.06-048, приказ Минстроя России №1039/пр от 30.12.2016г. | Подъемники одномачтовые, грузоподъемность до 500 кг, высота подъема 45 м | 1368 | 1011 | маш.-ч | маш.-ч | 1 | 0.01 | 0 | 31.26 | 13.5 | 0 | 0 | 1 | 0 | 0.01 | 2 | 39508697 | 111 | 0 | 0 | 0 | 0 | 0 | 0 | 0 | 0
56 | 39508698 | 39508694 | 36804582 | 1 | 1 | 1 | 3 | 01.7.15.07-0022 | ФССЦ-2001, 01.7.15.07-0022, приказ Минстроя России №1039/пр от 30.12.2016г. | Дюбели распорные полиэтиленовые 6х40 мм | 1356 | 1010 | 1000 шт. | 1000 шт. | 1000 | 0.2 | 180 | 0 | 0 | 0 | 0 | 1 | 0 | 0.2 | 2 | 39508698 | 112 | 0 | 0 | 0 | 0 | 0 | 0 | 0 | 0
56 | 39508699 | 39508694 | 36804944 | 1 | 1 | 1 | 3 | 01.7.15.14-0165 | ФССЦ-2001, 01.7.15.14-0165, приказ Минстроя России №1039/пр от 30.12.2016г. | Шурупы с полукруглой головкой 4x40 мм | 1348 | 1009 | т | т | 1000 | 0.001 | 12430 | 0 | 0 | 0 | 0 | 1 | 0 | 0.001 | 2 | 39508699 | 113 | 0 | 0 | 0 | 0 | 0 | 0 | 0 | 0
56 | 39508700 | 39508694 | 36799065 | 17 | 1 | 1 | 3 | 999-9950 |  | Вспомогательные ненормируемые материалы (2% от ОЗП) | 1374 | 1013 | РУБ | РУБ | 1 | 3.1 | 1 | 0 | 0 | 0 | 0 | 1 | 0 | 3.1 | 2 | 39508700 | 121 | 0 | 0 | 0 | 0 | 0 | 0 | 0 | 0
64 | 39508727 | 39508726 | 37064878 | 1 | 1 | 1 | 1 | 1-100-38 |  | Рабочий среднего разряда 3.8 | 1191 | 1013 | чел.-ч. | чел.-ч. | 1 | 2.82 | 0 | 0 | 0 | 9.4 | 0 | 1 | 1 | 2.82 | 2 | 39508727 | 122 | 0 | 0 | 0 | 0 | 0 | 0 | 0 | 0
64 | 39508728 | 39508726 | 37064876 | 1 | 1 | 1 | 1 | 4-100-00 |  | Затраты труда машинистов | 1191 | 1013 | чел.-ч. | чел.-ч. | 1 | 0.02 | 0 | 0 | 0 | 0 | 0 | 1 | 2 | 0.02 | 2 | 39508728 | 123 | 0 | 0 | 0 | 0 | 0 | 0 | 0 | 0
64 | 39508729 | 39508726 | 36882159 | 1 | 1 | 1 | 2 | 91.05.05-014 | ФСЭМ-2001, 91.05.05-014, приказ Минстроя России №1039/пр от 30.12.2016г. | Краны на автомобильном ходу, грузоподъемность 10 т | 1368 | 1011 | маш.-ч | маш.-ч | 1 | 0.01 | 0 | 111.99 | 13.5 | 0 | 0 | 1 | 0 | 0.01 | 2 | 39508729 | 124 | 0 | 0 | 0 | 0 | 0 | 0 | 0 | 0
64 | 39508730 | 39508726 | 36883554 | 1 | 1 | 1 | 2 | 91.14.02-001 | ФСЭМ-2001, 91.14.02-001, приказ Минстроя России №1039/пр от 30.12.2016г. | Автомобили бортовые, грузоподъемность до 5 т | 1368 | 1011 | маш.-ч | маш.-ч | 1 | 0.01 | 0 | 65.71 | 11.6 | 0 | 0 | 1 | 0 | 0.01 | 2 | 39508730 | 125 | 0 | 0 | 0 | 0 | 0 | 0 | 0 | 0
64 | 39508731 | 39508726 | 36802094 | 1 | 1 | 1 | 3 | 01.7.06.05-0041 | ФССЦ-2001, 01.7.06.05-0041, приказ Минстроя России №1039/пр от 30.12.2016г. | Лента изоляционная прорезиненная односторонняя ширина 20 мм, толщина 0,25-0,35 мм | 1346 | 1009 | кг | кг | 1 | 0.16 | 30.4 | 0 | 0 | 0 | 0 | 1 | 0 | 0.16 | 2 | 39508731 | 126 | 0 | 0 | 0 | 0 | 0 | 0 | 0 | 0
64 | 39508732 | 39508726 | 36802106 | 1 | 1 | 1 | 3 | 01.7.06.07-0001 | ФССЦ-2001, 01.7.06.07-0001, приказ Минстроя России №1039/пр от 30.12.2016г. | Лента К226 | 1308 | 1003 | 100 м | 100 м | 100 | 0.05 | 120 | 0 | 0 | 0 | 0 | 1 | 0 | 0.05 | 2 | 39508732 | 127 | 0 | 0 | 0 | 0 | 0 | 0 | 0 | 0
64 | 39508733 | 39508726 | 36838317 | 1 | 1 | 1 | 3 | 14.4.02.09-0001 | ФССЦ-2001, 14.4.02.09-0001, приказ Минстроя России №1039/пр от 30.12.2016г. | Краска | 1346 | 1009 | кг | кг | 1 | 0.05 | 28.6 | 0 | 0 | 0 | 0 | 1 | 0 | 0.05 | 2 | 39508733 | 128 | 0 | 0 | 0 | 0 | 0 | 0 | 0 | 0
64 | 39508734 | 39508726 | 36799065 | 17 | 1 | 1 | 3 | 999-9950 |  | Вспомогательные ненормируемые материалы (2% от ОЗП) | 1374 | 1013 | РУБ | РУБ | 1 | 0.53 | 1 | 0 | 0 | 0 | 0 | 1 | 0 | 0.53 | 2 | 39508734 | 133 | 0 | 0 | 0 | 0 | 0 | 0 | 0 | 0
69 | 39508742 | 39508741 | 37080781 | 1 | 1 | 1 | 1 | 1-100-42 |  | Рабочий среднего разряда 4.2 | 1191 | 1013 | чел.-ч. | чел.-ч. | 1 | 2.73 | 0 | 0 | 0 | 9.92 | 0 | 1 | 1 | 2.73 | 2 | 39508742 | 134 | 0 | 0 | 0 | 0 | 0 | 0 | 0 | 0
69 | 39508743 | 39508741 | 37064876 | 1 | 1 | 1 | 1 | 4-100-00 |  | Затраты труда машинистов | 1191 | 1013 | чел.-ч. | чел.-ч. | 1 | 0.05 | 0 | 0 | 0 | 0 | 0 | 1 | 2 | 0.05 | 2 | 39508743 | 135 | 0 | 0 | 0 | 0 | 0 | 0 | 0 | 0
69 | 39508744 | 39508741 | 36882159 | 1 | 1 | 1 | 2 | 91.05.05-014 | ФСЭМ-2001, 91.05.05-014, приказ Минстроя России №1039/пр от 30.12.2016г. | Краны на автомобильном ходу, грузоподъемность 10 т | 1368 | 1011 | маш.-ч | маш.-ч | 1 | 0.03 | 0 | 111.99 | 13.5 | 0 | 0 | 1 | 0 | 0.03 | 2 | 39508744 | 136 | 0 | 0 | 0 | 0 | 0 | 0 | 0 | 0
69 | 39508745 | 39508741 | 36883554 | 1 | 1 | 1 | 2 | 91.14.02-001 | ФСЭМ-2001, 91.14.02-001, приказ Минстроя России №1039/пр от 30.12.2016г. | Автомобили бортовые, грузоподъемность до 5 т | 1368 | 1011 | маш.-ч | маш.-ч | 1 | 0.02 | 0 | 65.71 | 11.6 | 0 | 0 | 1 | 0 | 0.02 | 2 | 39508745 | 137 | 0 | 0 | 0 | 0 | 0 | 0 | 0 | 0
69 | 39508746 | 39508741 | 36883858 | 1 | 1 | 1 | 2 | 91.17.04-233 | ФСЭМ-2001, 91.17.04-233, приказ Минстроя России №1039/пр от 30.12.2016г. | Установки для сварки ручной дуговой (постоянного тока) | 1368 | 1011 | маш.-ч | маш.-ч | 1 | 0.04 | 0 | 8.1 | 0 | 0 | 0 | 1 | 0 | 0.04 | 2 | 39508746 | 138 | 0 | 0 | 0 | 0 | 0 | 0 | 0 | 0
69 | 39508747 | 39508741 | 36802094 | 1 | 1 | 1 | 3 | 01.7.06.05-0041 | ФССЦ-2001, 01.7.06.05-0041, приказ Минстроя России №1039/пр от 30.12.2016г. | Лента изоляционная прорезиненная односторонняя ширина 20 мм, толщина 0,25-0,35 мм | 1346 | 1009 | кг | кг | 1 | 0.023 | 30.4 | 0 | 0 | 0 | 0 | 1 | 0 | 0.023 | 2 | 39508747 | 139 | 0 | 0 | 0 | 0 | 0 | 0 | 0 | 0
69 | 39508748 | 39508741 | 36804580 | 1 | 1 | 1 | 3 | 01.7.15.07-0014 | ФССЦ-2001, 01.7.15.07-0014, приказ Минстроя России №1039/пр от 30.12.2016г. | Дюбели распорные полипропиленовые | 1355 | 1010 | 100 шт. | 100 шт. | 100 | 0.041 | 86 | 0 | 0 | 0 | 0 | 1 | 0 | 0.041 | 2 | 39508748 | 140 | 0 | 0 | 0 | 0 | 0 | 0 | 0 | 0
69 | 39508749 | 39508741 | 36838317 | 1 | 1 | 1 | 3 | 14.4.02.09-0001 | ФССЦ-2001, 14.4.02.09-0001, приказ Минстроя России №1039/пр от 30.12.2016г. | Краска | 1346 | 1009 | кг | кг | 1 | 0.2 | 28.6 | 0 | 0 | 0 | 0 | 1 | 0 | 0.2 | 2 | 39508749 | 141 | 0 | 0 | 0 | 0 | 0 | 0 | 0 | 0
69 | 39508750 | 39508741 | 36851945 | 1 | 1 | 1 | 3 | 20.1.02.23-0082 | ФССЦ-2001, 20.1.02.23-0082, приказ Минстроя России №1039/пр от 30.12.2016г. | Перемычки гибкие, тип ПГС-50 | 1358 | 1010 | 10 шт. | 10 шт. | 10 | 0.1 | 39 | 0 | 0 | 0 | 0 | 1 | 0 | 0.1 | 2 | 39508750 | 142 | 0 | 0 | 0 | 0 | 0 | 0 | 0 | 0
69 | 39508751 | 39508741 | 36852067 | 1 | 1 | 1 | 3 | 20.2.02.01-0019 | ФССЦ-2001, 20.2.02.01-0019, приказ Минстроя России №1039/пр от 30.12.2016г. | Втулки изолирующие | 1356 | 1010 | 1000 шт. | 1000 шт. | 1000 | 0.021 | 270 | 0 | 0 | 0 | 0 | 1 | 0 | 0.021 | 2 | 39508751 | 143 | 0 | 0 | 0 | 0 | 0 | 0 | 0 | 0
69 | 39508752 | 39508741 | 36855766 | 1 | 1 | 1 | 3 | 20.5.04.09-0001 | ФССЦ-2001, 20.5.04.09-0001, приказ Минстроя России №1039/пр от 30.12.2016г. | Сжимы ответвительные | 1355 | 1010 | 100 шт. | 100 шт. | 100 | 0.041 | 528 | 0 | 0 | 0 | 0 | 1 | 0 | 0.041 | 2 | 39508752 | 144 | 0 | 0 | 0 | 0 | 0 | 0 | 0 | 0
69 | 39508753 | 39508741 | 36867794 | 1 | 1 | 1 | 3 | 24.3.01.01-0002 | ФССЦ-2001, 24.3.01.01-0002, приказ Минстроя России №1039/пр от 30.12.2016г. | Трубка полихлорвиниловая | 1346 | 1009 | кг | кг | 1 | 0.144 | 35.7 | 0 | 0 | 0 | 0 | 1 | 0 | 0.144 | 2 | 39508753 | 146 | 0 | 0 | 0 | 0 | 0 | 0 | 0 | 0
69 | 39508754 | 39508741 | 36799065 | 17 | 1 | 1 | 3 | 999-9950 |  | Вспомогательные ненормируемые материалы (2% от ОЗП) | 1374 | 1013 | РУБ | РУБ | 1 | 0.54 | 1 | 0 | 0 | 0 | 0 | 1 | 0 | 0.54 | 2 | 39508754 | 148 | 0 | 0 | 0 | 0 | 0 | 0 | 0 | 0
72 | 39508764 | 39508763 | 37082223 | 1 | 1 | 1 | 1 | 1-100-41 |  | Рабочий среднего разряда 4.1 | 1191 | 1013 | чел.-ч. | чел.-ч. | 1 | 0.5 | 0 | 0 | 0 | 9.76 | 0 | 1 | 1 | 0.5 | 2 | 39508764 | 149 | 0 | 0 | 0 | 0 | 0 | 0 | 0 | 0
72 | 39508765 | 39508763 | 36804944 | 1 | 1 | 1 | 3 | 01.7.15.14-0165 | ФССЦ-2001, 01.7.15.14-0165, приказ Минстроя России №1039/пр от 30.12.2016г. | Шурупы с полукруглой головкой 4x40 мм | 1348 | 1009 | т | т | 1000 | 1e-05 | 12430 | 0 | 0 | 0 | 0 | 1 | 0 | 1e-05 | 2 | 39508765 | 150 | 0 | 0 | 0 | 0 | 0 | 0 | 0 | 0
72 | 39508766 | 39508763 | 36806488 | 1 | 1 | 1 | 3 | 03.1.01.01-0002 | ФССЦ-2001, 03.1.01.01-0002, приказ Минстроя России №1039/пр от 30.12.2016г. | Гипсовые вяжущие, марка Г3 | 1348 | 1009 | т | т | 1000 | 5e-05 | 729.98 | 0 | 0 | 0 | 0 | 1 | 0 | 5e-05 | 2 | 39508766 | 151 | 0 | 0 | 0 | 0 | 0 | 0 | 0 | 0
72 | 39508767 | 39508763 | 36825637 | 1 | 1 | 1 | 3 | 08.3.03.05-0013 | ФССЦ-2001, 08.3.03.05-0013, приказ Минстроя России №1039/пр от 30.12.2016г. | Проволока стальная низкоуглеродистая разного назначения оцинкованная диаметром 1,6 мм | 1348 | 1009 | т | т | 1000 | 1e-05 | 14690 | 0 | 0 | 0 | 0 | 1 | 0 | 1e-05 | 2 | 39508767 | 152 | 0 | 0 | 0 | 0 | 0 | 0 | 0 | 0
72 | 39508768 | 39508763 | 36799065 | 17 | 1 | 1 | 3 | 999-9950 |  | Вспомогательные ненормируемые материалы (2% от ОЗП) | 1374 | 1013 | РУБ | РУБ | 1 | 0.1 | 1 | 0 | 0 | 0 | 0 | 1 | 0 | 0.1 | 2 | 39508768 | 154 | 0 | 0 | 0 | 0 | 0 | 0 | 0 | 0
74 | 39508773 | 39508772 | 37070495 | 1 | 1 | 1 | 1 | 1-100-32 |  | Рабочий среднего разряда 3.2 | 1191 | 1013 | чел.-ч. | чел.-ч. | 1 | 61 | 0 | 0 | 0 | 8.74 | 0 | 1 | 1 | 61 | 2 | 39508773 | 155 | 0 | 0 | 0 | 0 | 0 | 0 | 0 | 0
74 | 39508774 | 39508772 | 37064876 | 1 | 1 | 1 | 1 | 4-100-00 |  | Затраты труда машинистов | 1191 | 1013 | чел.-ч. | чел.-ч. | 1 | 0.25 | 0 | 0 | 0 | 0 | 0 | 1 | 2 | 0.25 | 2 | 39508774 | 156 | 0 | 0 | 0 | 0 | 0 | 0 | 0 | 0
74 | 39508775 | 39508772 | 36882356 | 1 | 1 | 1 | 2 | 91.06.03-060 | ФСЭМ-2001, 91.06.03-060, приказ Минстроя России №1039/пр от 30.12.2016г. | Лебедки электрические тяговым усилием до 5,79 кН (0,59 т) | 1368 | 1011 | маш.-ч | маш.-ч | 1 | 0.07 | 0 | 1.7 | 0 | 0 | 0 | 1 | 0 | 0.07 | 2 | 39508775 | 157 | 0 | 0 | 0 | 0 | 0 | 0 | 0 | 0
74 | 39508776 | 39508772 | 36883555 | 1 | 1 | 1 | 2 | 91.14.02-002 | ФСЭМ-2001, 91.14.02-002, приказ Минстроя России №1039/пр от 30.12.2016г. | Автомобили бортовые, грузоподъемность до 8 т | 1368 | 1011 | маш.-ч | маш.-ч | 1 | 0.25 | 0 | 85.84 | 11.6 | 0 | 0 | 1 | 0 | 0.25 | 2 | 39508776 | 158 | 0 | 0 | 0 | 0 | 0 | 0 | 0 | 0
74 | 39508777 | 39508772 | 36883858 | 1 | 1 | 1 | 2 | 91.17.04-233 | ФСЭМ-2001, 91.17.04-233, приказ Минстроя России №1039/пр от 30.12.2016г. | Установки для сварки ручной дуговой (постоянного тока) | 1368 | 1011 | маш.-ч | маш.-ч | 1 | 9.54 | 0 | 8.1 | 0 | 0 | 0 | 1 | 0 | 9.54 | 2 | 39508777 | 159 | 0 | 0 | 0 | 0 | 0 | 0 | 0 | 0
74 | 39508778 | 39508772 | 36803268 | 1 | 1 | 1 | 3 | 01.7.11.07-0044 | ФССЦ-2001, 01.7.11.07-0044, приказ Минстроя России №1039/пр от 30.12.2016г. | Электроды диаметром 5 мм Э42 | 1348 | 1009 | т | т | 1000 | 0.0022 | 9765 | 0 | 0 | 0 | 0 | 1 | 0 | 0.0022 | 2 | 39508778 | 160 | 0 | 0 | 0 | 0 | 0 | 0 | 0 | 0
74 | 39508779 | 39508772 | 36804580 | 1 | 1 | 1 | 3 | 01.7.15.07-0014 | ФССЦ-2001, 01.7.15.07-0014, приказ Минстроя России №1039/пр от 30.12.2016г. | Дюбели распорные полипропиленовые | 1355 | 1010 | 100 шт. | 100 шт. | 100 | 0.09 | 86 | 0 | 0 | 0 | 0 | 1 | 0 | 0.09 | 2 | 39508779 | 161 | 0 | 0 | 0 | 0 | 0 | 0 | 0 | 0
74 | 39508780 | 39508772 | 36804615 | 1 | 1 | 1 | 3 | 01.7.15.07-0081 | ФССЦ-2001, 01.7.15.07-0081, приказ Минстроя России №1039/пр от 30.12.2016г. | Дюбель-гвоздь | 1346 | 1009 | кг | кг | 1 | 0.072 | 75 | 0 | 0 | 0 | 0 | 1 | 0 | 0.072 | 2 | 39508780 | 162 | 0 | 0 | 0 | 0 | 0 | 0 | 0 | 0
74 | 39508781 | 39508772 | 36825610 | 1 | 1 | 1 | 3 | 08.3.03.04-0014 | ФССЦ-2001, 08.3.03.04-0014, приказ Минстроя России №1039/пр от 30.12.2016г. | Проволока светлая диаметром 3,0 мм | 1348 | 1009 | т | т | 1000 | 0.0026 | 13232 | 0 | 0 | 0 | 0 | 1 | 0 | 0.0026 | 2 | 39508781 | 163 | 0 | 0 | 0 | 0 | 0 | 0 | 0 | 0
74 | 39508782 | 39508772 | 36825940 | 1 | 1 | 1 | 3 | 08.3.07.01-0011 | ФССЦ-2001, 08.3.07.01-0011, приказ Минстроя России №1039/пр от 30.12.2016г. | Полосовой горячекатаный прокат толщиной 10-75 мм, при ширине 100-200 мм, из углеродистой стали обыкновенного качества марки Ст6сп | 1348 | 1009 | т | т | 1000 | 0.0058 | 5817.58 | 0 | 0 | 0 | 0 | 1 | 0 | 0.0058 | 2 | 39508782 | 164 | 0 | 0 | 0 | 0 | 0 | 0 | 0 | 0
74 | 39508783 | 39508772 | 36838357 | 1 | 1 | 1 | 3 | 14.4.03.03-0102 | ФССЦ-2001, 14.4.03.03-0102, приказ Минстроя России №1039/пр от 30.12.2016г. | Лак БТ-577 | 1348 | 1009 | т | т | 1000 | 0.00514 | 9550.01 | 0 | 0 | 0 | 0 | 1 | 0 | 0.00514 | 2 | 39508783 | 165 | 0 | 0 | 0 | 0 | 0 | 0 | 0 | 0
74 | 39508784 | 39508772 | 36852062 | 1 | 1 | 1 | 3 | 20.2.02.01-0014 | ФССЦ-2001, 20.2.02.01-0014, приказ Минстроя России №1039/пр от 30.12.2016г. | Втулки В42 | 1356 | 1010 | 1000 шт. | 1000 шт. | 1000 | 0.024 | 282.03 | 0 | 0 | 0 | 0 | 1 | 0 | 0.024 | 2 | 39508784 | 166 | 0 | 0 | 0 | 0 | 0 | 0 | 0 | 0
74 | 39508785 | 39508772 | 36852078 | 1 | 1 | 1 | 3 | 20.2.02.02-0014 | ФССЦ-2001, 20.2.02.02-0014, приказ Минстроя России №1039/пр от 30.12.2016г. | Заглушки У469 УХЛ2;У470 УХЛ2 | 1358 | 1010 | 10 шт. | 10 шт. | 10 | 2.4 | 21.37 | 0 | 0 | 0 | 0 | 1 | 0 | 2.4 | 2 | 39508785 | 167 | 0 | 0 | 0 | 0 | 0 | 0 | 0 | 0
74 | 39508786 | 39508772 | 36799066 | 17 | 1 | 1 | 3 | 999-0005 |  | Масса оборудования | 1348 | 1009 | т | т | 1000 | 0.333 | 0 | 0 | 0 | 0 | 0 | 0 | 0 | 0.333 | 3 | -1 |  | 0 | 0 | 0 | 0 | 0 | 0 | 0 | 0
74 | 39508787 | 39508772 | 36799065 | 17 | 1 | 1 | 3 | 999-9950 |  | Вспомогательные ненормируемые материалы (2% от ОЗП) | 1374 | 1013 | РУБ | РУБ | 1 | 10.66 | 1 | 0 | 0 | 0 | 0 | 1 | 0 | 10.66 | 2 | 39508787 | 169 | 0 | 0 | 0 | 0 | 0 | 0 | 0 | 0
76 | 39508793 | 39508792 | 37080781 | 1 | 1 | 1 | 1 | 1-100-42 |  | Рабочий среднего разряда 4.2 | 1191 | 1013 | чел.-ч. | чел.-ч. | 1 | 1.12 | 0 | 0 | 0 | 9.92 | 0 | 1 | 1 | 1.12 | 2 | 39508793 | 170 | 0 | 0 | 0 | 0 | 0 | 0 | 0 | 0
76 | 39508794 | 39508792 | 36804448 | 1 | 1 | 1 | 3 | 01.7.15.03-0042 | ФССЦ-2001, 01.7.15.03-0042, приказ Минстроя России №1039/пр от 30.12.2016г. | Болты с гайками и шайбами строительные | 1346 | 1009 | кг | кг | 1 | 0.02 | 9.04 | 0 | 0 | 0 | 0 | 1 | 0 | 0.02 | 2 | 39508794 | 171 | 0 | 0 | 0 | 0 | 0 | 0 | 0 | 0
76 | 39508795 | 39508792 | 36799065 | 17 | 1 | 1 | 3 | 999-9950 |  | Вспомогательные ненормируемые материалы (2% от ОЗП) | 1374 | 1013 | РУБ | РУБ | 1 | 0.22 | 1 | 0 | 0 | 0 | 0 | 1 | 0 | 0.22 | 2 | 39508795 | 173 | 0 | 0 | 0 | 0 | 0 | 0 | 0 | 0