## Смета 12 гр. по ФЕР
Smeta.RU (495) 974-1589 | [7 empty] | Приложение 1 к форме 7
СМЕТА
| на капитальный ремонт помещений мужских туалетов 3, 4 этажей здания учебного корпуса НИЯУ МИФИ по адресу: г.Москва,Холодильный переулок,д.1,корп.1,стр.2 | [22 empty] | на капитальный ремонт помещений мужских туалетов 3, 4 этажей здания учебного корпуса НИЯУ МИФИ по адресу: г.Москва,Холодильный переулок,д.1,корп.1,стр.2
[6 empty] | базовая цена |  | текущая цена
|  | Сметная стоимость |  |  |  | 154.0502 |  | 1191.6127 |  | тыс. руб.
|  | Строительные работы |  |  |  | 145.5187 |  | 950.8062 |  | тыс. руб.
|  | Монтажные работы |  |  |  | 8.2616 |  | 53.9477 |  | тыс. руб.
|  | Оборудование |  |  |  | 0 |  | 0 |  | тыс. руб.
|  | Прочие работы |  |  |  | 0.2699 |  | 5.0875 |  | тыс. руб.
|  | Нормативная трудоемкость |  |  |  | 2074.5168 |  | 2074.5168 |  | чел. -ч.
|  | Средства на оплату труда |  |  |  | 18.91 |  | 125.1036 |  | тыс. руб.
Составлена в ценах I квартал 2018 года
№ п/п | Шифр расценки и коды ресурсов | Наименование работ и затрат | Ед. изм. | Кол-во единиц | Цена на ед. изм. | Попра-вочные коэфф. | Стоимость в ценах 2001г. | Пункт коэфф. пересчета | Коэфф. пересчета | Стоимость в текущих ценах | ЗТР всего чел.-час
1 | 2 | 3 | 4 | 5 | 6 | 7 | 8 | 9 | 10 | 11 | 12
Раздел: 1 Общестроительные работы
1 | 46-04-012-03 | Разборка деревянных заполнений проемов дверных и воротных | 100 м2 | 0.076 | 1082.58 | [10 empty] | 71.11 | 464.36 | 42.74 | 281.43
Объем: 0,076=7,6/100
|  | Зарплата |  |  | 840.63 |  | 63.89 |  | 6.53 | 417.19 |  |  |  |  | 63.89
|  | Эксплуатация машин |  |  | 241.95 |  | 18.39 |  | 6.53 | 120.07
|  | в т.ч. зарплата машинистов |  |  | 104.49 |  | 7.94 |  | 6.53 | 51.86 |  |  |  |  | 7.94
|  | НР от ФОТ | % | 110 | )*0,9=99 |  | 71.11 |  | 99 | 464.36
|  | СП от ФОТ | % | 70 | )*0,85=59,5 |  | 42.74 |  | 60 | 281.43
|  | Затраты труда | чел-ч | 103.91 | [6 empty] | 7.8972
[6 empty] | 196.13 |  |  | 1283.05 |  | 7.8972 | 196.13 | 1283.05 | 7.8972 | [5 empty] | 196.13 | 0 | 0 | 0
2 | 46-04-012-01 | Разборка деревянных заполнений проемов оконных с подоконными досками | 100 м2 | 0.0474 | 1767.24 | [10 empty] | 76.48 | 499.41 | 45.96 | 302.67
|  | Зарплата |  |  | 1525.29 |  | 72.3 |  | 6.53 | 472.11 |  |  |  |  | 72.3
|  | Эксплуатация машин |  |  | 241.95 |  | 11.47 |  | 6.53 | 74.89
|  | в т.ч. зарплата машинистов |  |  | 104.49 |  | 4.95 |  | 6.53 | 32.34 |  |  |  |  | 4.95
|  | НР от ФОТ | % | 110 | )*0,9=99 |  | 76.48 |  | 99 | 499.41
|  | СП от ФОТ | % | 70 | )*0,85=59,5 |  | 45.96 |  | 60 | 302.67
|  | Затраты труда | чел-ч | 188.54 | [6 empty] | 8.9368
[6 empty] | 206.21 |  |  | 1349.08 |  | 8.9368 | 206.21 | 1349.08 | 8.9368 | [5 empty] | 206.21 | 0 | 0 | 0
3 | 58-20-1 | Смена обделок из листовой стали (поясков, сандриков, отливов, карнизов) шириной до 0,4 м | 100 м | 0.0264 | 454.41 | [10 empty] | 7.78 | 50.76 | 6.09 | 39.75
Объем: 0,0264=2,64/100
|  | Зарплата |  |  | 353.23 |  | 9.33 |  | 6.53 | 60.89 |  |  |  |  | 9.33
|  | Эксплуатация машин |  |  | 5.13 |  | 0.14 |  | 6.53 | 0.88
|  | в т.ч. зарплата машинистов |  |  | 1.54 |  | 0.04 |  | 6.53 | 0.27 |  |  |  |  | 0.04
|  | Материальные ресурсы |  |  | 96.05 |  | 2.54 |  | 6.53 | 16.56
|  | НР от ФОТ | % | 83 |  |  | 7.78 |  | 83 | 50.76
|  | СП от ФОТ | % | 65 |  |  | 6.09 |  | 65 | 39.75
|  | Затраты труда | чел-ч | 41.41 | [6 empty] | 1.0932
3,1 | 08.1.02.03-0021 | Водоотлив оконный шириной планки 250 мм из оцинкованной стали с полимерным покрытием | П.М | 2.64 | 26.41 |  | 69.72 |  | 6.53 | 455.29 | [5 empty] | 0 | 0 | 0 | 0 | 69.72 | 0 | 0 | 0
[6 empty] | 95.6 |  |  | 624.13 |  | 1.0932 | 95.6 | 624.13 | 1.0932 | [5 empty] | 25.88 | 0 | 0 | 0
4 | 63-7-5 | Разборка облицовки стен из керамических глазурованных плиток | 100 м2 | 0.8964 | 654 | [10 empty] | 406.87 | 2656.85 | 264.2 | 1725.23
Объем: 0,8964=89,64/100
|  | Зарплата |  |  | 584.74 |  | 524.16 |  | 6.53 | 3422.77 |  |  |  |  | 524.16
|  | Эксплуатация машин |  |  | 69.26 |  | 62.08 |  | 6.53 | 405.41
|  | в т.ч. зарплата машинистов |  |  | 4.73 |  | 4.24 |  | 6.53 | 27.69 |  |  |  |  | 4.24
|  | НР от ФОТ | % | 77 |  |  | 406.87 |  | 77 | 2656.85
|  | СП от ФОТ | % | 50 |  |  | 264.2 |  | 50 | 1725.23
|  | Затраты труда | чел-ч | 74.3 | [6 empty] | 66.6025
[6 empty] | 1257.31 |  |  | 8210.26 |  | 66.6025 | 1257.31 | 8210.26 | 66.6025 | [5 empty] | 1257.31 | 0 | 0 | 0
5 | 46-02-009-02 | Отбивка штукатурки с поверхностей стен и потолков кирпичных | 100 м2 | 2.108 | 178 | [10 empty] | 371.47 | 2425.71 | 223.26 | 1470.13
Объем: 2,108=210,8/100
|  | Зарплата |  |  | 178 |  | 375.22 |  | 6.53 | 2450.21 |  |  |  |  | 375.22
|  | НР от ФОТ | % | 110 | )*0,9=99 |  | 371.47 |  | 99 | 2425.71
|  | СП от ФОТ | % | 70 | )*0,85=59,5 |  | 223.26 |  | 60 | 1470.13
|  | Затраты труда | чел-ч | 22.82 | [6 empty] | 48.1046
[6 empty] | 969.95 |  |  | 6346.05 |  | 48.1046 | 969.95 | 6346.05 | 48.1046 | [5 empty] | 969.95 | 0 | 0 | 0
6 | 46-04-001-04 | Разборка кирпичного пъедестала | м3 | 8.88 | 113.91 | [10 empty] | 641.85 | 4191.25 | 385.76 | 2540.15
|  | Зарплата |  |  | 73.01 |  | 648.33 |  | 6.53 | 4233.59 |  |  |  |  | 648.33
|  | Эксплуатация машин |  |  | 40.9 |  | 363.19 |  | 6.53 | 2371.64
|  | НР от ФОТ | % | 110 | )*0,9=99 |  | 641.85 |  | 99 | 4191.25
|  | СП от ФОТ | % | 70 | )*0,85=59,5 |  | 385.76 |  | 60 | 2540.15
|  | Затраты труда | чел-ч | 8.24 | [6 empty] | 73.1712
[6 empty] | 2039.13 |  |  | 13336.63 |  | 73.1712 | 2039.13 | 13336.63 | 73.1712 | [5 empty] | 2039.13 | 0 | 0 | 0
7 | 57-2-3 | Разборка покрытий полов из керамических плиток | 100 м2 | 0.382 | 641 | [10 empty] | 188.08 | 1228.13 | 159.87 | 1043.91
Объем: 0,382=38,2/100
|  | Зарплата |  |  | 595.99 |  | 227.67 |  | 6.53 | 1486.67 |  |  |  |  | 227.67
|  | Эксплуатация машин |  |  | 45.01 |  | 17.19 |  | 6.53 | 112.28
|  | в т.ч. зарплата машинистов |  |  | 19.44 |  | 7.43 |  | 6.53 | 48.49 |  |  |  |  | 7.43
|  | НР от ФОТ | % | 80 |  |  | 188.08 |  | 80 | 1228.13
|  | СП от ФОТ | % | 68 |  |  | 159.87 |  | 68 | 1043.91
|  | Затраты труда | чел-ч | 69.87 | [6 empty] | 26.6903
7,1 | 01.7.07.07 | Строительный мусор | т | 1.9864 | 0 |  | 0 |  | 6.53 | 0 | [5 empty] | 0 | 0 | 0 | 0 | 0 | 0 | 0 | 0
[6 empty] | 592.81 |  |  | 3870.99 |  | 26.6903 | 592.81 | 3870.99 | 26.6903 | [5 empty] | 592.81 | 0 | 0 | 0
8 | 57-2-4 | Разборка покрытий полов цементных толщиной до 150 мм | 100 м2 | 0.382 | 1687.56 | [10 empty] | 297.3 | 1941.38 | 252.7 | 1650.17
Объем: 0,382=38,2/100
|  | Зарплата |  |  | 948.54 |  | 362.34 |  | 6.53 | 2366.1 |  |  |  |  | 362.34
|  | Эксплуатация машин |  |  | 739.02 |  | 282.31 |  | 6.53 | 1843.46
|  | в т.ч. зарплата машинистов |  |  | 24.3 |  | 9.28 |  | 6.53 | 60.62 |  |  |  |  | 9.28
|  | НР от ФОТ | % | 80 |  |  | 297.3 |  | 80 | 1941.38
|  | СП от ФОТ | % | 68 |  |  | 252.7 |  | 68 | 1650.17
|  | Затраты труда | чел-ч | 111.2 | [6 empty] | 42.4784
8,1 | 01.7.07.07 | Строительный мусор | т | 2.5212 | 0 |  | 0 |  | 6.53 | 0 | [5 empty] | 0 | 0 | 0 | 0 | 0 | 0 | 0 | 0
[6 empty] | 1194.65 |  |  | 7801.11 |  | 42.4784 | 1194.65 | 7801.11 | 42.4784 | [5 empty] | 1194.65 | 0 | 0 | 0
9 | 13-06-003-01 | Очистка поверхности щетками | м2 | 38.2 | 7.68 | [10 empty] | 273.22 | 1784.11 | 200.7 | 1321.57
|  | Зарплата |  |  | 7.68 | )*1,15 | 337.31 |  | 6.53 | 2202.61 |  |  |  |  | 337.31
|  | НР от ФОТ | % | 90 | )*0,9=81 |  | 273.22 |  | 81 | 1784.11
|  | СП от ФОТ | % | 70 | )*0,85=59,5 |  | 200.7 |  | 60 | 1321.57
|  | Затраты труда | чел-ч | 0.9 |  | )*1,15 |  |  |  |  | 39.537
[6 empty] | 811.23 |  |  | 5308.29 |  | 39.537 | 811.23 | 5308.29 | 39.537 | [5 empty] | 811.23 | 0 | 0 | 0
10 | 10-01-039-01 | Установка блоков в наружных и внутренних дверных проемах в каменных стенах, площадь проема до 3 м2 | 100 м2 | 0.076 | 3493.69 | [10 empty] | 91.81 | 598.41 | 46.29 | 304.85
Объем: 0,076=7,6/100
|  | Зарплата |  |  | 821.89 | )*1,15 | 71.83 |  | 6.53 | 469.07 |  |  |  |  | 71.83
|  | Эксплуатация машин |  |  | 967.98 | )*1,25 | 91.96 |  | 6.53 | 600.49
|  | в т.ч. зарплата машинистов |  |  | 153.9 | )*1,25 | 14.62 |  | 6.53 | 95.47 |  |  |  |  | 14.62
|  | Материальные ресурсы |  |  | 1703.82 |  | 129.49 |  | 6.53 | 845.57
|  | НР от ФОТ | % | 118 | )*0,9=106,2 |  | 91.81 |  | 106 | 598.41
|  | СП от ФОТ | % | 63 | )*0,85=53,55 |  | 46.29 |  | 54 | 304.85
|  | Затраты труда | чел-ч | 89.53 |  | )*1,15 |  |  |  |  | 7.8249
10,1 | 01.7.04.07-0003 | Скобяные изделия для блоков входных дверей в помещение однопольных | компл. | 4 | 94.68 |  | 378.72 |  | 6.53 | 2473.04 | [5 empty] | 0 | 0 | 0 | 0 | 378.72 | 0 | 0 | 0
10,2 | 11.2.02.01-0021 | Блоки дверные внутренние двупольные глухие шлифованные, из массива сосны, без покрытия 1000х2000 мм | м2 | 4 | 995.03 |  | 3980.12 |  | 6.53 | 25990.18 | [5 empty] | 0 | 0 | 0 | 0 | 3980.12 | 0 | 0 | 0
10,3 | 11.2.02.01-0031 | Блоки дверные внутренние однопольные глухие шлифованные, из массива сосны, без покрытия 900х2000 | м2 | 3.6 | 930.07 |  | 3348.25 |  | 6.53 | 21864.09 | [5 empty] | 0 | 0 | 0 | 0 | 3348.25 | 0 | 0 | 0
[6 empty] | 8138.47 |  |  | 53145.7 |  | 7.8249 | 8138.47 | 53145.7 | 7.8249 | [5 empty] | 431.38 | 0 | 0 | 0
11 | 09-04-012-02 | Установка дверного доводчика к металлическим дверям | ШТ | 2 | 13.84 | [10 empty] | 20.51 | 133.93 | 18.29 | 119.04
|  | Зарплата |  |  | 11.01 | )*1,15 | 25.32 |  | 6.53 | 165.34 |  |  |  |  | 25.32
|  | Эксплуатация машин |  |  | 2.11 | )*1,25 | 5.28 |  | 6.53 | 34.48
|  | Материальные ресурсы |  |  | 0.72 |  | 1.44 |  | 6.53 | 9.4
|  | НР от ФОТ | % | 90 | )*0,9=81 |  | 20.51 |  | 81 | 133.93
|  | СП от ФОТ | % | 85 | )*0,85=72,25 |  | 18.29 |  | 72 | 119.04
|  | Затраты труда | чел-ч | 1.11 |  | )*1,15 |  |  |  |  | 2.553
11,1 | 01.7.04.01-0002 | Доводчик дверной гидравлический TS-68 с зубчатым приводом (нагрузка до 90 кг) | шт. | 2 | 272.22 |  | 544.44 |  | 6.53 | 3555.19 | [5 empty] | 0 | 0 | 0 | 0 | 544.44 | 0 | 0 | 0
11,2 | 01.7.04.11-0041 | Упор стальной | компл. | 2 | 8.3 |  | 16.6 |  | 6.53 | 108.4 | [5 empty] | 0 | 0 | 0 | 0 | 16.6 | 0 | 0 | 0
[6 empty] | 631.88 |  |  | 4125.78 |  | 2.553 | 631.88 | 4125.78 | 2.553 | [5 empty] | 70.84 | 0 | 0 | 0
12 | 10-01-034-06 | Установка в жилых и общественных зданиях оконных блоков из ПВХ профилей поворотных (откидных, поворотно-откидных) с площадью проема более 2 м2 двухстворчатых | 100 м2 | 0.0474 | 9827.15 | [10 empty] | 76.89 | 501.18 | 38.77 | 255.32
Объем: 0,0474=4,74/100
|  | Зарплата |  |  | 1273.59 | )*1,15 | 69.42 |  | 6.53 | 453.34 |  |  |  |  | 69.42
|  | Эксплуатация машин |  |  | 255.21 | )*1,25 | 15.12 |  | 6.53 | 98.74
|  | в т.ч. зарплата машинистов |  |  | 50.32 | )*1,25 | 2.98 |  | 6.53 | 19.47 |  |  |  |  | 2.98
|  | Материальные ресурсы |  |  | 8298.35 |  | 393.34 |  | 6.53 | 2568.52
|  | НР от ФОТ | % | 118 | )*0,9=106,2 |  | 76.89 |  | 106 | 501.18
|  | СП от ФОТ | % | 63 | )*0,85=53,55 |  | 38.77 |  | 54 | 255.32
|  | Затраты труда | чел-ч | 145.72 |  | )*1,15 |  |  |  |  | 7.9432
12,1 | 11.3.02.03 | Блоки оконные пластиковые | м2 | 4.74 | 0 |  | 0 |  | 6.53 | 0 | [5 empty] | 0 | 0 | 0 | 0 | 0 | 0 | 0 | 0
12,2 | 11.3.02.01-0005 | Блок оконный пластиковый двустворчатый, глухой с двухкамерным стеклопакетом (32 мм), площадью до 2,5 м2 | м2 | 4.74 | 1976.15 |  | 9366.95 |  | 6.53 | 61166.19 | [5 empty] | 0 | 0 | 0 | 0 | 9366.95 | 0 | 0 | 0
[6 empty] | 9960.49 |  |  | 65043.29 |  | 7.9432 | 9960.49 | 65043.29 | 7.9432 | [5 empty] | 593.54 | 0 | 0 | 0
13 | 10-01-035-01 | Установка подоконных досок из ПВХ в каменных стенах толщиной до 0,51 м | 100 м | 0.0264 | 4184.06 | [10 empty] | 5.92 | 38.5 | 2.98 | 19.61
Объем: 0,0264=2,64/100
|  | Зарплата |  |  | 180.75 | )*1,15 | 5.49 |  | 6.53 | 35.83 |  |  |  |  | 5.49
|  | Эксплуатация машин |  |  | 11.11 | )*1,25 | 0.37 |  | 6.53 | 2.39
|  | в т.ч. зарплата машинистов |  |  | 2.28 | )*1,25 | 0.08 |  | 6.53 | 0.49 |  |  |  |  | 0.08
|  | Материальные ресурсы |  |  | 3992.2 |  | 105.39 |  | 6.53 | 688.22
|  | НР от ФОТ | % | 118 | )*0,9=106,2 |  | 5.92 |  | 106 | 38.5
|  | СП от ФОТ | % | 63 | )*0,85=53,55 |  | 2.98 |  | 54 | 19.61
|  | Затраты труда | чел-ч | 21.19 |  | )*1,15 |  |  |  |  | 0.64333
13,1 | 11.3.03.01-0007 | Доски подоконные ПВХ, шириной 400 мм | м | 2.64 | 49.56 |  | 130.84 |  | 6.53 | 854.37 | [5 empty] | 0 | 0 | 0 | 0 | 130.84 | 0 | 0 | 0
[6 empty] | 250.99 |  |  | 1638.92 |  | 0.64333 | 250.99 | 1638.92 | 0.64333 | [5 empty] | 120.15 | 0 | 0 | 0
14 | 15-04-006-03 | Покрытие поверхностей грунтовкой глубокого проникновения за 1 раз стен | 100 м2 | 2.108 | 64.16 | [10 empty] | 145.01 | 951.87 | 71.74 | 470.93
Объем: 2,108=210,8/100
|  | Зарплата |  |  | 63.01 | )*1,15 | 152.75 |  | 6.53 | 997.43 |  |  |  |  | 152.75
|  | Эксплуатация машин |  |  | 0.97 | )*1,25 | 2.57 |  | 6.53 | 16.79
|  | в т.ч. зарплата машинистов |  |  | 0.26 | )*1,25 | 0.7 |  | 6.53 | 4.54 |  |  |  |  | 0.7
|  | Материальные ресурсы |  |  | 0.18 |  | 0.38 |  | 6.53 | 2.48
|  | НР от ФОТ | % | 105 | )*0,9=94,5 |  | 145.01 |  | 95 | 951.87
|  | СП от ФОТ | % | 55 | )*0,85=46,75 |  | 71.74 |  | 47 | 470.93
|  | Затраты труда | чел-ч | 6.55 |  | )*1,15 |  |  |  |  | 15.8785
14,1 | 14.4.01.21 | Грунтовка | т | 0.027404 | 0 |  | 0 |  | 6.53 | 0 | [5 empty] | 0 | 0 | 0 | 0 | 0 | 0 | 0 | 0
14,2 | 14.4.01.02-0022 | Грунтовка акриловая CAPAGRUND, адгезионная, CAPAROL | л | 2.7404 | 58.16 |  | 159.38 |  | 6.53 | 1040.76 | [5 empty] | 0 | 0 | 0 | 0 | 159.38 | 0 | 0 | 0
[6 empty] | 531.83 |  |  | 3480.26 |  | 15.8785 | 531.83 | 3480.26 | 15.8785 | [5 empty] | 372.45 | 0 | 0 | 0
15 | 61-7-1 | Ремонт штукатурки откосов внутри здания по камню и бетону цементно-песчаным раствором прямолинейных | 100 м2 | 0.004 | 5751.96 | [10 empty] | 10.9 | 71.23 | 6.9 | 45.08
Объем: 0,004=0,4/100
|  | Зарплата |  |  | 3436.05 |  | 13.74 |  | 6.53 | 89.75 |  |  |  |  | 13.74
|  | Эксплуатация машин |  |  | 36.26 |  | 0.15 |  | 6.53 | 0.95
|  | в т.ч. зарплата машинистов |  |  | 15.66 |  | 0.06 |  | 6.53 | 0.41 |  |  |  |  | 0.06
|  | Материальные ресурсы |  |  | 2279.65 |  | 9.12 |  | 6.53 | 59.54
|  | НР от ФОТ | % | 79 |  |  | 10.9 |  | 79 | 71.23
|  | СП от ФОТ | % | 50 |  |  | 6.9 |  | 50 | 45.08
|  | Затраты труда | чел-ч | 383.06 | [6 empty] | 1.5322
[6 empty] | 40.81 |  |  | 266.55 |  | 1.5322 | 40.81 | 266.55 | 1.5322 | [5 empty] | 40.81 | 0 | 0 | 0
16 | 15-02-016-03 | Штукатурка поверхностей внутри здания цементно-известковым или цементным раствором по камню и бетону улучшенная стен | 100 м2 | 2.108 | 2040.68 | [10 empty] | 1997.68 | 13113.86 | 988.27 | 6487.91
Объем: 2,108=210,8/100
|  | Зарплата |  |  | 806.9 | )*1,15 | 1956.1 |  | 6.53 | 12773.32 |  |  |  |  | 1956.1
|  | Эксплуатация машин |  |  | 103.38 | )*1,25 | 272.42 |  | 6.53 | 1778.88
|  | в т.ч. зарплата машинистов |  |  | 59.9 | )*1,25 | 157.85 |  | 6.53 | 1030.74 |  |  |  |  | 157.85
|  | Материальные ресурсы |  |  | 1130.4 |  | 2382.88 |  | 6.53 | 15560.23
|  | НР от ФОТ | % | 105 | )*0,9=94,5 |  | 1997.68 |  | 95 | 13113.86
|  | СП от ФОТ | % | 55 | )*0,85=46,75 |  | 988.27 |  | 47 | 6487.91
|  | Затраты труда | чел-ч | 85.84 |  | )*1,15 |  |  |  |  | 208.0933
[6 empty] | 7597.35 |  |  | 49714.2 |  | 208.0933 | 7597.35 | 49714.2 | 208.0933 | [5 empty] | 7597.35 | 0 | 0 | 0
17 | 15-01-050-04 | Облицовка оконных и дверных откосов декоративным бумажно-слоистым пластиком или листами из синтетических материалов на клее | 100 м2 | 0.0196 | 1563.91 | [10 empty] | 32.72 | 214.73 | 16.18 | 106.23
Объем: 0,0196=1,96/100
|  | Зарплата |  |  | 1528.19 | )*1,15 | 34.45 |  | 6.53 | 224.93 |  |  |  |  | 34.45
|  | Эксплуатация машин |  |  | 35.36 | )*1,25 | 0.87 |  | 6.53 | 5.66
|  | в т.ч. зарплата машинистов |  |  | 6.88 | )*1,25 | 0.17 |  | 6.53 | 1.1 |  |  |  |  | 0.17
|  | Материальные ресурсы |  |  | 0.36 |  | 0.01 |  | 6.53 | 0.05
|  | НР от ФОТ | % | 105 | )*0,9=94,5 |  | 32.72 |  | 95 | 214.73
|  | СП от ФОТ | % | 55 | )*0,85=46,75 |  | 16.18 |  | 47 | 106.23
|  | Затраты труда | чел-ч | 166.47 |  | )*1,15 |  |  |  |  | 3.7522
17,1 | 01.6.01.11 | Листы облицовочные декоративные | м2 | 2.058 | 0 |  | 0 |  | 6.53 | 0 | [5 empty] | 0 | 0 | 0 | 0 | 0 | 0 | 0 | 0
17,2 | 11.3.03.05-0011 | Сэндвич-панели для откосов (наружные слои – листы из поливинилхлорида, внутреннее наполнение – вспененный пенополистирол) белые, ширина 1,5 м, длина 3,0 м, толщина 10 мм | м2 | 2.058 | 59.16 |  | 121.75 |  | 6.53 | 795.04 | [5 empty] | 0 | 0 | 0 | 0 | 121.75 | 0 | 0 | 0
17,3 | 14.1.02.03-0002 | Клей ПВА | кг | 0.588 | 15.9 |  | 9.35 |  | 6.53 | 61.05 | [5 empty] | 0 | 0 | 0 | 0 | 9.35 | 0 | 0 | 0
[6 empty] | 215.33 |  |  | 1407.69 |  | 3.7522 | 215.33 | 1407.69 | 3.7522 | [5 empty] | 84.23 | 0 | 0 | 0
18 | 10-01-036-01 | Установка уголков ПВХ на клее | 100 м | 0.2128 | 93.15 | [10 empty] | 14.86 | 96.8 | 7.49 | 49.31
Объем: 0,2128=21,28/100
|  | Зарплата |  |  | 57.15 | )*1,15 | 13.99 |  | 6.53 | 91.32 |  |  |  |  | 13.99
|  | Материальные ресурсы |  |  | 36 |  | 7.66 |  | 6.53 | 50.03
|  | НР от ФОТ | % | 118 | )*0,9=106,2 |  | 14.86 |  | 106 | 96.8
|  | СП от ФОТ | % | 63 | )*0,85=53,55 |  | 7.49 |  | 54 | 49.31
|  | Затраты труда | чел-ч | 6.7 |  | )*1,15 |  |  |  |  | 1.6396
18,1 | 11.3.03.13-0043 | Уголок ПВХ, размером 20х20 мм | 10 м | 21.28 | 25.6 |  | 544.77 |  | 6.53 | 3557.34 | [5 empty] | 0 | 0 | 0 | 0 | 544.77 | 0 | 0 | 0
[6 empty] | 588.77 |  |  | 3844.8 |  | 1.6396 | 588.77 | 3844.8 | 1.6396 | [5 empty] | 44 | 0 | 0 | 0
19 | 15-01-019-01 | Гладкая облицовка стен, столбов, пилястр и откосов (без карнизных, плинтусных и угловых плиток) без установки плиток туалетного гарнитура на цементном растворе по кирпичу и бетону | 100 м2 | 2.108 | 2890.37 | [10 empty] | 4823.37 | 31663.28 | 2386.17 | 15664.99
Объем: 2,108=210,8/100
|  | Зарплата |  |  | 2093.04 | )*1,15 | 5073.96 |  | 6.53 | 33132.93 |  |  |  |  | 5073.96
|  | Эксплуатация машин |  |  | 29.82 | )*1,25 | 78.59 |  | 6.53 | 513.17
|  | в т.ч. зарплата машинистов |  |  | 11.44 | )*1,25 | 30.14 |  | 6.53 | 196.84 |  |  |  |  | 30.14
|  | Материальные ресурсы |  |  | 767.51 |  | 1617.91 |  | 6.53 | 10564.96
|  | НР от ФОТ | % | 105 | )*0,9=94,5 |  | 4823.37 |  | 95 | 31663.28
|  | СП от ФОТ | % | 55 | )*0,85=46,75 |  | 2386.17 |  | 47 | 15664.99
|  | Затраты труда | чел-ч | 228 |  | )*1,15 |  |  |  |  | 552.7176
19,1 | 06.2.01.02-0012 | Плитки керамические глазурованные для внутренней облицовки стен гладкие без завала цветные (однотонные) 300х300мм | м2 | 210.8 | 108.12 |  | 22791.7 |  | 6.53 | 148829.77 | [5 empty] | 0 | 0 | 0 | 0 | 22791.7 | 0 | 0 | 0
[6 empty] | 36771.7 |  |  | 240369.1 |  | 552.7176 | 36771.7 | 240369.1 | 552.7176 | [5 empty] | 13980 | 0 | 0 | 0
20 | 11-01-004-05 | Устройство гидроизоляции обмазочной Litokol ELASTOCEM Mono в один слой толщиной 2 мм с выходом на стену 150 мм | 100 м2 | 0.4548 | 1144.88 | [10 empty] | 174.19 | 1140.5 | 100.31 | 657.59
Объем: 0,4548=45,48/100
|  | Зарплата |  |  | 295.05 | )*1,15 | 154.32 |  | 6.53 | 1007.7 |  |  |  |  | 154.32
|  | Эксплуатация машин |  |  | 157.21 | )*1,25 | 89.37 |  | 6.53 | 583.6
|  | в т.ч. зарплата машинистов |  |  | 5.33 | )*1,25 | 3.03 |  | 6.53 | 19.78 |  |  |  |  | 3.03
|  | Материальные ресурсы |  |  | 692.62 |  | 315 |  | 6.53 | 2056.97
|  | НР от ФОТ | % | 123 | )*0,9=110,7 |  | 174.19 |  | 111 | 1140.5
|  | СП от ФОТ | % | 75 | )*0,85=63,75 |  | 100.31 |  | 64 | 657.59
|  | Затраты труда | чел-ч | 26.97 |  | )*1,15 |  |  |  |  | 14.1058
[6 empty] | 833.19 |  |  | 5446.36 |  | 14.1058 | 833.19 | 5446.36 | 14.1058 | [5 empty] | 833.19 | 0 | 0 | 0
21 | 11-01-004-06 | Устройство гидроизоляции обмазочной на каждый последующий слой толщиной 1 мм добавлять к расценке 11-01-004-05 | 100 м2 | 0.4548 | 336.46 | [10 empty] | 59.51 | 389.62 | 34.27 | 224.65
Объем: 0,4548=45,48/100
|  | Зарплата |  |  | 99.55 | )*1,15 | 52.07 |  | 6.53 | 339.99 |  |  |  |  | 52.07
|  | Эксплуатация машин |  |  | 81 | )*1,25 | 46.05 |  | 6.53 | 300.7
|  | в т.ч. зарплата машинистов |  |  | 2.97 | )*1,25 | 1.69 |  | 6.53 | 11.02 |  |  |  |  | 1.69
|  | Материальные ресурсы |  |  | 155.91 |  | 70.91 |  | 6.53 | 463.03
|  | НР от ФОТ | % | 123 | )*0,9=110,7 |  | 59.51 |  | 111 | 389.62
|  | СП от ФОТ | % | 75 | )*0,85=63,75 |  | 34.27 |  | 64 | 224.65
|  | Затраты труда | чел-ч | 9.1 |  | )*1,15 |  |  |  |  | 4.7595
[6 empty] | 262.81 |  |  | 1717.99 |  | 4.7595 | 262.81 | 1717.99 | 4.7595 | [5 empty] | 262.81 | 0 | 0 | 0
22 | 11-01-011-01 | Устройство стяжек цементных толщиной 20 мм (толщ. 70 мм) | 100 м2 | 0.382 | 366.49 | [10 empty] | 161.62 | 1058.29 | 93.08 | 610.18
Объем: 0,382=38,2/100
|  | Зарплата |  |  | 313.71 | )*1,15 | 137.81 |  | 6.53 | 899.93 |  |  |  |  | 137.81
|  | Эксплуатация машин |  |  | 44.24 | )*1,25 | 21.12 |  | 6.53 | 137.94
|  | в т.ч. зарплата машинистов |  |  | 17.15 | )*1,25 | 8.19 |  | 6.53 | 53.48 |  |  |  |  | 8.19
|  | Материальные ресурсы |  |  | 8.54 |  | 3.26 |  | 6.53 | 21.3
|  | НР от ФОТ | % | 123 | )*0,9=110,7 |  | 161.62 |  | 111 | 1058.29
|  | СП от ФОТ | % | 75 | )*0,85=63,75 |  | 93.08 |  | 64 | 610.18
|  | Затраты труда | чел-ч | 39.51 |  | )*1,15 |  |  |  |  | 17.3567
22,1 | 04.3.01.09 | Раствор готовый кладочный тяжелый цементный | м3 | 0.77928 | 0 |  | 0 |  | 6.53 | 0 | [5 empty] | 0 | 0 | 0 | 0 | 0 | 0 | 0 | 0
22,2 | 04.3.01.09-0015 | Раствор готовый кладочный цементный марки 150 | м3 | 0.77928 | 548.3 |  | 427.28 |  | 6.53 | 2790.13 | [5 empty] | 0 | 0 | 0 | 0 | 427.28 | 0 | 0 | 0
[6 empty] | 844.17 |  |  | 5517.77 |  | 17.3567 | 844.17 | 5517.77 | 17.3567 | [5 empty] | 416.89 | 0 | 0 | 0
23 | 11-01-011-02 | Устройство стяжек на каждые 5 мм изменения толщины стяжки добавлять или исключать к расценке 11-01-011-01 | 100 м2 | 0.382 | 11.69 | [10 empty] | 30.89 | 202.24 | 17.79 | 116.61
Объем: 0,382=38,2/100
|  | Зарплата |  |  | 3.97 | *9)*1,15 | 15.7 |  | 6.53 | 102.5 |  |  |  |  | 15.7
|  | Эксплуатация машин |  |  | 7.72 | *9)*1,25 | 33.18 |  | 6.53 | 216.64
|  | в т.ч. зарплата машинистов |  |  | 2.84 | *9)*1,25 | 12.2 |  | 6.53 | 79.7 |  |  |  |  | 12.2
|  | НР от ФОТ | % | 123 | )*0,9=110,7 |  | 30.89 |  | 111 | 202.24
|  | СП от ФОТ | % | 75 | )*0,85=63,75 |  | 17.79 |  | 64 | 116.61
|  | Затраты труда | чел-ч | 0.5 |  | *9)*1,15 |  |  |  |  | 1.9768
23,1 | 04.3.01.09-0015 | Раствор готовый кладочный цементный марки 150 | м3 | 7.0135 | 548.3 | к нр *9 | 3845.51 |  | 6.53 | 25111.2 | [5 empty] | 0 | 0 | 0 | 0 | 3845.51 | 0 | 0 | 0
[6 empty] | 3943.07 |  |  | 25749.19 |  | 1.9768 | 3943.07 | 25749.19 | 1.9768 | [5 empty] | 97.56 | 0 | 0 | 0
24 | 11-01-047-01 | Устройство покрытий из плит керамогранитных размером 40х40 см | 100 м2 | 0.382 | 21576.86 | [10 empty] | 1328.63 | 8699.5 | 765.13 | 5015.93
Объем: 0,382=38,2/100
|  | Зарплата |  |  | 2713.07 | )*1,15 | 1191.85 |  | 6.53 | 7782.79 |  |  |  |  | 1191.85
|  | Эксплуатация машин |  |  | 24.15 | )*1,25 | 11.53 |  | 6.53 | 75.31
|  | в т.ч. зарплата машинистов |  |  | 17.51 | )*1,25 | 8.36 |  | 6.53 | 54.6 |  |  |  |  | 8.36
|  | Материальные ресурсы |  |  | 18839.64 |  | 7196.74 |  | 6.53 | 46994.73
|  | НР от ФОТ | % | 123 | )*0,9=110,7 |  | 1328.63 |  | 111 | 8699.5
|  | СП от ФОТ | % | 75 | )*0,85=63,75 |  | 765.13 |  | 64 | 5015.93
|  | Затраты труда | чел-ч | 310.42 |  | )*1,15 |  |  |  |  | 136.3675
[6 empty] | 10493.88 |  |  | 68568.26 |  | 136.3675 | 10493.88 | 68568.26 | 136.3675 | [5 empty] | 10493.88 | 0 | 0 | 0
25 | 15-01-047-15 | Устройство подвесных потолков типа <Армстронг> по каркасу из оцинкованного профиля | 100 м2 | 0.382 | 6623.23 | [10 empty] | 428.43 | 2812.48 | 211.95 | 1391.44
Объем: 0,382=38,2/100
|  | Зарплата |  |  | 963.12 | )*1,15 | 423.1 |  | 6.53 | 2762.84 |  |  |  |  | 423.1
|  | Эксплуатация машин |  |  | 324.71 | )*1,25 | 155.05 |  | 6.53 | 1012.48
|  | в т.ч. зарплата машинистов |  |  | 63.39 | )*1,25 | 30.27 |  | 6.53 | 197.66 |  |  |  |  | 30.27
|  | Материальные ресурсы |  |  | 5335.4 |  | 2038.12 |  | 6.53 | 13308.94
|  | НР от ФОТ | % | 105 | )*0,9=94,5 |  | 428.43 |  | 95 | 2812.48
|  | СП от ФОТ | % | 55 | )*0,85=46,75 |  | 211.95 |  | 47 | 1391.44
|  | Затраты труда | чел-ч | 102.46 |  | )*1,15 |  |  |  |  | 45.0107
[6 empty] | 3256.65 |  |  | 21288.18 |  | 45.0107 | 3256.65 | 21288.18 | 45.0107 | [5 empty] | 3256.65 | 0 | 0 | 0
26 | 10-01-015-01 | Устройство перегородок каркасно-филенчатых в санузлах | 100 м2 | 0.3318 | 2308.97 | [10 empty] | 289.41 | 1886.24 | 145.93 | 960.91
Объем: 0,3318=33,18/100
|  | Зарплата |  |  | 776.99 |  | 257.81 |  | 6.53 | 1683.47 |  |  |  |  | 257.81
|  | Эксплуатация машин |  |  | 251.01 |  | 83.29 |  | 6.53 | 543.85
|  | в т.ч. зарплата машинистов |  |  | 44.31 |  | 14.7 |  | 6.53 | 96 |  |  |  |  | 14.7
|  | Материальные ресурсы |  |  | 1280.97 |  | 425.03 |  | 6.53 | 2775.42
|  | НР от ФОТ | % | 118 | )*0,9=106,2 |  | 289.41 |  | 106 | 1886.24
|  | СП от ФОТ | % | 63 | )*0,85=53,55 |  | 145.93 |  | 54 | 960.91
|  | Затраты труда | чел-ч | 88.9 | [6 empty] | 29.497
26,1 | 01.7.04.11-0021 | Приборы дверные в перегородках санузлов | компл. | 4 | 72.77 |  | 291.08 |  | 6.53 | 1900.75 | [5 empty] | 0 | 0 | 0 | 0 | 291.08 | 0 | 0 | 0
26,2 | 11.3.03.04-0001 | Панели декоративные пластиковые «PROFIPLAST» | м2 | 33.18 | 62.08 |  | 2059.81 |  | 6.53 | 13450.59 | [5 empty] | 0 | 0 | 0 | 0 | 2059.81 | 0 | 0 | 0
[6 empty] | 3552.36 |  |  | 23201.23 |  | 29.497 | 3552.36 | 23201.23 | 29.497 | [5 empty] | 1201.47 | 0 | 0 | 0
27 | 17-01-002-04 | Установка гарнитуры туалетной: вешалок, подстаканников, поручней для ванн и т.д. | 10 ШТ | 0.8 | 27.54 | [10 empty] | 28.55 | 186.12 | 17.48 | 114.91
Объем: 0,8=8/10
|  | Зарплата |  |  | 26.94 | )*1,15 | 24.78 |  | 6.53 | 161.84 |  |  |  |  | 24.78
|  | Материальные ресурсы |  |  | 0.6 |  | 0.48 |  | 6.53 | 3.13
|  | НР от ФОТ | % | 128 | )*0,9=115,2 |  | 28.55 |  | 115 | 186.12
|  | СП от ФОТ | % | 83 | )*0,85=70,55 |  | 17.48 |  | 71 | 114.91
|  | Затраты труда | чел-ч | 2.8 |  | )*1,15 |  |  |  |  | 2.576
27,1 | 18.2.06.05-0013 | Держатель (диспенсер) настенный для туалетной бумаги из нержавеющей стали | шт. | 8 | 122.54 |  | 980.32 |  | 6.53 | 6401.49 | [5 empty] | 0 | 0 | 0 | 0 | 980.32 | 0 | 0 | 0
[6 empty] | 1051.61 |  |  | 6867.49 |  | 2.576 | 1051.61 | 6867.49 | 2.576 | [5 empty] | 71.29 | 0 | 0 | 0
Итого по разделу: 1 Общестроительные работы | [5 empty] | 96328.38 |  |  | 629522.35 |  | 1368.7393
|  | Итого | [6 empty] | 629522.35
Раздел: 2 Система водоснабжения
28 | 65-1-1 | Разборка трубопроводов из водогазопроводных труб диаметром до 32 мм | 100 м | 0.27 | 328.71 | [10 empty] | 57.82 | 377.54 | 39.07 | 255.1
|  | Зарплата |  |  | 288.02 |  | 77.77 |  | 6.53 | 507.81 |  |  |  |  | 77.77
|  | Эксплуатация машин |  |  | 7.09 |  | 1.91 |  | 6.53 | 12.5
|  | в т.ч. зарплата машинистов |  |  | 1.35 |  | 0.36 |  | 6.53 | 2.38 |  |  |  |  | 0.36
|  | НР от ФОТ | % | 74 |  |  | 57.82 |  | 74 | 377.54
|  | СП от ФОТ | % | 50 |  |  | 39.07 |  | 50 | 255.1
|  | Затраты труда | чел-ч | 34.66 | [6 empty] | 9.3582
[6 empty] | 176.57 |  |  | 1152.95 |  | 9.3582 | 176.57 | 1152.95 | 9.3582 | [5 empty] | 176.57 | 0 | 0 | 0
29 | 16-05-001-01 | Демонтаж кранов проходных на трубопроводах из стальных труб диаметром до 25 мм | ШТ | 8 | 42.04 | [10 empty] | 49.58 | 323.21 | 30.36 | 199.55
|  | Зарплата |  |  | 13.33 | )*0,4 | 42.64 |  | 6.53 | 278.44 |  |  |  |  | 42.64
|  | Эксплуатация машин |  |  | 3.5 | )*0,4 | 11.2 |  | 6.53 | 73.14
|  | в т.ч. зарплата машинистов |  |  | 0.12 | )*0,4 | 0.4 |  | 6.53 | 2.61 |  |  |  |  | 0.4
|  | НР от ФОТ | % | 128 | )*0,9=115,2 |  | 49.58 |  | 115 | 323.21
|  | СП от ФОТ | % | 83 | )*0,85=70,55 |  | 30.36 |  | 71 | 199.55
|  | Затраты труда | чел-ч | 1.47 |  | )*0,4 |  |  |  |  | 4.704
[6 empty] | 133.78 |  |  | 874.34 |  | 4.704 | 133.78 | 874.34 | 4.704 | [5 empty] | 133.78 | 0 | 0 | 0
30 | 65-4-1 | Демонтаж умывальников c с пъедесталом | 100 ШТ | 0.04 | 445.72 | [10 empty] | 13.05 | 85.26 | 8.82 | 57.61
|  | Зарплата |  |  | 437.59 |  | 17.5 |  | 6.53 | 114.3 |  |  |  |  | 17.5
|  | Эксплуатация машин |  |  | 8.13 |  | 0.33 |  | 6.53 | 2.12
|  | в т.ч. зарплата машинистов |  |  | 3.51 |  | 0.14 |  | 6.53 | 0.92 |  |  |  |  | 0.14
|  | НР от ФОТ | % | 74 |  |  | 13.05 |  | 74 | 85.26
|  | СП от ФОТ | % | 50 |  |  | 8.82 |  | 50 | 57.61
|  | Затраты труда | чел-ч | 51.3 | [6 empty] | 2.052
[6 empty] | 39.7 |  |  | 259.29 |  | 2.052 | 39.7 | 259.29 | 2.052 | [5 empty] | 39.7 | 0 | 0 | 0
31 | 65-3-7 | Снятие смесителя без душевой сетки | 100 ШТ | 0.04 | 315.33 | [10 empty] | 9.3 | 60.71 | 6.29 | 41.02
|  | Зарплата |  |  | 313.14 |  | 12.53 |  | 6.53 | 81.79 |  |  |  |  | 12.53
|  | Эксплуатация машин |  |  | 2.19 |  | 0.09 |  | 6.53 | 0.57
|  | в т.ч. зарплата машинистов |  |  | 0.95 |  | 0.04 |  | 6.53 | 0.25 |  |  |  |  | 0.04
|  | НР от ФОТ | % | 74 |  |  | 9.3 |  | 74 | 60.71
|  | СП от ФОТ | % | 50 |  |  | 6.29 |  | 50 | 41.02
|  | Затраты труда | чел-ч | 36.71 | [6 empty] | 1.4684
[6 empty] | 28.21 |  |  | 184.09 |  | 1.4684 | 28.21 | 184.09 | 1.4684 | [5 empty] | 28.21 | 0 | 0 | 0
32 | 16-04-002-01 | Прокладка трубопроводов водоснабжения из напорных полиэтиленовых труб наружным диаметром 20 мм | 100 м | 0.5 | 3300.53 | [10 empty] | 1382.35 | 9011.1 | 846.57 | 5563.38
|  | Зарплата |  |  | 1887.18 | )*1,15 | 1085.13 |  | 6.53 | 7085.9 |  |  |  |  | 1085.13
|  | Эксплуатация машин |  |  | 1357.47 | )*1,25 | 848.42 |  | 6.53 | 5540.18
|  | в т.ч. зарплата машинистов |  |  | 183.73 | )*1,25 | 114.83 |  | 6.53 | 749.84 |  |  |  |  | 114.83
|  | Материальные ресурсы |  |  | 55.88 |  | 27.94 |  | 6.53 | 182.45
|  | НР от ФОТ | % | 128 | )*0,9=115,2 |  | 1382.35 |  | 115 | 9011.1
|  | СП от ФОТ | % | 83 | )*0,85=70,55 |  | 846.57 |  | 71 | 5563.38
|  | Затраты труда | чел-ч | 190.24 |  | )*1,15 |  |  |  |  | 109.388
32,1 | 24.1.02.01-0003 | Хомут FGRS системы крепежа трубопроводов, размером 20-24 мм | 10 шт. | 5 | 96.9 |  | 484.5 |  | 6.53 | 3163.79 | [5 empty] | 0 | 0 | 0 | 0 | 484.5 | 0 | 0 | 0
32,2 | 24.3.02.01-0002 | Трубопроводы напорные из полипропилена PPRS с гильзами и креплениями для холодного и горячего водоснабжения PN10 SDR 11, диаметром 20 мм, толщина стенки 1,9 мм (включая фасонные части) | м | 30 | 4.6 |  | 138 |  | 6.53 | 901.14 | [5 empty] | 0 | 0 | 0 | 0 | 138 | 0 | 0 | 0
32,3 | 24.3.02.01-0012 | Трубопроводы напорные из полипропилена PPRS с гильзами и креплениями для холодного и горячего водоснабжения PN20 SDR 6, диаметром 20 мм, толщина стенки 3,4 мм | м | 20 | 9.79 |  | 195.8 |  | 6.53 | 1278.57 | [5 empty] | 0 | 0 | 0 | 0 | 195.8 | 0 | 0 | 0
[6 empty] | 5008.71 |  |  | 32726.51 |  | 109.388 | 5008.71 | 32726.51 | 109.388 | [5 empty] | 4190.41 | 0 | 0 | 0
33 | 16-05-001-01 | Установка вентилей, задвижек, затворов, клапанов обратных, кранов проходных на трубопроводах из стальных труб диаметром до 25 мм | ШТ | 26 | 42.04 | [10 empty] | 463.66 | 3022.43 | 283.95 | 1866.02
|  | Зарплата |  |  | 13.33 | )*1,15 | 398.58 |  | 6.53 | 2602.73 |  |  |  |  | 398.58
|  | Эксплуатация машин |  |  | 3.5 | )*1,25 | 113.88 |  | 6.53 | 743.64
|  | в т.ч. зарплата машинистов |  |  | 0.12 | )*1,25 | 3.9 |  | 6.53 | 25.47 |  |  |  |  | 3.9
|  | Материальные ресурсы |  |  | 25.21 |  | 655.46 |  | 6.53 | 4280.15
|  | НР от ФОТ | % | 128 | )*0,9=115,2 |  | 463.66 |  | 115 | 3022.43
|  | СП от ФОТ | % | 83 | )*0,85=70,55 |  | 283.95 |  | 71 | 1866.02
|  | Затраты труда | чел-ч | 1.47 |  | )*1,15 |  |  |  |  | 43.953
33,1 | 18.1.09.08-0274 | Краны шаровые BUGATTI для воды и пара стандартные ВВ с размером резьбы 1/2" | шт. | 20 | 29.95 |  | 599 |  | 6.53 | 3911.47 | [5 empty] | 0 | 0 | 0 | 0 | 599 | 0 | 0 | 0
33,2 | 18.1.09.08-0276 | Краны шаровые BUGATTI для воды и пара стандартные ВВ с размером резьбы 3/4" | шт. | 6 | 41.41 |  | 248.46 |  | 6.53 | 1622.44 | [5 empty] | 0 | 0 | 0 | 0 | 248.46 | 0 | 0 | 0
[6 empty] | 2762.99 |  |  | 18048.88 |  | 43.953 | 2762.99 | 18048.88 | 43.953 | [5 empty] | 1915.53 | 0 | 0 | 0
34 | 17-01-001-14 | Установка умывальников одиночных с подводкой холодной и горячей воды | 10 компл | 0.4 | 268.98 | [10 empty] | 112.85 | 735.63 | 69.11 | 454.17
|  | Зарплата |  |  | 208.27 | )*1,15 | 95.8 |  | 6.53 | 625.6 |  |  |  |  | 95.8
|  | Эксплуатация машин |  |  | 18.52 | )*1,25 | 9.26 |  | 6.53 | 60.47
|  | в т.ч. зарплата машинистов |  |  | 4.31 | )*1,25 | 2.16 |  | 6.53 | 14.08 |  |  |  |  | 2.16
|  | Материальные ресурсы |  |  | 42.19 |  | 16.88 |  | 6.53 | 110.2
|  | НР от ФОТ | % | 128 | )*0,9=115,2 |  | 112.85 |  | 115 | 735.63
|  | СП от ФОТ | % | 83 | )*0,85=70,55 |  | 69.11 |  | 71 | 454.17
|  | Затраты труда | чел-ч | 21.65 |  | )*1,15 |  |  |  |  | 9.959
34,1 | 01.7.15.07-0008 | Дюбели пластмассовые с шурупами 8х40 мм | 100 шт. | 0.16 | 26.2 |  | 4.19 |  | 6.53 | 27.37 | [5 empty] | 0 | 0 | 0 | 0 | 4.19 | 0 | 0 | 0
34,2 | 18.2.01.05-0089 | Умывальники полуфарфоровые и фарфоровые с кронштейнами, сифоном бутылочным латунным и выпуском, трапециевидные со скрытыми установочными поверхностями без спинки Aguanet элегеанс 60 | компл. | 4 | 208.21 |  | 832.84 |  | 6.53 | 5438.45 | [5 empty] | 0 | 0 | 0 | 0 | 832.84 | 0 | 0 | 0
34,3 | 18.2.06.12-0021 | Пьедесталы для умывальников полуфарфоровые и фарфоровые | шт. | 4 | 130.53 |  | 522.12 |  | 6.53 | 3409.44 | [5 empty] | 0 | 0 | 0 | 0 | 522.12 | 0 | 0 | 0
34,4 | 18.2.06.08-0014 | Подводка гибкая армированная резиновая 600 мм | 10 шт. | 0.8 | 123.8 |  | 99.04 |  | 6.53 | 646.73 | [5 empty] | 0 | 0 | 0 | 0 | 99.04 | 0 | 0 | 0
[6 empty] | 1762.09 |  |  | 11508.06 |  | 9.959 | 1762.09 | 11508.06 | 9.959 | [5 empty] | 303.9 | 0 | 0 | 0
35 | 17-01-002-03 | Установка смесителей | 10 ШТ | 0.4 | 78.32 | [10 empty] | 35.69 | 232.61 | 21.86 | 143.61
|  | Зарплата |  |  | 67.34 | )*1,15 | 30.98 |  | 6.53 | 202.27 |  |  |  |  | 30.98
|  | Материальные ресурсы |  |  | 10.98 |  | 4.39 |  | 6.53 | 28.68
|  | НР от ФОТ | % | 128 | )*0,9=115,2 |  | 35.69 |  | 115 | 232.61
|  | СП от ФОТ | % | 83 | )*0,85=70,55 |  | 21.86 |  | 71 | 143.61
|  | Затраты труда | чел-ч | 7 |  | )*1,15 |  |  |  |  | 3.22
35,1 | 01.7.15.07-0008 | Дюбели пластмассовые с шурупами 8х40 мм | 100 шт. | 0.08 | 26.2 |  | 2.1 |  | 6.53 | 13.69 | [5 empty] | 0 | 0 | 0 | 0 | 2.1 | 0 | 0 | 0
35,2 | 18.1.10.10-0046 | Смесители для умывальников Rossinka D-40-11, с аэратором, латунными маховичками | компл. | 4 | 310.25 |  | 1241 |  | 6.53 | 8103.73 | [5 empty] | 0 | 0 | 0 | 0 | 1241 | 0 | 0 | 0
[6 empty] | 1336.02 |  |  | 8724.59 |  | 3.22 | 1336.02 | 8724.59 | 3.22 | [5 empty] | 92.92 | 0 | 0 | 0
36 | 17-01-002-04 | Установка гарнитуры туалетной: вешалок, подстаканников, поручней для ванн и т.д. | 10 ШТ | 0.6 | 27.54 | [10 empty] | 21.42 | 139.59 | 13.12 | 86.18
|  | Зарплата |  |  | 26.94 | )*1,15 | 18.59 |  | 6.53 | 121.38 |  |  |  |  | 18.59
|  | Материальные ресурсы |  |  | 0.6 |  | 0.36 |  | 6.53 | 2.35
|  | НР от ФОТ | % | 128 | )*0,9=115,2 |  | 21.42 |  | 115 | 139.59
|  | СП от ФОТ | % | 83 | )*0,85=70,55 |  | 13.12 |  | 71 | 86.18
|  | Затраты труда | чел-ч | 2.8 |  | )*1,15 |  |  |  |  | 1.932
36,1 | 01.7.15.07-0008 | Дюбели пластмассовые с шурупами 8х40 мм | 100 шт. | 0.12 | 26.2 |  | 3.14 |  | 6.53 | 20.53 | [5 empty] | 0 | 0 | 0 | 0 | 3.14 | 0 | 0 | 0
36,2 | 18.2.06.06-0001 | Дозатор для жидкого мыла настенный из нержавеющей стали BXG-SD-H1-1000M | шт. | 2 | 105.9 |  | 211.8 |  | 6.53 | 1383.05 | [5 empty] | 0 | 0 | 0 | 0 | 211.8 | 0 | 0 | 0
36,3 | 18.2.06.04-0011 | Зеркало декоративное фигурное с деталями крепления | м2 | 1.4 | 211.81 |  | 296.53 |  | 6.53 | 1936.37 | [5 empty] | 0 | 0 | 0 | 0 | 296.53 | 0 | 0 | 0
[6 empty] | 564.96 |  |  | 3689.45 |  | 1.932 | 564.96 | 3689.45 | 1.932 | [5 empty] | 53.49 | 0 | 0 | 0
37 | 16-07-003-04 | Врезка в действующие внутренние сети трубопроводов отопления и водоснабжения диаметром 32 мм | ШТ | 4 | 67.27 | [10 empty] | 235.15 | 1532.85 | 144.01 | 946.37
|  | Зарплата |  |  | 44.24 | )*1,15 | 203.52 |  | 6.53 | 1328.99 |  |  |  |  | 203.52
|  | Эксплуатация машин |  |  | 4.73 | )*1,25 | 23.64 |  | 6.53 | 154.37
|  | в т.ч. зарплата машинистов |  |  | 0.12 | )*1,25 | 0.6 |  | 6.53 | 3.92 |  |  |  |  | 0.6
|  | Материальные ресурсы |  |  | 18.3 |  | 73.2 |  | 6.53 | 478
|  | НР от ФОТ | % | 128 | )*0,9=115,2 |  | 235.15 |  | 115 | 1532.85
|  | СП от ФОТ | % | 83 | )*0,85=70,55 |  | 144.01 |  | 71 | 946.37
|  | Затраты труда | чел-ч | 4.46 |  | )*1,15 |  |  |  |  | 20.516
[6 empty] | 679.52 |  |  | 4440.58 |  | 20.516 | 679.52 | 4440.58 | 20.516 | [5 empty] | 679.52 | 0 | 0 | 0
38 | 16-07-005-01 | Гидравлическое испытание трубопроводов систем отопления, водопровода и горячего водоснабжения диаметром до 50 мм | 100 м | 0.5 | 107.12 | [10 empty] | 38.64 | 251.83 | 23.66 | 155.48
|  | Зарплата |  |  | 58.32 | )*1,15 | 33.54 |  | 6.53 | 218.98 |  |  |  |  | 33.54
|  | Эксплуатация машин |  |  | 44.51 | )*1,25 | 27.82 |  | 6.53 | 181.66
|  | Материальные ресурсы |  |  | 4.29 |  | 2.15 |  | 6.53 | 14.01
|  | НР от ФОТ | % | 128 | )*0,9=115,2 |  | 38.64 |  | 115 | 251.83
|  | СП от ФОТ | % | 83 | )*0,85=70,55 |  | 23.66 |  | 71 | 155.48
|  | Затраты труда | чел-ч | 5.01 |  | )*1,15 |  |  |  |  | 2.8807
[6 empty] | 125.81 |  |  | 821.96 |  | 2.8807 | 125.81 | 821.96 | 2.8807 | [5 empty] | 125.81 | 0 | 0 | 0
Итого по разделу: 2 Система водоснабжения | [5 empty] | 12618.36 |  |  | 82430.7 |  | 209.4313
|  | Итого | [6 empty] | 82430.7
Раздел: 3 Канализация
39 | 65-2-1 | Разборка трубопроводов из чугунных канализационных труб диаметром 50 мм | 100 м | 0.08 | 587.05 | [10 empty] | 34.58 | 225.84 | 23.37 | 152.6
|  | Зарплата |  |  | 582.05 |  | 46.56 |  | 6.53 | 304.06 |  |  |  |  | 46.56
|  | Эксплуатация машин |  |  | 5 |  | 0.4 |  | 6.53 | 2.61
|  | в т.ч. зарплата машинистов |  |  | 2.16 |  | 0.17 |  | 6.53 | 1.13 |  |  |  |  | 0.17
|  | НР от ФОТ | % | 74 |  |  | 34.58 |  | 74 | 225.84
|  | СП от ФОТ | % | 50 |  |  | 23.37 |  | 50 | 152.6
|  | Затраты труда | чел-ч | 68.8 | [6 empty] | 5.504
[6 empty] | 104.91 |  |  | 685.11 |  | 5.504 | 104.91 | 685.11 | 5.504 | [5 empty] | 104.91 | 0 | 0 | 0
40 | 65-2-2 | Разборка трубопроводов из чугунных канализационных труб диаметром 100 мм | 100 м | 0.34 | 731.64 | [10 empty] | 182.65 | 1192.72 | 123.42 | 805.89
|  | Зарплата |  |  | 721.64 |  | 245.36 |  | 6.53 | 1602.19 |  |  |  |  | 245.36
|  | Эксплуатация машин |  |  | 10 |  | 3.4 |  | 6.53 | 22.2
|  | в т.ч. зарплата машинистов |  |  | 4.32 |  | 1.47 |  | 6.53 | 9.59 |  |  |  |  | 1.47
|  | НР от ФОТ | % | 74 |  |  | 182.65 |  | 74 | 1192.72
|  | СП от ФОТ | % | 50 |  |  | 123.42 |  | 50 | 805.89
|  | Затраты труда | чел-ч | 85.3 | [6 empty] | 29.002
[6 empty] | 554.83 |  |  | 3623 |  | 29.002 | 554.83 | 3623 | 29.002 | [5 empty] | 554.83 | 0 | 0 | 0
41 | 65-4-2 | Демонтаж унитазов и писсуаров | 100 ШТ | 0.08 | 553.63 | [10 empty] | 32.46 | 212.03 | 21.94 | 143.27
|  | Зарплата |  |  | 544.56 |  | 43.56 |  | 6.53 | 284.48 |  |  |  |  | 43.56
|  | Эксплуатация машин |  |  | 9.07 |  | 0.73 |  | 6.53 | 4.74
|  | в т.ч. зарплата машинистов |  |  | 3.92 |  | 0.31 |  | 6.53 | 2.05 |  |  |  |  | 0.31
|  | НР от ФОТ | % | 74 |  |  | 32.46 |  | 74 | 212.03
|  | СП от ФОТ | % | 50 |  |  | 21.94 |  | 50 | 143.27
|  | Затраты труда | чел-ч | 63.84 | [6 empty] | 5.1072
[6 empty] | 98.69 |  |  | 644.52 |  | 5.1072 | 98.69 | 644.52 | 5.1072 | [5 empty] | 98.69 | 0 | 0 | 0
42 | 17-01-001-22 | Демонтаж трапов диаметром 50 мм | 10 компл | 0.2 | 80.88 | [10 empty] | 4.63 | 30.19 | 2.84 | 18.64
|  | Зарплата |  |  | 48.68 | )*0,4 | 3.89 |  | 6.53 | 25.43 |  |  |  |  | 3.89
|  | Эксплуатация машин |  |  | 7.51 | )*0,4 | 0.6 |  | 6.53 | 3.93
|  | в т.ч. зарплата машинистов |  |  | 1.57 | )*0,4 | 0.13 |  | 6.53 | 0.82 |  |  |  |  | 0.13
|  | НР от ФОТ | % | 128 | )*0,9=115,2 |  | 4.63 |  | 115 | 30.19
|  | СП от ФОТ | % | 83 | )*0,85=70,55 |  | 2.84 |  | 71 | 18.64
|  | Затраты труда | чел-ч | 5.06 |  | )*0,4 |  |  |  |  | 0.4048
[6 empty] | 11.96 |  |  | 78.19 |  | 0.4048 | 11.96 | 78.19 | 0.4048 | [5 empty] | 11.96 | 0 | 0 | 0
43 | 17-01-003-01 | Установка унитазов с бачком непосредственно присоединенным | 10 компл | 0.6 | 461.63 | [10 empty] | 193.9 | 1263.98 | 118.75 | 780.37
|  | Зарплата |  |  | 234.33 | )*1,15 | 161.69 |  | 6.53 | 1055.82 |  |  |  |  | 161.69
|  | Эксплуатация машин |  |  | 35.63 | )*1,25 | 26.72 |  | 6.53 | 174.51
|  | в т.ч. зарплата машинистов |  |  | 8.84 | )*1,25 | 6.63 |  | 6.53 | 43.29 |  |  |  |  | 6.63
|  | Материальные ресурсы |  |  | 191.67 |  | 115 |  | 6.53 | 750.96
|  | НР от ФОТ | % | 128 | )*0,9=115,2 |  | 193.9 |  | 115 | 1263.98
|  | СП от ФОТ | % | 83 | )*0,85=70,55 |  | 118.75 |  | 71 | 780.37
|  | Затраты труда | чел-ч | 24.64 |  | )*1,15 |  |  |  |  | 17.0016
43,1 | 01.7.15.07-0008 | Дюбели пластмассовые с шурупами 8х40 мм | 100 шт. | 0.12 | 26.2 |  | 3.14 |  | 6.53 | 20.53 | [5 empty] | 0 | 0 | 0 | 0 | 3.14 | 0 | 0 | 0
43,2 | 18.2.01.06-0001 | Унитаз-компакт sanita эталон люкс | компл. | 6 | 318 |  | 1908 |  | 6.53 | 12459.24 | [5 empty] | 0 | 0 | 0 | 0 | 1908 | 0 | 0 | 0
43,3 | 18.2.06.08-0016 | Подводка гибкая армированная резиновая 1000 мм | 10 шт. | 0.6 | 160.2 |  | 96.12 |  | 6.53 | 627.66 | [5 empty] | 0 | 0 | 0 | 0 | 96.12 | 0 | 0 | 0
[6 empty] | 2623.32 |  |  | 17133.07 |  | 17.0016 | 2623.32 | 17133.07 | 17.0016 | [5 empty] | 616.06 | 0 | 0 | 0
44 | 17-01-003-03 | Установка унитазов с функцией биде | 10 компл | 0.2 | 4513.76 | [10 empty] | 57.97 | 377.88 | 35.5 | 233.3
|  | Зарплата |  |  | 210.93 | )*1,15 | 48.51 |  | 6.53 | 316.8 |  |  |  |  | 48.51
|  | Эксплуатация машин |  |  | 26.43 | )*1,25 | 6.61 |  | 6.53 | 43.15
|  | в т.ч. зарплата машинистов |  |  | 7.22 | )*1,25 | 1.81 |  | 6.53 | 11.79 |  |  |  |  | 1.81
|  | Материальные ресурсы |  |  | 4276.4 |  | 855.28 |  | 6.53 | 5584.98
|  | НР от ФОТ | % | 128 | )*0,9=115,2 |  | 57.97 |  | 115 | 377.88
|  | СП от ФОТ | % | 83 | )*0,85=70,55 |  | 35.5 |  | 71 | 233.3
|  | Затраты труда | чел-ч | 22.18 |  | )*1,15 |  |  |  |  | 5.1014
44,1 | 18.2.01.01-0001 | Унитаз-Биде полуфарфоровые со смесителем vita grand (9763B003) в комплекте | компл. | 2 | 692.34 |  | 1384.68 |  | 6.53 | 9041.96 | [5 empty] | 0 | 0 | 0 | 0 | 1384.68 | 0 | 0 | 0
44,2 | 01.7.15.07-0008 | Дюбели пластмассовые с шурупами 8х40 мм | 100 шт. | 0.04 | 26.2 |  | 1.05 |  | 6.53 | 6.84 | [5 empty] | 0 | 0 | 0 | 0 | 1.05 | 0 | 0 | 0
44,3 | 01.7.19.03-0011 | Манжеты резиновые | шт. | 2 | 10 |  | 20 |  | 6.53 | 130.6 | [5 empty] | 0 | 0 | 0 | 0 | 20 | 0 | 0 | 0
44,4 | 18.2.06.08-0016 | Подводка гибкая армированная резиновая 1000 мм | 10 шт. | 0.4 | 160.2 |  | 64.08 |  | 6.53 | 418.44 | [5 empty] | 0 | 0 | 0 | 0 | 64.08 | 0 | 0 | 0
[6 empty] | 2473.68 |  |  | 16153.95 |  | 5.1014 | 2473.68 | 16153.95 | 5.1014 | [5 empty] | 1003.87 | 0 | 0 | 0
45 | 17-01-004-01 | Установка писсуаров настенных | 10 компл | 0.6 | 150.1 | [10 empty] | 79.79 | 520.04 | 48.86 | 321.07
|  | Зарплата |  |  | 97.01 | )*1,15 | 66.94 |  | 6.53 | 437.09 |  |  |  |  | 66.94
|  | Эксплуатация машин |  |  | 12.99 | )*1,25 | 9.74 |  | 6.53 | 63.63
|  | в т.ч. зарплата машинистов |  |  | 3.09 | )*1,25 | 2.32 |  | 6.53 | 15.12 |  |  |  |  | 2.32
|  | Материальные ресурсы |  |  | 40.1 |  | 24.06 |  | 6.53 | 157.11
|  | НР от ФОТ | % | 128 | )*0,9=115,2 |  | 79.79 |  | 115 | 520.04
|  | СП от ФОТ | % | 83 | )*0,85=70,55 |  | 48.86 |  | 71 | 321.07
|  | Затраты труда | чел-ч | 10.32 |  | )*1,15 |  |  |  |  | 7.1208
45,1 | 01.7.15.07-0008 | Дюбели пластмассовые с шурупами 8х40 мм | 100 шт. | 0.24 | 26.2 |  | 6.29 |  | 6.53 | 41.06 | [5 empty] | 0 | 0 | 0 | 0 | 6.29 | 0 | 0 | 0
45,2 | 18.2.01.03-0012 | Писсуары "santek гала wh301774" полуфарфоровые и фарфоровые настенные с писсуарным краном кнопочным "alcaplast ats001" с сифоном "alcaplast а45в" | шт. | 6 | 217.12 |  | 1302.72 |  | 6.53 | 8506.76 | [5 empty] | 0 | 0 | 0 | 0 | 1302.72 | 0 | 0 | 0
45,3 | 18.2.06.08-0016 | Подводка гибкая армированная резиновая 1000 мм | 10 шт. | 0.6 | 160.2 |  | 96.12 |  | 6.53 | 627.66 | [5 empty] | 0 | 0 | 0 | 0 | 96.12 | 0 | 0 | 0
[6 empty] | 1634.52 |  |  | 10674.42 |  | 7.1208 | 1634.52 | 10674.42 | 7.1208 | [5 empty] | 229.39 | 0 | 0 | 0
46 | 17-01-001-22 | Установка трапов диаметром 50 мм | 10 компл | 0.2 | 80.88 | [10 empty] | 13.35 | 87.02 | 8.18 | 53.73
|  | Зарплата |  |  | 48.68 | )*1,15 | 11.2 |  | 6.53 | 73.11 |  |  |  |  | 11.2
|  | Эксплуатация машин |  |  | 7.51 | )*1,25 | 1.88 |  | 6.53 | 12.26
|  | в т.ч. зарплата машинистов |  |  | 1.57 | )*1,25 | 0.39 |  | 6.53 | 2.56 |  |  |  |  | 0.39
|  | Материальные ресурсы |  |  | 24.69 |  | 4.94 |  | 6.53 | 32.25
|  | НР от ФОТ | % | 128 | )*0,9=115,2 |  | 13.35 |  | 115 | 87.02
|  | СП от ФОТ | % | 83 | )*0,85=70,55 |  | 8.18 |  | 71 | 53.73
|  | Затраты труда | чел-ч | 5.06 |  | )*1,15 |  |  |  |  | 1.1638
46,1 | 18.2.06.10-0003 | Трап "alcaplast" канализационный с горизонтальным выпуском и решёткой в подрамнике размером 105х105 мм, диаметром 50 мм, с гидрозатвором smart(avp31) | шт. | 2 | 301.7 |  | 603.4 |  | 6.53 | 3940.2 | [5 empty] | 0 | 0 | 0 | 0 | 603.4 | 0 | 0 | 0
[6 empty] | 642.95 |  |  | 4198.57 |  | 1.1638 | 642.95 | 4198.57 | 1.1638 | [5 empty] | 39.55 | 0 | 0 | 0
47 | 16-04-001-01 | Прокладка трубопроводов канализации из полиэтиленовых труб высокой плотности диаметром 50 мм | 100 м | 0.2 | 695.27 | [10 empty] | 168.96 | 1101.41 | 103.48 | 680
|  | Зарплата |  |  | 637.26 | )*1,15 | 146.57 |  | 6.53 | 957.1 |  |  |  |  | 146.57
|  | Эксплуатация машин |  |  | 2.64 | )*1,25 | 0.66 |  | 6.53 | 4.31
|  | в т.ч. зарплата машинистов |  |  | 0.4 | )*1,25 | 0.1 |  | 6.53 | 0.65 |  |  |  |  | 0.1
|  | Материальные ресурсы |  |  | 55.37 |  | 11.07 |  | 6.53 | 72.31
|  | НР от ФОТ | % | 128 | )*0,9=115,2 |  | 168.96 |  | 115 | 1101.41
|  | СП от ФОТ | % | 83 | )*0,85=70,55 |  | 103.48 |  | 71 | 680
|  | Затраты труда | чел-ч | 64.24 |  | )*1,15 |  |  |  |  | 14.7752
47,1 | 24.1.02.01-0111 | Хомуты для крепления канализационных и водосточных пластмассовых трубопроводов, диаметром 50 мм | т | 0.02 | 26729.37 |  | 534.59 |  | 6.53 | 3490.86 | [5 empty] | 0 | 0 | 0 | 0 | 534.59 | 0 | 0 | 0
47,2 | 24.3.01.06-0011 | Трубопроводы для внутренней канализации из поливинилхлоридных труб диаметром 50 мм (включая фасонные части) | м | 20 | 47.46 |  | 949.2 |  | 6.53 | 6198.28 | [5 empty] | 0 | 0 | 0 | 0 | 949.2 | 0 | 0 | 0
[6 empty] | 1914.53 |  |  | 12504.27 |  | 14.7752 | 1914.53 | 12504.27 | 14.7752 | [5 empty] | 430.74 | 0 | 0 | 0
48 | 16-04-001-02 | Прокладка трубопроводов канализации из полиэтиленовых труб высокой плотности диаметром 110 мм | 100 м | 0.34 | 758.13 | [10 empty] | 275.7 | 1797.14 | 168.84 | 1109.54
|  | Зарплата |  |  | 611.07 | )*1,15 | 238.93 |  | 6.53 | 1560.2 |  |  |  |  | 238.93
|  | Эксплуатация машин |  |  | 6.14 | )*1,25 | 2.61 |  | 6.53 | 17.05
|  | в т.ч. зарплата машинистов |  |  | 0.91 | )*1,25 | 0.39 |  | 6.53 | 2.53 |  |  |  |  | 0.39
|  | Материальные ресурсы |  |  | 140.92 |  | 47.91 |  | 6.53 | 312.87
|  | НР от ФОТ | % | 128 | )*0,9=115,2 |  | 275.7 |  | 115 | 1797.14
|  | СП от ФОТ | % | 83 | )*0,85=70,55 |  | 168.84 |  | 71 | 1109.54
|  | Затраты труда | чел-ч | 61.6 |  | )*1,15 |  |  |  |  | 24.0856
48,1 | 24.3.01.06-0012 | Трубопроводы для внутренней канализации из поливинилхлоридных труб диаметром 100 мм | м | 34 | 104.07 |  | 3538.38 |  | 6.53 | 23105.62 | [5 empty] | 0 | 0 | 0 | 0 | 3538.38 | 0 | 0 | 0
48,2 | 24.3.05.12-0001 | Ревизия полипропиленовая с крышкой диаметром 100 мм | шт. | 5 | 15.18 |  | 75.9 |  | 6.53 | 495.63 | [5 empty] | 0 | 0 | 0 | 0 | 75.9 | 0 | 0 | 0
[6 empty] | 4348.27 |  |  | 28398.05 |  | 24.0856 | 4348.27 | 28398.05 | 24.0856 | [5 empty] | 733.99 | 0 | 0 | 0
49 | 16-07-004-02 | Врезка в действующие внутренние сети трубопроводов канализации диаметром 100 мм | ШТ | 5 | 212.43 | [10 empty] | 506.02 | 3298.56 | 309.89 | 2036.5
|  | Зарплата |  |  | 76.26 | )*1,15 | 438.5 |  | 6.53 | 2863.41 |  |  |  |  | 438.5
|  | Эксплуатация машин |  |  | 0.66 | )*1,25 | 4.15 |  | 6.53 | 27.1
|  | в т.ч. зарплата машинистов |  |  | 0.12 | )*1,25 | 0.75 |  | 6.53 | 4.9 |  |  |  |  | 0.75
|  | Материальные ресурсы |  |  | 135.51 |  | 677.55 |  | 6.53 | 4424.4
|  | НР от ФОТ | % | 128 | )*0,9=115,2 |  | 506.02 |  | 115 | 3298.56
|  | СП от ФОТ | % | 83 | )*0,85=70,55 |  | 309.89 |  | 71 | 2036.5
|  | Затраты труда | чел-ч | 8.94 |  | )*1,15 |  |  |  |  | 51.405
[6 empty] | 1936.11 |  |  | 12649.97 |  | 51.405 | 1936.11 | 12649.97 | 51.405 | [5 empty] | 1936.11 | 0 | 0 | 0
Итого по разделу: 3 Канализация | [5 empty] | 16343.77 |  |  | 106743.12 |  | 160.6714
|  | Итого | [6 empty] | 106743.12
Раздел: 4 Отопление
50 | 65-19-5 | Демонтаж конвекторов (1 конв.=1,27 экм) | 100 экм | 0.1524 | 150.27 | [10 empty] | 16.55 | 108.05 | 11.18 | 73.01
|  | Зарплата |  |  | 144.02 |  | 21.95 |  | 6.53 | 143.32 |  |  |  |  | 21.95
|  | Эксплуатация машин |  |  | 6.25 |  | 0.95 |  | 6.53 | 6.22
|  | в т.ч. зарплата машинистов |  |  | 2.7 |  | 0.41 |  | 6.53 | 2.69 |  |  |  |  | 0.41
|  | НР от ФОТ | % | 74 |  |  | 16.55 |  | 74 | 108.05
|  | СП от ФОТ | % | 50 |  |  | 11.18 |  | 50 | 73.01
|  | Затраты труда | чел-ч | 18.3 | [6 empty] | 2.7889
[6 empty] | 50.63 |  |  | 330.6 |  | 2.7889 | 50.63 | 330.6 | 2.7889 | [5 empty] | 50.63 | 0 | 0 | 0
51 | 65-14-1 | Разборка трубопроводов из водогазопроводных труб в зданиях и сооружениях на резьбе диаметром до 32 мм | 100 м | 0.62 | 322.43 | [10 empty] | 147.93 | 965.99 | 99.96 | 652.7
|  | Зарплата |  |  | 322.43 |  | 199.91 |  | 6.53 | 1305.39 |  |  |  |  | 199.91
|  | НР от ФОТ | % | 74 |  |  | 147.93 |  | 74 | 965.99
|  | СП от ФОТ | % | 50 |  |  | 99.96 |  | 50 | 652.7
|  | Затраты труда | чел-ч | 37.8 | [6 empty] | 23.436
[6 empty] | 447.8 |  |  | 2924.08 |  | 23.436 | 447.8 | 2924.08 | 23.436 | [5 empty] | 447.8 | 0 | 0 | 0
52 | 16-02-003-03 | Прокладка трубопроводов газоснабжения из стальных водогазопроводных неоцинкованных труб диаметром 25 мм | 100 м | 0.62 | 385.39 | [10 empty] | 250.59 | 1633.56 | 153.47 | 1008.55
|  | Зарплата |  |  | 297.35 | )*1,15 | 212.01 |  | 6.53 | 1384.42 |  |  |  |  | 212.01
|  | Эксплуатация машин |  |  | 48.68 | )*1,25 | 37.73 |  | 6.53 | 246.36
|  | в т.ч. зарплата машинистов |  |  | 7.13 | )*1,25 | 5.52 |  | 6.53 | 36.07 |  |  |  |  | 5.52
|  | Материальные ресурсы |  |  | 39.36 |  | 24.4 |  | 6.53 | 159.35
|  | НР от ФОТ | % | 128 | )*0,9=115,2 |  | 250.59 |  | 115 | 1633.56
|  | СП от ФОТ | % | 83 | )*0,85=70,55 |  | 153.47 |  | 71 | 1008.55
|  | Затраты труда | чел-ч | 30.91 |  | )*1,15 |  |  |  |  | 22.0388
52,1 | 23.3.03.02-0014 | Трубы стальные бесшовные, горячедеформированные со снятой фаской из стали марок 15, 20, 25, наружным диаметром 25 мм, толщина стенки 3,5 мм | м | 62 | 19.16 |  | 1187.92 |  | 6.53 | 7757.12 | [5 empty] | 0 | 0 | 0 | 0 | 1187.92 | 0 | 0 | 0
[6 empty] | 1866.12 |  |  | 12189.36 |  | 22.0388 | 1866.12 | 12189.36 | 22.0388 | [5 empty] | 678.2 | 0 | 0 | 0
53 | 15-04-030-04 | Масляная окраска металлических поверхностей решеток, переплетов, труб диаметром менее 50 мм и т.п., количество окрасок 2 | 100 м2 | 0.0992 | 720.44 | [10 empty] | 67.93 | 445.94 | 33.6 | 220.62
|  | Зарплата |  |  | 629.59 | )*1,15 | 71.82 |  | 6.53 | 469.01 |  |  |  |  | 71.82
|  | Эксплуатация машин |  |  | 2.28 | )*1,25 | 0.28 |  | 6.53 | 1.85
|  | в т.ч. зарплата машинистов |  |  | 0.49 | )*1,25 | 0.06 |  | 6.53 | 0.4 |  |  |  |  | 0.06
|  | Материальные ресурсы |  |  | 88.57 |  | 8.79 |  | 6.53 | 57.37
|  | НР от ФОТ | % | 105 | )*0,9=94,5 |  | 67.93 |  | 95 | 445.94
|  | СП от ФОТ | % | 55 | )*0,85=46,75 |  | 33.6 |  | 47 | 220.62
|  | Затраты труда | чел-ч | 71.06 |  | )*1,15 |  |  |  |  | 8.1065
53,1 | 14.4.02.04 | Краски для внутренних работ масляные готовые к применению | т | 0.00244 | 0 |  | 0 |  | 6.53 | 0 | [5 empty] | 0 | 0 | 0 | 0 | 0 | 0 | 0 | 0
[6 empty] | 182.42 |  |  | 1194.79 |  | 8.1065 | 182.42 | 1194.79 | 8.1065 | [5 empty] | 182.42 | 0 | 0 | 0
54 | 16-05-001-01 | Установка вентилей, задвижек, затворов, клапанов обратных, кранов проходных на трубопроводах из стальных труб диаметром до 25 мм | ШТ | 12 | 42.04 | [10 empty] | 214 | 1394.96 | 131.05 | 861.24
|  | Зарплата |  |  | 13.33 | )*1,15 | 183.96 |  | 6.53 | 1201.26 |  |  |  |  | 183.96
|  | Эксплуатация машин |  |  | 3.5 | )*1,25 | 52.56 |  | 6.53 | 343.22
|  | в т.ч. зарплата машинистов |  |  | 0.12 | )*1,25 | 1.8 |  | 6.53 | 11.75 |  |  |  |  | 1.8
|  | Материальные ресурсы |  |  | 25.21 |  | 302.52 |  | 6.53 | 1975.46
|  | НР от ФОТ | % | 128 | )*0,9=115,2 |  | 214 |  | 115 | 1394.96
|  | СП от ФОТ | % | 83 | )*0,85=70,55 |  | 131.05 |  | 71 | 861.24
|  | Затраты труда | чел-ч | 1.47 |  | )*1,15 |  |  |  |  | 20.286
54,1 | 18.1.09.08-0276 | Краны шаровые BUGATTI для воды и пара стандартные ВВ с размером резьбы 3/4" | шт. | 12 | 41.41 |  | 496.92 |  | 6.53 | 3244.89 | [5 empty] | 0 | 0 | 0 | 0 | 496.92 | 0 | 0 | 0
[6 empty] | 1381.01 |  |  | 9021.03 |  | 20.286 | 1381.01 | 9021.03 | 20.286 | [5 empty] | 884.09 | 0 | 0 | 0
55 | 18-03-001-02 | Установка радиаторов стальных | 100 квт | 0.0936 | 1942.27 | [10 empty] | 78.19 | 509.69 | 47.88 | 314.68
|  | Зарплата |  |  | 588.43 | )*1,15 | 63.34 |  | 6.53 | 413.6 |  |  |  |  | 63.34
|  | Эксплуатация машин |  |  | 192.58 | )*1,25 | 22.53 |  | 6.53 | 147.14
|  | в т.ч. зарплата машинистов |  |  | 38.75 | )*1,25 | 4.53 |  | 6.53 | 29.61 |  |  |  |  | 4.53
|  | Материальные ресурсы |  |  | 1161.26 |  | 108.69 |  | 6.53 | 709.77
|  | НР от ФОТ | % | 128 | )*0,9=115,2 |  | 78.19 |  | 115 | 509.69
|  | СП от ФОТ | % | 83 | )*0,85=70,55 |  | 47.88 |  | 71 | 314.68
|  | Затраты труда | чел-ч | 65.6 |  | )*1,15 |  |  |  |  | 7.0612
55,1 | 18.5.10.05-0006 | Радиаторы биметаллические, марка «Rifar monolit 500», количество секций 8, мощность 1560 Вт | шт. | 6 | 1093.6 |  | 6561.6 |  | 6.53 | 42847.25 | [5 empty] | 0 | 0 | 0 | 0 | 6561.6 | 0 | 0 | 0
55,2 | 01.7.15.07-0010 | Дюбели пластмассовые с шурупами 10х50 мм | 100 шт. | 0.72 | 39 |  | 28.08 |  | 6.53 | 183.36 | [5 empty] | 0 | 0 | 0 | 0 | 28.08 | 0 | 0 | 0
55,3 | 18.5.10.06 | Радиаторы | квт | 9.36 | 0 |  | 0 |  | 6.53 | 0 | [5 empty] | 0 | 0 | 0 | 0 | 0 | 0 | 0 | 0
[6 empty] | 6910.31 |  |  | 45125.49 |  | 7.0612 | 6910.31 | 45125.49 | 7.0612 | [5 empty] | 320.63 | 0 | 0 | 0
56 | 09-03-048-02 | Монтаж экранов алюминиевых панельных перфорированных (при расходе алюминия на 1 м2 потолка до 2,4 кг) | 100 м2 | 0.0252 | 3654.8 | [10 empty] | 65.8 | 429.7 | 58.7 | 381.95
|  | Зарплата |  |  | 2797.82 | )*1,15 | 81.08 |  | 6.53 | 529.46 |  |  |  |  | 81.08
|  | Эксплуатация машин |  |  | 225.26 | )*1,25 | 7.1 |  | 6.53 | 46.34
|  | в т.ч. зарплата машинистов |  |  | 5 | )*1,25 | 0.16 |  | 6.53 | 1.03 |  |  |  |  | 0.16
|  | Материальные ресурсы |  |  | 631.72 |  | 15.92 |  | 6.53 | 103.95
|  | НР от ФОТ | % | 90 | )*0,9=81 |  | 65.8 |  | 81 | 429.7
|  | СП от ФОТ | % | 85 | )*0,85=72,25 |  | 58.7 |  | 72 | 381.95
|  | Затраты труда | чел-ч | 308.47 |  | )*1,15 |  |  |  |  | 8.9395
56,1 | 11.3.03.12-0004 | Решетка радиаторная перфорированая металлическая | м2 | 2.52 | 90.9 |  | 229.07 |  | 6.53 | 1495.81 | [5 empty] | 0 | 0 | 0 | 0 | 229.07 | 0 | 0 | 0
[6 empty] | 457.67 |  |  | 2987.21 |  | 8.9395 | 457.67 | 2987.21 | 8.9395 | [5 empty] | 228.6 | 0 | 0 | 0
57 | 16-07-005-01 | Гидравлическое испытание трубопроводов систем отопления, водопровода и горячего водоснабжения диаметром до 50 мм | 100 м | 0.62 | 107.12 | [10 empty] | 47.9 | 312.27 | 29.33 | 192.79
|  | Зарплата |  |  | 58.32 | )*1,15 | 41.58 |  | 6.53 | 271.54 |  |  |  |  | 41.58
|  | Эксплуатация машин |  |  | 44.51 | )*1,25 | 34.5 |  | 6.53 | 225.26
|  | Материальные ресурсы |  |  | 4.29 |  | 2.66 |  | 6.53 | 17.37
|  | НР от ФОТ | % | 128 | )*0,9=115,2 |  | 47.9 |  | 115 | 312.27
|  | СП от ФОТ | % | 83 | )*0,85=70,55 |  | 29.33 |  | 71 | 192.79
|  | Затраты труда | чел-ч | 5.01 |  | )*1,15 |  |  |  |  | 3.5721
[6 empty] | 155.97 |  |  | 1019.23 |  | 3.5721 | 155.97 | 1019.23 | 3.5721 | [5 empty] | 155.97 | 0 | 0 | 0
Итого по разделу: 4 Отопление | [5 empty] | 11451.93 |  |  | 74791.79 |  | 96.229
|  | Итого | [6 empty] | 74791.79
Раздел: 5 Вентиляция и кодиционирование
58 | 20-02-002-01 | Демонтаж решеток жалюзийных площадью в свету до 0,5 м2 | ШТ | 6 | 18.67 | [10 empty] | 36.56 | 238.35 | 22.39 | 147.15
|  | Зарплата |  |  | 13.1 | )*0,4 | 31.44 |  | 6.53 | 205.3 |  |  |  |  | 31.44
|  | Эксплуатация машин |  |  | 1.63 | )*0,4 | 3.9 |  | 6.53 | 25.47
|  | в т.ч. зарплата машинистов |  |  | 0.12 | )*0,4 | 0.3 |  | 6.53 | 1.96 |  |  |  |  | 0.3
|  | НР от ФОТ | % | 128 | )*0,9=115,2 |  | 36.56 |  | 115 | 238.35
|  | СП от ФОТ | % | 83 | )*0,85=70,55 |  | 22.39 |  | 71 | 147.15
|  | Затраты труда | чел-ч | 1.46 |  | )*0,4 |  |  |  |  | 3.504
[6 empty] | 94.29 |  |  | 616.27 |  | 3.504 | 94.29 | 616.27 | 3.504 | [5 empty] | 94.29 | 0 | 0 | 0
59 | 65-32-2 | Демонтаж центробежных вентиляторов весом до 0,12 т | 100 ШТ | 0.02 | 7299.28 | [10 empty] | 107.43 | 701.53 | 72.59 | 474.01
|  | Зарплата |  |  | 7228.32 |  | 144.57 |  | 6.53 | 944.02 |  |  |  |  | 144.57
|  | Эксплуатация машин |  |  | 70.96 |  | 1.42 |  | 6.53 | 9.27
|  | в т.ч. зарплата машинистов |  |  | 30.65 |  | 0.61 |  | 6.53 | 4 |  |  |  |  | 0.61
|  | НР от ФОТ | % | 74 |  |  | 107.43 |  | 74 | 701.53
|  | СП от ФОТ | % | 50 |  |  | 72.59 |  | 50 | 474.01
|  | Затраты труда | чел-ч | 847.4 | [6 empty] | 16.948
[6 empty] | 326.01 |  |  | 2128.83 |  | 16.948 | 326.01 | 2128.83 | 16.948 | [5 empty] | 326.01 | 0 | 0 | 0
60 | 65-31-2 | Демонтаж осевых вентиляторов весом до 0,1 т | 100 ШТ | 0.01 | 9883.32 | [10 empty] | 72.97 | 476.49 | 49.31 | 321.96
|  | Зарплата |  |  | 9843.62 |  | 98.44 |  | 6.53 | 642.79 |  |  |  |  | 98.44
|  | Эксплуатация машин |  |  | 39.7 |  | 0.4 |  | 6.53 | 2.59
|  | в т.ч. зарплата машинистов |  |  | 17.15 |  | 0.17 |  | 6.53 | 1.12 |  |  |  |  | 0.17
|  | НР от ФОТ | % | 74 |  |  | 72.97 |  | 74 | 476.49
|  | СП от ФОТ | % | 50 |  |  | 49.31 |  | 50 | 321.96
|  | Затраты труда | чел-ч | 1154 | [6 empty] | 11.54
[6 empty] | 221.12 |  |  | 1443.83 |  | 11.54 | 221.12 | 1443.83 | 11.54 | [5 empty] | 221.12 | 0 | 0 | 0
61 | 20-02-018-01 | Демонтаж вставок гибких к радиальным вентиляторам | м2 | 2.4 | 54.58 | [10 empty] | 55.71 | 363.16 | 34.12 | 224.21
|  | Зарплата |  |  | 50.26 | )*0,4 | 48.24 |  | 6.53 | 315.01 |  |  |  |  | 48.24
|  | Эксплуатация машин |  |  | 0.66 | )*0,4 | 0.65 |  | 6.53 | 4.23
|  | в т.ч. зарплата машинистов |  |  | 0.12 | )*0,4 | 0.12 |  | 6.53 | 0.78 |  |  |  |  | 0.12
|  | НР от ФОТ | % | 128 | )*0,9=115,2 |  | 55.71 |  | 115 | 363.16
|  | СП от ФОТ | % | 83 | )*0,85=70,55 |  | 34.12 |  | 71 | 224.21
|  | Затраты труда | чел-ч | 5.75 |  | )*0,4 |  |  |  |  | 5.52
[6 empty] | 138.72 |  |  | 906.61 |  | 5.52 | 138.72 | 906.61 | 5.52 | [5 empty] | 138.72 | 0 | 0 | 0
62 | 20-02-020-03 | Демонтаж виброизолятора номер 39 | 10 ШТ | 0.4 | 93.46 | [10 empty] | 8.8 | 57.37 | 5.39 | 35.42
|  | Зарплата |  |  | 47.62 | )*0,4 | 7.62 |  | 6.53 | 49.76 |  |  |  |  | 7.62
|  | Эксплуатация машин |  |  | 0.66 | )*0,4 | 0.11 |  | 6.53 | 0.71
|  | в т.ч. зарплата машинистов |  |  | 0.12 | )*0,4 | 0.02 |  | 6.53 | 0.13 |  |  |  |  | 0.02
|  | НР от ФОТ | % | 128 | )*0,9=115,2 |  | 8.8 |  | 115 | 57.37
|  | СП от ФОТ | % | 83 | )*0,85=70,55 |  | 5.39 |  | 71 | 35.42
|  | Затраты труда | чел-ч | 4.8 |  | )*0,4 |  |  |  |  | 0.768
[6 empty] | 21.92 |  |  | 143.26 |  | 0.768 | 21.92 | 143.26 | 0.768 | [5 empty] | 21.92 | 0 | 0 | 0
63 | м08-03-530-04 | Демонтаж пускателей магнитных общего назначения | ШТ | 1 | 83.5 | [10 empty] | 28.22 | 184.31 | 19.31 | 126.11
|  | Зарплата |  |  | 29.45 |  | 29.45 |  | 6.53 | 192.31 |  |  |  |  | 29.45
|  | Эксплуатация машин |  |  | 2.83 |  | 2.83 |  | 6.53 | 18.48
|  | в т.ч. зарплата машинистов |  |  | 0.26 |  | 0.26 |  | 6.53 | 1.7 |  |  |  |  | 0.26
|  | Материальные ресурсы |  |  | 51.22 |  | 51.22 |  | 6.53 | 334.47
|  | НР от ФОТ | % | 95 |  |  | 28.22 |  | 95 | 184.31
|  | СП от ФОТ | % | 65 |  |  | 19.31 |  | 65 | 126.11
|  | Затраты труда | чел-ч | 3.17 | [6 empty] | 3.17
[6 empty] | 131.03 |  |  | 855.68 |  | 3.17 | 131.03 | 855.68 | 3.17 | [5 empty] | 0 | 131.03 | 0 | 0
64 | 67-3-1 | Демонтаж кабеля | 100 м | 0.45 | 75.5 | [10 empty] | 28.82 | 188.16 | 22.04 | 143.88
|  | Зарплата |  |  | 75.19 |  | 33.84 |  | 6.53 | 220.95 |  |  |  |  | 33.84
|  | Эксплуатация машин |  |  | 0.31 |  | 0.14 |  | 6.53 | 0.91
|  | в т.ч. зарплата машинистов |  |  | 0.14 |  | 0.06 |  | 6.53 | 0.41 |  |  |  |  | 0.06
|  | НР от ФОТ | % | 85 |  |  | 28.82 |  | 85 | 188.16
|  | СП от ФОТ | % | 65 |  |  | 22.04 |  | 65 | 143.88
|  | Затраты труда | чел-ч | 9.64 | [6 empty] | 4.338
[6 empty] | 84.84 |  |  | 553.9 |  | 4.338 | 84.84 | 553.9 | 4.338 | [5 empty] | 84.84 | 0 | 0 | 0
65 | 20-02-002-01 | Установка решеток жалюзийных площадью в свету до 0,5 м2 | ШТ | 6 | 18.67 | [10 empty] | 105.2 | 685.77 | 64.43 | 423.39
|  | Зарплата |  |  | 13.1 | )*1,15 | 90.42 |  | 6.53 | 590.44 |  |  |  |  | 90.42
|  | Эксплуатация машин |  |  | 1.63 | )*1,25 | 12.24 |  | 6.53 | 79.93
|  | в т.ч. зарплата машинистов |  |  | 0.12 | )*1,25 | 0.9 |  | 6.53 | 5.88 |  |  |  |  | 0.9
|  | Материальные ресурсы |  |  | 3.94 |  | 23.64 |  | 6.53 | 154.37
|  | НР от ФОТ | % | 128 | )*0,9=115,2 |  | 105.2 |  | 115 | 685.77
|  | СП от ФОТ | % | 83 | )*0,85=70,55 |  | 64.43 |  | 71 | 423.39
|  | Затраты труда | чел-ч | 1.46 |  | )*1,15 |  |  |  |  | 10.074
65,1 | 19.2.03.02-0203 | Решетки жалюзийные регулируемые из алюминиевого профиля с порошковым покрытием марки РВ-1, размером 300х300 мм | шт. | 6 | 98.65 |  | 591.9 |  | 6.53 | 3865.11 | [5 empty] | 0 | 0 | 0 | 0 | 591.9 | 0 | 0 | 0
[6 empty] | 887.83 |  |  | 5799.01 |  | 10.074 | 887.83 | 5799.01 | 10.074 | [5 empty] | 295.93 | 0 | 0 | 0
66 | м10-08-019-04 | Установка реле времени программное, тип 2РВМ | ШТ | 1 | 6.65 | [10 empty] | 4.51 | 29.46 | 3.38 | 22.1
|  | Зарплата |  |  | 5.64 |  | 5.64 |  | 6.53 | 36.83 |  |  |  |  | 5.64
|  | Материальные ресурсы |  |  | 1.01 |  | 1.01 |  | 6.53 | 6.6
|  | НР от ФОТ | % | 80 |  |  | 4.51 |  | 80 | 29.46
|  | СП от ФОТ | % | 60 |  |  | 3.38 |  | 60 | 22.1
|  | Затраты труда | чел-ч | 0.6 | [6 empty] | 0.6
66,1 | 62.1.04.02-0023 | Реле времени тэ-15 | шт. | 1 | 427.89 |  | 427.89 |  | 6.53 | 2794.12 | [5 empty] | 0 | 0 | 0 | 0 | 0 | 427.89 | 0 | 0
[6 empty] | 442.43 |  |  | 2889.11 |  | 0.6 | 442.43 | 2889.11 | 0.6 | [5 empty] | 0 | 14.54 | 0 | 0
67 | 20-03-001-05 | Установка вентиляторов радиальных массой до 0,6 т | ШТ | 1 | 178.33 | [10 empty] | 171.16 | 1115.76 | 104.82 | 688.86
|  | Зарплата |  |  | 121.81 | )*1,15 | 140.08 |  | 6.53 | 914.72 |  |  |  |  | 140.08
|  | Эксплуатация машин |  |  | 56.52 | )*1,25 | 70.65 |  | 6.53 | 461.34
|  | в т.ч. зарплата машинистов |  |  | 6.8 | )*1,25 | 8.5 |  | 6.53 | 55.51 |  |  |  |  | 8.5
|  | НР от ФОТ | % | 128 | )*0,9=115,2 |  | 171.16 |  | 115 | 1115.76
|  | СП от ФОТ | % | 83 | )*0,85=70,55 |  | 104.82 |  | 71 | 688.86
|  | Затраты труда | чел-ч | 14.28 |  | )*1,15 |  |  |  |  | 16.422
67,1 | 64.1.05.04-0098 | Вентиляторы радиальные взрывозащищенные В-300-45-4 лев.вр.2. 2кВТ,150 об/мин из разнородных материалов среднего давления взрывозащищенный | компл. | 1 | 4710.66 |  | 4710.66 |  | 6.53 | 30760.61 | [5 empty] | 0 | 0 | 0 | 0 | 4710.66 | 0 | 0 | 0
[6 empty] | 5197.37 |  |  | 33941.29 |  | 16.422 | 5197.37 | 33941.29 | 16.422 | [5 empty] | 486.71 | 0 | 0 | 0
68 | 20-03-002-01 | Установка вентиляторов осевых массой до 0,025 т | ШТ | 2 | 46.91 | [10 empty] | 103.17 | 672.55 | 63.18 | 415.23
|  | Зарплата |  |  | 38.29 | )*1,15 | 88.06 |  | 6.53 | 575.03 |  |  |  |  | 88.06
|  | Эксплуатация машин |  |  | 6.59 | )*1,25 | 16.48 |  | 6.53 | 107.61
|  | в т.ч. зарплата машинистов |  |  | 0.6 | )*1,25 | 1.5 |  | 6.53 | 9.8 |  |  |  |  | 1.5
|  | Материальные ресурсы |  |  | 2.03 |  | 4.06 |  | 6.53 | 26.51
|  | НР от ФОТ | % | 128 | )*0,9=115,2 |  | 103.17 |  | 115 | 672.55
|  | СП от ФОТ | % | 83 | )*0,85=70,55 |  | 63.18 |  | 71 | 415.23
|  | Затраты труда | чел-ч | 3.98 |  | )*1,15 |  |  |  |  | 9.154
68,1 | 64.1.02.03-0011 | Вентиляторы осевые канальные марки ТВ 10, производительность 80 м3/час, мощность двигателя 15 Вт (ДИАМ.120мм) | шт. | 2 | 251.94 |  | 503.88 |  | 6.53 | 3290.34 | [5 empty] | 0 | 0 | 0 | 0 | 503.88 | 0 | 0 | 0
[6 empty] | 778.83 |  |  | 5087.27 |  | 9.154 | 778.83 | 5087.27 | 9.154 | [5 empty] | 274.95 | 0 | 0 | 0
69 | 20-02-020-02 | Установка виброизолятора номер 39 | 10 ШТ | 0.4 | 80.26 | [10 empty] | 23.2 | 151.24 | 14.21 | 93.37
|  | Зарплата |  |  | 43.65 | )*1,15 | 20.08 |  | 6.53 | 131.12 |  |  |  |  | 20.08
|  | Эксплуатация машин |  |  | 0.66 | )*1,25 | 0.33 |  | 6.53 | 2.17
|  | в т.ч. зарплата машинистов |  |  | 0.12 | )*1,25 | 0.06 |  | 6.53 | 0.39 |  |  |  |  | 0.06
|  | Материальные ресурсы |  |  | 35.95 |  | 14.38 |  | 6.53 | 93.9
|  | НР от ФОТ | % | 128 | )*0,9=115,2 |  | 23.2 |  | 115 | 151.24
|  | СП от ФОТ | % | 83 | )*0,85=70,55 |  | 14.21 |  | 71 | 93.37
|  | Затраты труда | чел-ч | 4.4 |  | )*1,15 |  |  |  |  | 2.024
69,1 | 19.2.01.01-0002 | Виброизоляторы пружинные до № 39 | шт. | 4 | 30.8 |  | 123.2 |  | 6.53 | 804.5 | [5 empty] | 0 | 0 | 0 | 0 | 123.2 | 0 | 0 | 0
[6 empty] | 195.4 |  |  | 1276.3 |  | 2.024 | 195.4 | 1276.3 | 2.024 | [5 empty] | 72.2 | 0 | 0 | 0
70 | 20-02-018-01 | Установка вставок гибких к радиальным вентиляторам | м2 | 2.4 | 54.58 | [10 empty] | 160.22 | 1044.42 | 98.12 | 644.81
|  | Зарплата |  |  | 50.26 | )*1,15 | 138.72 |  | 6.53 | 905.84 |  |  |  |  | 138.72
|  | Эксплуатация машин |  |  | 0.66 | )*1,25 | 1.99 |  | 6.53 | 13.01
|  | в т.ч. зарплата машинистов |  |  | 0.12 | )*1,25 | 0.36 |  | 6.53 | 2.35 |  |  |  |  | 0.36
|  | Материальные ресурсы |  |  | 3.66 |  | 8.78 |  | 6.53 | 57.36
|  | НР от ФОТ | % | 128 | )*0,9=115,2 |  | 160.22 |  | 115 | 1044.42
|  | СП от ФОТ | % | 83 | )*0,85=70,55 |  | 98.12 |  | 71 | 644.81
|  | Затраты труда | чел-ч | 5.75 |  | )*1,15 |  |  |  |  | 15.87
70,1 | 19.2.01.05-0032 | Вставки гибкие из брезента и сортовой стали марки Н-3,2 | шт. | 1 | 139.1 |  | 139.1 |  | 6.53 | 908.32 | [5 empty] | 0 | 0 | 0 | 0 | 139.1 | 0 | 0 | 0
70,2 | 19.2.01.05-0003 | Вставки гибкие из брезента и сортовой стали марки В-3,2 | шт. | 1 | 124.71 |  | 124.71 |  | 6.53 | 814.36 | [5 empty] | 0 | 0 | 0 | 0 | 124.71 | 0 | 0 | 0
70,3 | 19.2.01.05 | Вставки гибкие | м2 | 2.4 | 0 |  | 0 |  | 6.53 | 0 | [5 empty] | 0 | 0 | 0 | 0 | 0 | 0 | 0 | 0
[6 empty] | 671.64 |  |  | 4388.12 |  | 15.87 | 671.64 | 4388.12 | 15.87 | [5 empty] | 407.83 | 0 | 0 | 0
71 | м08-10-010-01 | Прокладка труб гофрированных ПВХ для защиты проводов и кабелей | 100 м | 0.55 | 156.33 | [10 empty] | 72.91 | 476.1 | 49.89 | 325.75
|  | Зарплата |  |  | 139.54 |  | 76.75 |  | 6.53 | 501.16 |  |  |  |  | 76.75
|  | Материальные ресурсы |  |  | 16.79 |  | 9.23 |  | 6.53 | 60.3
|  | НР от ФОТ | % | 95 |  |  | 72.91 |  | 95 | 476.1
|  | СП от ФОТ | % | 65 |  |  | 49.89 |  | 65 | 325.75
|  | Затраты труда | чел-ч | 15.2 | [6 empty] | 8.36
71,1 | 24.3.01.02-0021 | Трубы гибкие гофрированные легкие из самозатухающего ПВХ (IP55) DKC серии FL, с зондом, диаметром 16 мм | 10 м | 5.5 | 16.11 |  | 88.61 |  | 6.53 | 578.59 | [5 empty] | 0 | 0 | 0 | 0 | 0 | 88.61 | 0 | 0
[6 empty] | 297.39 |  |  | 1941.9 |  | 8.36 | 297.39 | 1941.9 | 8.36 | [5 empty] | 0 | 208.78 | 0 | 0
72 | м08-02-412-02 | Затягивание провода в проложенные трубы и металлические рукава первого одножильного или многожильного в общей оплетке, суммарное сечение до 6 мм2 | 100 м | 0.55 | 68.7 | [10 empty] | 26.74 | 174.59 | 18.3 | 119.46
|  | Зарплата |  |  | 50.67 |  | 27.87 |  | 6.53 | 181.98 |  |  |  |  | 27.87
|  | Эксплуатация машин |  |  | 3.55 |  | 1.95 |  | 6.53 | 12.75
|  | в т.ч. зарплата машинистов |  |  | 0.5 |  | 0.28 |  | 6.53 | 1.8 |  |  |  |  | 0.28
|  | Материальные ресурсы |  |  | 14.48 |  | 7.96 |  | 6.53 | 52
|  | НР от ФОТ | % | 95 |  |  | 26.74 |  | 95 | 174.59
|  | СП от ФОТ | % | 65 |  |  | 18.3 |  | 65 | 119.46
|  | Затраты труда | чел-ч | 5.39 | [6 empty] | 2.9645
72,1 | 21.1.06.09-0151 | Кабель силовой с медными жилами с поливинилхлоридной изоляцией и оболочкой, не распространяющий горение, с низким дымо- и газовыделением марки ВВГнг-LS, с числом жил - 3 и сечением 1,5 мм2 | 1000 м | 0.055 | 4832.12 |  | 265.77 |  | 6.53 | 1735.46 | [5 empty] | 0 | 0 | 0 | 0 | 0 | 265.77 | 0 | 0
[6 empty] | 348.59 |  |  | 2276.24 |  | 2.9645 | 348.59 | 2276.24 | 2.9645 | [5 empty] | 0 | 82.82 | 0 | 0
73 | м08-02-412-03 | Затягивание провода в проложенные трубы и металлические рукава первого одножильного или многожильного в общей оплетке, суммарное сечение до 16 мм2 | 100 м | 0.2 | 87.15 | [10 empty] | 11.38 | 74.3 | 7.79 | 50.84
|  | Зарплата |  |  | 59.13 |  | 11.83 |  | 6.53 | 77.22 |  |  |  |  | 11.83
|  | Эксплуатация машин |  |  | 5.33 |  | 1.07 |  | 6.53 | 6.96
|  | в т.ч. зарплата машинистов |  |  | 0.76 |  | 0.15 |  | 6.53 | 0.99 |  |  |  |  | 0.15
|  | Материальные ресурсы |  |  | 22.69 |  | 4.54 |  | 6.53 | 29.63
|  | НР от ФОТ | % | 95 |  |  | 11.38 |  | 95 | 74.3
|  | СП от ФОТ | % | 65 |  |  | 7.79 |  | 65 | 50.84
|  | Затраты труда | чел-ч | 6.29 | [6 empty] | 1.258
73,1 | 21.1.06.09-0152 | Кабель силовой с медными жилами с поливинилхлоридной изоляцией и оболочкой, не распространяющий горение, с низким дымо- и газовыделением марки ВВГнг-LS, с числом жил - 3 и сечением 2,5 мм2 | 1000 м | 0.02 | 6920.41 |  | 138.41 |  | 6.53 | 903.81 | [5 empty] | 0 | 0 | 0 | 0 | 0 | 138.41 | 0 | 0
[6 empty] | 175.02 |  |  | 1142.76 |  | 1.258 | 175.02 | 1142.76 | 1.258 | [5 empty] | 0 | 36.61 | 0 | 0
Итого по разделу: 5 Вентиляция и кодиционирование | [5 empty] | 10012.43 |  |  | 65390.38 |  | 112.5145 | [13 empty] | Итого по разделу: 5 Вентиляция и кодиционирование
|  | Итого | [6 empty] | 65390.38
Раздел: 6 Электромонтажные работы
74 | 67-3-1 | Демонтаж кабеля | 100 м | 0.7 | 75.5 | [10 empty] | 44.82 | 292.68 | 34.27 | 223.81
|  | Зарплата |  |  | 75.19 |  | 52.63 |  | 6.53 | 343.69 |  |  |  |  | 52.63
|  | Эксплуатация машин |  |  | 0.31 |  | 0.22 |  | 6.53 | 1.42
|  | в т.ч. зарплата машинистов |  |  | 0.14 |  | 0.1 |  | 6.53 | 0.64 |  |  |  |  | 0.1
|  | НР от ФОТ | % | 85 |  |  | 44.82 |  | 85 | 292.68
|  | СП от ФОТ | % | 65 |  |  | 34.27 |  | 65 | 223.81
|  | Затраты труда | чел-ч | 9.64 | [6 empty] | 6.748
[6 empty] | 131.94 |  |  | 861.6 |  | 6.748 | 131.94 | 861.6 | 6.748 | [5 empty] | 131.94 | 0 | 0 | 0
75 | 67-4-5 | Демонтаж светильников для люминесцентных ламп | 100 ШТ | 0.06 | 145.98 | [10 empty] | 7.37 | 48.14 | 5.64 | 36.82
|  | Зарплата |  |  | 143.48 |  | 8.61 |  | 6.53 | 56.22 |  |  |  |  | 8.61
|  | Эксплуатация машин |  |  | 2.5 |  | 0.15 |  | 6.53 | 0.98
|  | в т.ч. зарплата машинистов |  |  | 1.08 |  | 0.06 |  | 6.53 | 0.42 |  |  |  |  | 0.06
|  | НР от ФОТ | % | 85 |  |  | 7.37 |  | 85 | 48.14
|  | СП от ФОТ | % | 65 |  |  | 5.64 |  | 65 | 36.82
|  | Затраты труда | чел-ч | 17.89 | [6 empty] | 1.0734
[6 empty] | 21.77 |  |  | 142.16 |  | 1.0734 | 21.77 | 142.16 | 1.0734 | [5 empty] | 21.77 | 0 | 0 | 0
76 | 67-4-1 | Демонтаж выключателей, розеток | 100 ШТ | 0.04 | 45.55 | [10 empty] | 1.55 | 10.12 | 1.18 | 7.74
|  | Зарплата |  |  | 45.55 |  | 1.82 |  | 6.53 | 11.9 |  |  |  |  | 1.82
|  | НР от ФОТ | % | 85 |  |  | 1.55 |  | 85 | 10.12
|  | СП от ФОТ | % | 65 |  |  | 1.18 |  | 65 | 7.74
|  | Затраты труда | чел-ч | 5.84 | [6 empty] | 0.2336
[6 empty] | 4.55 |  |  | 29.76 |  | 0.2336 | 4.55 | 29.76 | 0.2336 | [5 empty] | 4.55 | 0 | 0 | 0
77 | м08-02-390-01 | Установка короба пластмассового шириной до 40 мм | 100 м | 0.18 | 206.76 | [10 empty] | 26.52 | 173.14 | 18.15 | 118.46
|  | Зарплата |  |  | 154.92 |  | 27.89 |  | 6.53 | 182.09 |  |  |  |  | 27.89
|  | Эксплуатация машин |  |  | 0.31 |  | 0.06 |  | 6.53 | 0.36
|  | в т.ч. зарплата машинистов |  |  | 0.14 |  | 0.03 |  | 6.53 | 0.16 |  |  |  |  | 0.03
|  | Материальные ресурсы |  |  | 51.53 |  | 9.28 |  | 6.53 | 60.57
|  | НР от ФОТ | % | 95 |  |  | 26.52 |  | 95 | 173.14
|  | СП от ФОТ | % | 65 |  |  | 18.15 |  | 65 | 118.46
|  | Затраты труда | чел-ч | 16.29 | [6 empty] | 2.9322
77,1 | 20.2.05.04-0025 | Кабель-канал (короб) "Экопласт" 25x16 мм | 100 м | 0.18 | 171 |  | 30.78 |  | 6.53 | 200.99 | [5 empty] | 0 | 0 | 0 | 0 | 0 | 30.78 | 0 | 0
[6 empty] | 112.68 |  |  | 735.61 |  | 2.9322 | 112.68 | 735.61 | 2.9322 | [5 empty] | 0 | 81.9 | 0 | 0
78 | м08-02-399-02 | Прокладка кабеля в коробах, сечением до 35 мм2 | 100 м | 0.18 | 50.72 | [10 empty] | 6.09 | 39.76 | 4.17 | 27.2
|  | Зарплата |  |  | 35.34 |  | 6.36 |  | 6.53 | 41.54 |  |  |  |  | 6.36
|  | Эксплуатация машин |  |  | 1.78 |  | 0.32 |  | 6.53 | 2.09
|  | в т.ч. зарплата машинистов |  |  | 0.26 |  | 0.05 |  | 6.53 | 0.31 |  |  |  |  | 0.05
|  | Материальные ресурсы |  |  | 13.6 |  | 2.45 |  | 6.53 | 15.99
|  | НР от ФОТ | % | 95 |  |  | 6.09 |  | 95 | 39.76
|  | СП от ФОТ | % | 65 |  |  | 4.17 |  | 65 | 27.2
|  | Затраты труда | чел-ч | 3.76 | [6 empty] | 0.6768
78,1 | 21.1.06.09-0152 | Кабель силовой с медными жилами с поливинилхлоридной изоляцией и оболочкой, не распространяющий горение, с низким дымо- и газовыделением марки ВВГнг-LS, с числом жил - 3 и сечением 2,5 мм2 | 1000 м | 0.018 | 6920.41 |  | 124.57 |  | 6.53 | 813.42 | [5 empty] | 0 | 0 | 0 | 0 | 0 | 124.57 | 0 | 0
[6 empty] | 143.96 |  |  | 940 |  | 0.6768 | 143.96 | 940 | 0.6768 | [5 empty] | 0 | 19.39 | 0 | 0
79 | м08-10-010-01 | Прокладка труб гофрированных ПВХ для защиты проводов и кабелей | 100 м | 0.92 | 156.33 | [10 empty] | 121.96 | 796.39 | 83.45 | 544.9
|  | Зарплата |  |  | 139.54 |  | 128.38 |  | 6.53 | 838.3 |  |  |  |  | 128.38
|  | Материальные ресурсы |  |  | 16.79 |  | 15.45 |  | 6.53 | 100.87
|  | НР от ФОТ | % | 95 |  |  | 121.96 |  | 95 | 796.39
|  | СП от ФОТ | % | 65 |  |  | 83.45 |  | 65 | 544.9
|  | Затраты труда | чел-ч | 15.2 | [6 empty] | 13.984
79,1 | 24.3.01.02-0021 | Трубы гибкие гофрированные легкие из самозатухающего ПВХ (IP55) DKC серии FL, с зондом, диаметром 16 мм | 10 м | 9.2 | 16.11 |  | 148.21 |  | 6.53 | 967.82 | [5 empty] | 0 | 0 | 0 | 0 | 0 | 148.21 | 0 | 0
[6 empty] | 497.45 |  |  | 3248.28 |  | 13.984 | 497.45 | 3248.28 | 13.984 | [5 empty] | 0 | 349.24 | 0 | 0
80 | м08-02-412-03 | Затягивание провода в проложенные трубы и металлические рукава первого одножильного или многожильного в общей оплетке, суммарное сечение до 16 мм2 | 100 м | 0.92 | 87.15 | [10 empty] | 52.35 | 341.81 | 35.82 | 233.87
|  | Зарплата |  |  | 59.13 |  | 54.4 |  | 6.53 | 355.23 |  |  |  |  | 54.4
|  | Эксплуатация машин |  |  | 5.33 |  | 4.9 |  | 6.53 | 32.02
|  | в т.ч. зарплата машинистов |  |  | 0.76 |  | 0.7 |  | 6.53 | 4.57 |  |  |  |  | 0.7
|  | Материальные ресурсы |  |  | 22.69 |  | 20.87 |  | 6.53 | 136.31
|  | НР от ФОТ | % | 95 |  |  | 52.35 |  | 95 | 341.81
|  | СП от ФОТ | % | 65 |  |  | 35.82 |  | 65 | 233.87
|  | Затраты труда | чел-ч | 6.29 | [6 empty] | 5.7868
80,1 | 21.1.06.09-0152 | Кабель силовой с медными жилами с поливинилхлоридной изоляцией и оболочкой, не распространяющий горение, с низким дымо- и газовыделением марки ВВГнг-LS, с числом жил - 3 и сечением 2,5 мм2 | 1000 м | 0.092 | 6920.41 |  | 636.68 |  | 6.53 | 4157.51 | [5 empty] | 0 | 0 | 0 | 0 | 0 | 636.68 | 0 | 0
[6 empty] | 805.02 |  |  | 5256.75 |  | 5.7868 | 805.02 | 5256.75 | 5.7868 | [5 empty] | 0 | 168.34 | 0 | 0
81 | м08-03-591-01 | Установкак выключателя одноклавишного неутопленного типа при открытой проводке | 100 ШТ | 0.04 | 423.97 | [10 empty] | 11.94 | 77.95 | 8.17 | 53.33
|  | Зарплата |  |  | 313.47 |  | 12.54 |  | 6.53 | 81.88 |  |  |  |  | 12.54
|  | Эксплуатация машин |  |  | 4.67 |  | 0.19 |  | 6.53 | 1.22
|  | в т.ч. зарплата машинистов |  |  | 0.64 |  | 0.03 |  | 6.53 | 0.17 |  |  |  |  | 0.03
|  | Материальные ресурсы |  |  | 105.83 |  | 4.23 |  | 6.53 | 27.64
|  | НР от ФОТ | % | 95 |  |  | 11.94 |  | 95 | 77.95
|  | СП от ФОТ | % | 65 |  |  | 8.17 |  | 65 | 53.33
|  | Затраты труда | чел-ч | 31.6 | [6 empty] | 1.264
81,1 | 20.4.01.01-0023 | Выключатель одноклавишный брызгозащищенный для открытой проводки, марка werker galant wl15-01-02 ip44 | 10 шт. | 0.4 | 44.7 |  | 17.88 |  | 6.53 | 116.76 | [5 empty] | 0 | 0 | 0 | 0 | 0 | 17.88 | 0 | 0
[6 empty] | 54.95 |  |  | 358.78 |  | 1.264 | 54.95 | 358.78 | 1.264 | [5 empty] | 0 | 37.07 | 0 | 0
82 | м08-03-591-10 | Установка розеток штепсельная полугерметическая и герметическая schneider | 100 ШТ | 0.02 | 770.35 | [10 empty] | 11.51 | 75.17 | 7.88 | 51.43
|  | Зарплата |  |  | 603.93 |  | 12.08 |  | 6.53 | 78.87 |  |  |  |  | 12.08
|  | Эксплуатация машин |  |  | 38.28 |  | 0.77 |  | 6.53 | 5
|  | в т.ч. зарплата машинистов |  |  | 2.01 |  | 0.04 |  | 6.53 | 0.26 |  |  |  |  | 0.04
|  | Материальные ресурсы |  |  | 128.14 |  | 2.56 |  | 6.53 | 16.74
|  | НР от ФОТ | % | 95 |  |  | 11.51 |  | 95 | 75.17
|  | СП от ФОТ | % | 65 |  |  | 7.88 |  | 65 | 51.43
|  | Затраты труда | чел-ч | 60.88 | [6 empty] | 1.2176
82,1 | 20.4.03.07-0016 | Розетка штепсельная влагозащищённая Mosaic с заземляющим контактом schneider electric этюд ра16-044в ip44 | 100 шт. | 0.02 | 3217.41 |  | 64.35 |  | 6.53 | 420.19 | [5 empty] | 0 | 0 | 0 | 0 | 0 | 64.35 | 0 | 0
[6 empty] | 99.15 |  |  | 647.4 |  | 1.2176 | 99.15 | 647.4 | 1.2176 | [5 empty] | 0 | 34.8 | 0 | 0
83 | м08-03-526-01 | Установка автомата одно-, двух-, трехполюсный, устанавливаемый на конструкции на стене или колонне, на ток до 25 А | ШТ | 4 | 35.98 | [10 empty] | 56.39 | 368.24 | 38.58 | 251.95
|  | Зарплата |  |  | 14.84 |  | 59.36 |  | 6.53 | 387.62 |  |  |  |  | 59.36
|  | Эксплуатация машин |  |  | 1.05 |  | 4.2 |  | 6.53 | 27.43
|  | Материальные ресурсы |  |  | 20.09 |  | 80.36 |  | 6.53 | 524.75
|  | НР от ФОТ | % | 95 |  |  | 56.39 |  | 95 | 368.24
|  | СП от ФОТ | % | 65 |  |  | 38.58 |  | 65 | 251.95
|  | Затраты труда | чел-ч | 1.56 | [6 empty] | 6.24
83,1 | 62.1.01.09-0048 | Выключатели автоматические ABB 1Р 16А | шт. | 2 | 81.61 |  | 163.22 |  | 6.53 | 1065.83 | [5 empty] | 0 | 0 | 0 | 0 | 0 | 163.22 | 0 | 0
83,2 | 62.1.01.02-0017 | Выключатели автоматические дифференциального тока ABB DS941 1Р+N 16А 30мА | шт. | 2 | 142.64 |  | 285.28 |  | 6.53 | 1862.88 | [5 empty] | 0 | 0 | 0 | 0 | 0 | 285.28 | 0 | 0
[6 empty] | 687.39 |  |  | 4488.7 |  | 6.24 | 687.39 | 4488.7 | 6.24 | [5 empty] | 0 | 238.89 | 0 | 0
84 | м08-03-593-19 | Установка светильников в подвесных потолках | 100 ШТ | 0.08 | 1092.72 | [10 empty] | 71.55 | 467.23 | 48.96 | 319.68
|  | Зарплата |  |  | 936.45 |  | 74.92 |  | 6.53 | 489.2 |  |  |  |  | 74.92
|  | Эксплуатация машин |  |  | 35.54 |  | 2.84 |  | 6.53 | 18.57
|  | в т.ч. зарплата машинистов |  |  | 5.02 |  | 0.4 |  | 6.53 | 2.62 |  |  |  |  | 0.4
|  | Материальные ресурсы |  |  | 120.73 |  | 9.66 |  | 6.53 | 63.07
|  | НР от ФОТ | % | 95 |  |  | 71.55 |  | 95 | 467.23
|  | СП от ФОТ | % | 65 |  |  | 48.96 |  | 65 | 319.68
|  | Затраты труда | чел-ч | 94.4 | [6 empty] | 7.552
84,1 | 20.3.03.04-0195 | Светильники со светодиодными лампами встраиваемые VILED, 26 Вт, IP65 серия "школа" | шт. | 8 | 329.55 |  | 2636.4 |  | 6.53 | 17215.69 | [5 empty] | 0 | 0 | 0 | 0 | 0 | 2636.4 | 0 | 0
[6 empty] | 2844.33 |  |  | 18573.44 |  | 7.552 | 2844.33 | 18573.44 | 7.552 | [5 empty] | 0 | 207.93 | 0 | 0
85 | м08-03-602-01 | Установка Электросушилки для рук. | ШТ | 2 | 13.81 | [10 empty] | 18.58 | 121.34 | 12.71 | 83.02
|  | Зарплата |  |  | 9.52 |  | 19.04 |  | 6.53 | 124.33 |  |  |  |  | 19.04
|  | Эксплуатация машин |  |  | 1.78 |  | 3.56 |  | 6.53 | 23.25
|  | в т.ч. зарплата машинистов |  |  | 0.26 |  | 0.52 |  | 6.53 | 3.4 |  |  |  |  | 0.52
|  | Материальные ресурсы |  |  | 2.51 |  | 5.02 |  | 6.53 | 32.78
|  | НР от ФОТ | % | 95 |  |  | 18.58 |  | 95 | 121.34
|  | СП от ФОТ | % | 65 |  |  | 12.71 |  | 65 | 83.02
|  | Затраты труда | чел-ч | 0.96 | [6 empty] | 1.92
85,1 | 62.5.01.03-0009 | Сушилка для рук "Ksitex M-1800-1" в пластиковом ударопрочном корпусе с инфракрасным датчиком, мощностью 1,8 кВт | шт. | 2 | 432.63 |  | 865.26 |  | 6.53 | 5650.15 | [5 empty] | 0 | 0 | 0 | 0 | 0 | 865.26 | 0 | 0
[6 empty] | 924.17 |  |  | 6034.87 |  | 1.92 | 924.17 | 6034.87 | 1.92 | [5 empty] | 0 | 58.91 | 0 | 0
86 | м10-04-066-04 | Установка коробки кабельной соединительной или разветвительной DKC 84х84х45 мм | ШТ | 6 | 42.07 | [10 empty] | 188.34 | 1229.87 | 133.07 | 868.93
|  | Зарплата |  |  | 34.12 |  | 204.72 |  | 6.53 | 1336.82 |  |  |  |  | 204.72
|  | Материальные ресурсы |  |  | 7.95 |  | 47.7 |  | 6.53 | 311.48
|  | НР от ФОТ | % | 92 |  |  | 188.34 |  | 92 | 1229.87
|  | СП от ФОТ | % | 65 |  |  | 133.07 |  | 65 | 868.93
|  | Затраты труда | чел-ч | 4 | [6 empty] | 24
86,1 | 20.5.02.04-0001 | Коробка ответвительная "DKC" размером 84х84х45 мми IP55 | шт. | 6 | 20.7 |  | 124.2 |  | 6.53 | 811.03 | [5 empty] | 0 | 0 | 0 | 0 | 0 | 124.2 | 0 | 0
[6 empty] | 698.03 |  |  | 4558.13 |  | 24 | 698.03 | 4558.13 | 24 | [5 empty] | 0 | 573.83 | 0 | 0
87 | п01-11-028-01 | Измерение сопротивления изоляции (на линию) мегаомметром кабельных и других линий напряжением до 1 кВ, предназначенных для передачи электроэнергии к распределительным устройствам, щитам, шкафам, коммутационным аппаратам и электропотребителям | ШТ | 4 | 4.1 | [10 empty] | 8.53 | 160.75 | 5.25 | 98.92
|  | Зарплата |  |  | 4.1 | )*0,8 | 13.12 |  | 18.85 | 247.31 |  |  |  |  | 13.12
|  | НР от ФОТ | % | 65 |  |  | 8.53 |  | 65 | 160.75
|  | СП от ФОТ | % | 40 |  |  | 5.25 |  | 40 | 98.92
|  | Затраты труда | чел-ч | 0.32 |  | )*0,8 |  |  |  |  | 1.024
[6 empty] | 26.9 |  |  | 506.98 |  | 1.024 | 26.9 | 506.98 | 1.024 | [5 empty] | 0 | 0 | 0 | 26.9
88 | п01-11-011-01 | Проверка наличия цепи между заземлителями и заземленными элементами | 100 измерений | 0.02 | 165.95 | [10 empty] | 1.73 | 32.53 | 1.06 | 20.02
|  | Зарплата |  |  | 165.95 | )*0,8 | 2.66 |  | 18.85 | 50.05 |  |  |  |  | 2.66
|  | НР от ФОТ | % | 65 |  |  | 1.73 |  | 65 | 32.53
|  | СП от ФОТ | % | 40 |  |  | 1.06 |  | 40 | 20.02
|  | Затраты труда | чел-ч | 12.96 |  | )*0,8 |  |  |  |  | 0.20736
[6 empty] | 5.45 |  |  | 102.6 |  | 0.20736 | 5.45 | 102.6 | 0.20736 | [5 empty] | 0 | 0 | 0 | 5.45
89 | п01-11-013-01 | Замер полного сопротивления цепи "фаза-нуль" | ШТ | 6 | 15.62 | [10 empty] | 48.75 | 918.94 | 30 | 565.5
|  | Зарплата |  |  | 15.62 | )*0,8 | 75 |  | 18.85 | 1413.75 |  |  |  |  | 75
|  | НР от ФОТ | % | 65 |  |  | 48.75 |  | 65 | 918.94
|  | СП от ФОТ | % | 40 |  |  | 30 |  | 40 | 565.5
|  | Затраты труда | чел-ч | 1.22 |  | )*0,8 |  |  |  |  | 5.856
[6 empty] | 153.75 |  |  | 2898.19 |  | 5.856 | 153.75 | 2898.19 | 5.856 | [5 empty] | 0 | 0 | 0 | 153.75
90 | п01-03-001-01 | Выключатель однополюсный напряжением до 1 кВ с электромагнитным, тепловым или комбинированным расцепителем | ШТ | 4 | 12.78 | [10 empty] | 26.57 | 500.88 | 16.35 | 308.24
|  | Зарплата |  |  | 12.78 | )*0,8 | 40.88 |  | 18.85 | 770.59 |  |  |  |  | 40.88
|  | НР от ФОТ | % | 65 |  |  | 26.57 |  | 65 | 500.88
|  | СП от ФОТ | % | 40 |  |  | 16.35 |  | 40 | 308.24
|  | Затраты труда | чел-ч | 1.36 |  | )*0,8 |  |  |  |  | 4.352
[6 empty] | 83.8 |  |  | 1579.71 |  | 4.352 | 83.8 | 1579.71 | 4.352 | [5 empty] | 0 | 0 | 0 | 83.8
Итого по разделу: 6 Электромонтажные работы | [5 empty] | 7295.29 |  |  | 50962.96 |  | 85.0678
|  | Итого | [6 empty] | 1009841.3
|  | НДС 18% | [6 empty] | 181771.43
|  | Всего | [6 empty] | 1191612.73

## Source
0 | Smeta.RU (495) 974-1589 |  | _PS_ |  | 0 | 0 | 0 | Smeta.RU |  | 0 | 13277 | 10
1 | 508 | 0 | 450 | 0 | Новый объект | на капитальный ремонт помещений мужских туалетов 3, 4 этажей здания учебного корпуса НИЯУ МИФИ по адресу: г.Москва,Холодильный переулок,д.1,корп.1,стр.2 |  | 0 |  | 0 |  |  |  | 0 | 0 | 0 | 0 |  |  |  | 0 | [37 empty] | Сметные нормы списания | Коды ценников | 1 | 1 | 0 | 0 | 1 | 0 | 2 | 2 | 1 | 1 | 0 | 0 | 0 | 0 | 0 | ФЕР-2017 | ТР для Версии 10: Центральные регионы (с учетом п-ма 2536-ИП/12/ГС от 22.03.2017 г | ФЕР-2017 | ФЕР-2017 | ФЕР-2017 | ФЕР-2017 | Поправки для ГСН 2017 от 31.03.2017 г | 0 | 0 | 8 |  |  | 4 | [43 empty] | 0
15 | 1
52 | 508 | 1 | 12 | 0 | Новый объект | на капитальный ремонт помещений мужских туалетов 3, 4 этажей здания учебного корпуса НИЯУ МИФИ по адресу: г.Москва,Холодильный переулок,д.1,корп.1,стр.2 | [7 empty] | 816002.52 | 674187.31 | 19869 | 3157.39 | 121946.21 | 0 | 2032.6534 | 41.8634 | 0 | 122968.97 | 70869.81 | 0 | 0 | 0 | 0 | 0 | 0 | 0 | 0 | 0 | 0 | 0 | 0 | 0 | 0 | 0 | 0 | 0 | 0 | 1009841.3 | 950806.17 | 53947.65 | 5087.48 | 674187.31 | 674187.31 | 0 | 674187.31 | 0 | 0 | 0 | 0 | 0 | 0 | 0 | 0 | 0 | 0 | 0 | 0 | 0 | 0 | 0 | 0 | 0 | 0 | 0 | 0 | 0 | 0 | 0 | 0 | 0 | 0 | 0 | 0 | 0 | 0 | 0 | 0 | 0 | 0 | 0 | 0 | 0 | 0 | 0 | 0 | 0 | 0 | 0 | 0 | 0 | 0 | 0 | 0 | 0 | 0 | 0 | 0 | 0 | 0 | 0 | 0 | 0 | 0 | 0 | 0 | 0 | 0 | 0 | 0 | 0 | 0 | 0 | 0 | 0 | 0 | 0 | 0 | 0 | 0 | 0 | 0 | 0 | 0 | 0 | 0 | 0 | 0 | 0 | 0 | 0 | 0 | 0 | 0 | 0 | 0 | 0 | 0 | 0 | 0 | 0 | 0 | 0 | 0 | 0 | 0 | 0 | 0 | 0 | 0 | 0 | 0 | 0 | 0 | 0 | 0 | 0 | 0 | 0 | 0 | 0 | 0 | 0 | 0 | 0 | 0 | 0 | 0 | 0 | 0 | 0 | 0 | 0 | 0 | 0 | 0 | 0 | 0 | 0 | 0 | 0 | 0 | 0 | 0 | 0 | 0 | 0 | 0 | 0 | 0 | 0 | 0 | 0 | 0 | 0 | 0 | 0 | 0 | 0 | 0 | 0
3 | 1 |  | 418 |  | Новая локальная смета | Новая локальная смета |  | 0 |  | 0 | [10 empty] | 0 | [53 empty] | 0 | [7 empty] | 0 | 0
52 | 1 | 3 | 20 | 0 | Новая локальная смета | Новая локальная смета | [7 empty] | 816002.52 | 674187.31 | 19869 | 3157.39 | 121946.21 | 0 | 2032.6534 | 41.8634 | 0 | 122968.97 | 70869.81 | 0 | 0 | 0 | 0 | 0 | 0 | 0 | 0 | 0 | 0 | 0 | 0 | 0 | 0 | 0 | 0 | 0 | 0 | 1009841.3 | 950806.17 | 53947.65 | 5087.48 | 674187.31 | 674187.31 | 0 | 674187.31 | 0 | 0 | 0 | 0 | 0 | 0 | 0 | 0 | 0 | 0 | 0 | 0 | 0 | 0 | 0 | 0 | 0 | 0 | 0 | 0 | 0 | 0 | 0 | 0 | 0 | 0 | 0 | 0 | 0 | 0 | 0 | 0 | 0 | 0 | 0 | 0 | 0 | 0 | 0 | 0 | 0 | 0 | 0 | 0 | 0 | 0 | 0 | 0 | 0 | 0 | 0 | 0 | 0 | 0 | 0 | 0 | 0 | 0 | 0 | 0 | 0 | 0 | 0 | 0 | 0 | 0 | 0 | 0 | 0 | 0 | 0 | 0 | 0 | 0 | 0 | 0 | 0 | 0 | 0 | 0 | 0 | 0 | 0 | 0 | 0 | 0 | 0 | 0 | 0 | 0 | 0 | 0 | 0 | 0 | 0 | 0 | 0 | 0 | 0 | 0 | 0 | 0 | 0 | 0 | 0 | 0 | 0 | 0 | 0 | 0 | 0 | 0 | 0 | 0 | 0 | 0 | 0 | 0 | 0 | 0 | 0 | 0 | 0 | 0 | 0 | 0 | 0 | 0 | 0 | 0 | 0 | 0 | 0 | 0 | 0 | 0 | 0 | 0 | 0 | 0 | 0 | 0 | 0 | 0 | 0 | 0 | 0 | 0 | 0 | 0 | 0 | 0 | 0 | 0 | 0
4 | 1 |  | 80 |  |  | 1 Общестроительные работы |  | 0 |  | 0 | [10 empty] | 0 | [53 empty] | 0 | [11 empty] | 0
52 | 1 | 4 | 24 | 0 |  | 1 Общестроительные работы | [7 empty] | 507531.11 | 416393.95 | 10850.7 | 2082.57 | 80286.46 | 0 | 1368.7393 | 29.3212 | 0 | 79000.74 | 42990.5 | 0 | 0 | 507531.11 | 416393.95 | 10850.7 | 2082.57 | 80286.46 | 0 | 1368.7393 | 29.3212 | 0 | 79000.74 | 42990.5 | 0 | 0 | 0 | 0 | 0 | 629522.35 | 629522.35 | 0 | 0 | 416393.95 | 416393.95 | 0 | 416393.95 | 0 | 0 | 0 | 0 | 0 | 0 | 0 | 0 | 0 | 0 | 0 | 0 | 0 | 0 | 0 | 0 | 0 | 0 | 0 | 0 | 0 | 0 | 0 | 0 | 0 | 0 | 0 | 629522.35 | 629522.35 | 0 | 0 | 416393.95 | 416393.95 | 0 | 416393.95 | 0 | 0 | 0 | 0 | 0 | 0 | 0 | 0 | 0 | 0 | 0 | 0 | 0 | 0 | 0 | 0 | 0 | 0 | 0 | 0 | 0 | 0 | 0 | 0 | 0 | 0 | 0 | 0 | 0 | 0 | 0 | 0 | 0 | 0 | 0 | 0 | 0 | 0 | 0 | 0 | 0 | 0 | 0 | 0 | 0 | 0 | 0 | 0 | 0 | 0 | 0 | 0 | 0 | 0 | 0 | 0 | 0 | 0 | 0 | 0 | 0 | 0 | 0 | 0 | 0 | 0 | 0 | 0 | 0 | 0 | 0 | 0 | 0 | 0 | 0 | 0 | 0 | 0 | 0 | 0 | 0 | 0 | 0 | 0 | 0 | 0 | 0 | 0 | 0 | 0 | 0 | 0 | 0 | 0 | 0 | 0 | 0 | 0 | 0 | 0 | 0 | 0 | 0 | 0 | 0 | 0 | 0 | 0 | 0 | 0 | 0 | 0 | 0 | 0 | 0 | 0 | 0 | 0 | 0 | 0
17 | 1 | 3 | 3 | 1 | 46-04-012-03 | Разборка деревянных заполнений проемов дверных и воротных | 100 м2 | 0.076 | 0 |  |  |  |  | 537.26 | 0 | 120.07 | 51.86 | 417.19 | 0 | 7.8972 | 0.58824 | 0 | 464.36 | 281.43 |  | 39083528 | 1082.58 | 0 | 241.95 | 104.49 | 840.63 | 0 | 103.91 | 7.74 | 0 | 1082.58 | 0 | 241.95 | 104.49 | 840.63 | 0 | 103.91 | 7.74 | 0 | 99 | 60 | 1 | 1 |  |  | 6.53 | 6.53 | 6.53 | 6.53 |  |  |  |  | 0 | 1 | ФЕР-2001, 46-04-012-03, приказ Минстроя России №1039/пр от 30.12.2016г. |  |  | 46001 | 0 |  | 0 | 2 | 0 | 6.53 | 1 | 1 | 1 | 1 | 1 |  | 110 | 70 |  |  |  |  | 0 | 0 | [5 empty] | 0 |  | 0 | 537.26 | 0 | 1579.9335 | 682.3197 | 5489.3139 | 0 | 103.91 | 7.74 | 0 | 464.3595 | 281.43 | [13 empty] | 0 | 0 | 1 | 1 |  |  |  | 1005 | 100 м2 | 100 м2 | 100 | [6 empty] | 39174571 | 2 | Общестроительные работы | 0 |  | 1 | 46001 | Реконструкция зданий и сооружений | ФЕР-46 |  |  |  | 0 | 1082.58 | 0 | 241.95 | 104.49 | 840.63 | 103.91 | 7.74 | 0 | [17 empty] | 0 | 0 | 0 | *0,9 | *0,85 |  |  | 99 | 59.5 |  |  |  |  | 0 |  | 309229644 | 1 | 1 | 4 | 0 | 0 | 0 | 1283.05 | 1283.05 | 0 | 0 |  | 0 | 3 | 0 |  | 0 | 1 | 0 | 0 | 0 | 0
17 | 1 | 6 | 6 | 2 | 46-04-012-01 | Разборка деревянных заполнений проемов оконных с подоконными досками | 100 м2 | 0.0474 | 0 |  |  |  |  | 547 | 0 | 74.89 | 32.34 | 472.11 | 0 | 8.9368 | 0.36688 | 0 | 499.41 | 302.67 |  | 39083528 | 1767.24 | 0 | 241.95 | 104.49 | 1525.29 | 0 | 188.54 | 7.74 | 0 | 1767.24 | 0 | 241.95 | 104.49 | 1525.29 | 0 | 188.54 | 7.74 | 0 | 99 | 60 | 1 | 1 |  |  | 6.53 | 6.53 | 6.53 | 6.53 |  |  |  |  | 0 | 1 | ФЕР-2001, 46-04-012-01, приказ Минстроя России №1039/пр от 30.12.2016г. |  |  | 46001 | 0 |  | 0 | 2 | 0 | 6.53 | 1 | 1 | 1 | 1 | 1 |  | 110 | 70 |  |  |  |  | 0 | 0 | [5 empty] | 0 |  | 0 | 547 | 0 | 1579.9335 | 682.3197 | 9960.1437 | 0 | 188.54 | 7.74 | 0 | 499.4055 | 302.67 | [13 empty] | 0 | 0 | 1 | 1 |  |  |  | 1005 | 100 м2 | 100 м2 | 100 | [6 empty] | 39174571 | 2 | Общестроительные работы | 0 |  | 1 | 46001 | Реконструкция зданий и сооружений | ФЕР-46 |  |  |  | 0 | 1767.24 | 0 | 241.95 | 104.49 | 1525.29 | 188.54 | 7.74 | 0 | [17 empty] | 0 | 0 | 0 | *0,9 | *0,85 |  |  | 99 | 59.5 |  |  |  |  | 0 |  | 1630687704 | 1 | 1 | 4 | 0 | 0 | 0 | 1349.08 | 1349.08 | 0 | 0 |  | 0 | 3 | 0 |  | 0 | 1 | 0 | 0 | 0 | 0
17 | 1 | 13 | 14 | 3 | 58-20-1 | Смена обделок из листовой стали (поясков, сандриков, отливов, карнизов) шириной до 0,4 м | 100 м | 0.0264 | 0 |  |  |  |  | 78.33 | 16.56 | 0.88 | 0.27 | 60.89 | 0 | 1.0932 | 0.003168 | 0 | 50.76 | 39.75 |  | 39083528 | 454.41 | 96.05 | 5.13 | 1.54 | 353.23 | 0 | 41.41 | 0.12 | 0 | 454.41 | 96.05 | 5.13 | 1.54 | 353.23 | 0 | 41.41 | 0.12 | 0 | 83 | 65 | 1 | 1 |  |  | 6.53 | 6.53 | 6.53 | 6.53 |  |  |  |  | 0 | 1 | ФЕР-2001, 58-20-1, приказ Минстроя России №1039/пр от 30.12.2016г. |  |  | 58001 | 0 |  | 0 | 6 | 0 | 6.53 | 1 | 1 | 1 | 1 | 1 |  | 83 | 65 |  |  |  |  | 0 | 0 | [5 empty] | 0 |  | 0 | 78.33 | 627.2065 | 33.4989 | 10.0562 | 2306.5919 | 0 | 41.41 | 0.12 | 0 | 50.7628 | 39.754 | [13 empty] | 0 | 0 | 1 | 1 |  |  |  | 1003 | 100 м | 100 м | 100 | [6 empty] | 39174583 | 6 | Ремонтно-строительные работы | 0 |  | 1 | 58001 | Крыши, кровля | рФЕР-58 |  |  |  | 0 | 454.41 | 96.05 | 5.13 | 1.54 | 353.23 | 41.41 | 0.12 | 0 | [17 empty] | 0 | 0 | 0 |  |  |  |  | 83 | 65 |  |  |  |  | 0 |  | -58071427 | 1 | 1 | 4 | 0 | 0 | 0 | 168.84 | 168.84 | 0 | 0 |  | 0 | 3 | 0 |  | 0 | 1 | 0 | 0 | 0 | 0
18 | 1 | 12 |  | 3,1 | 08.1.02.03-0021 | Водоотлив оконный шириной планки 250 мм из оцинкованной стали с полимерным покрытием | П.М | 2.64 | 100 |  |  |  |  | 455.29 | 455.29 | 0 | 0 | 0 | 0 | 0 | 0 | 0 | 0 | 0 |  | 39083528 | 26.41 | 26.41 | 0 | 0 | 0 | 0 | 0 | 0 | 0 | 26.41 | 26.41 | 0 | 0 | 0 | 0 | 0 | 0 | 0 | 83 | 65 | 1 | 1 |  |  | 6.53 | 1 | 1 | 6.53 |  |  |  |  | 3 | 1 | ФССЦ-2001, 08.1.02.03-0021, приказ Минстроя России №1039/пр от 30.12.2016г. |  |  | 58001 | 0 |  | 0 | 6 | 0 | 1 | 1 | 1 | 1 | 1 | 1 |  | 83 | 65 |  |  |  |  | 0 | 0 | [5 empty] | 0 |  | 0 | 455.29 | 172.4573 | 0 | 0 | 0 | 0 | 0 | 0 | 0 | 0 | 0 | [13 empty] | 0 | 0 | 1 | 1 |  |  |  | 1013 | П.М | П.М | 1 | [6 empty] | 39174583 | 6 | Ремонтно-строительные работы | 0 |  | 1 | 58001 | Крыши, кровля | рФЕР-58 |  |  |  | 0 | 26.41 | 26.41 | 0 | 0 | 0 | 0 | 0 | [18 empty] | 0 | 0 | 0 |  |  |  |  | 83 | 65 |  |  |  |  | 0 |  | 977476121 | 1 | 1 | 4 | 0 | 0 | 0 | 455.29 | 455.29 | 0 | 0 |  | 0 | 3 | 0 |  | 0 | 1 | 0 | 0 | 0 | 0
17 | 1 | 18 | 19 | 4 | 63-7-5 | Разборка облицовки стен из керамических глазурованных плиток | 100 м2 | 0.8964 | 0 |  |  |  |  | 3828.18 | 0 | 405.41 | 27.69 | 3422.77 | 0 | 66.6025 | 0.31374 | 0 | 2656.85 | 1725.23 |  | 39083528 | 654 | 0 | 69.26 | 4.73 | 584.74 | 0 | 74.3 | 0.35 | 0 | 654 | 0 | 69.26 | 4.73 | 584.74 | 0 | 74.3 | 0.35 | 0 | 77 | 50 | 1 | 1 |  |  | 6.53 | 6.53 | 6.53 | 6.53 |  |  |  |  | 0 | 1 | ФЕР-2001, 63-7-5, приказ Минстроя России №1039/пр от 30.12.2016г. |  |  | 63001 | 0 |  | 0 | 6 | 0 | 6.53 | 1 | 1 | 1 | 1 | 1 |  | 77 | 50 |  |  |  |  | 0 | 0 | [5 empty] | 0 |  | 0 | 3828.18 | 0 | 452.2678 | 30.8869 | 3818.3522 | 0 | 74.3 | 0.35 | 0 | 2656.8542 | 1725.23 | [13 empty] | 0 | 0 | 1 | 1 |  |  |  | 1005 | 100 м2 | 100 м2 | 100 | [6 empty] | 39174588 | 6 | Ремонтно-строительные работы | 0 |  | 1 | 63001 | Стекольные, обойные, облицовочные работы | рФЕР-63 |  |  |  | 0 | 654 | 0 | 69.26 | 4.73 | 584.74 | 74.3 | 0.35 | 0 | [17 empty] | 0 | 0 | 0 |  |  |  |  | 77 | 50 |  |  |  |  | 0 |  | -1765919460 | 1 | 1 | 4 | 0 | 0 | 0 | 8210.26 | 8210.26 | 0 | 0 |  | 0 | 3 | 0 |  | 0 | 1 | 0 | 0 | 0 | 0
17 | 1 | 19 | 20 | 5 | 46-02-009-02 | Отбивка штукатурки с поверхностей стен и потолков кирпичных | 100 м2 | 2.108 | 0 |  |  |  |  | 2450.21 | 0 | 0 | 0 | 2450.21 | 0 | 48.1046 | 0 | 0 | 2425.71 | 1470.13 |  | 39083528 | 178 | 0 | 0 | 0 | 178 | 0 | 22.82 | 0 | 0 | 178 | 0 | 0 | 0 | 178 | 0 | 22.82 | 0 | 0 | 99 | 60 | 1 | 1 |  |  | 6.53 | 6.53 | 6.53 | 6.53 |  |  |  |  | 0 | 1 | ФЕР-2001, 46-02-009-02, приказ Минстроя России №1039/пр от 30.12.2016г. |  |  | 46001 | 0 |  | 0 | 2 | 0 | 6.53 | 1 | 1 | 1 | 1 | 1 |  | 110 | 70 |  |  |  |  | 0 | 0 | [5 empty] | 0 |  | 0 | 2450.21 | 0 | 0 | 0 | 1162.34 | 0 | 22.82 | 0 | 0 | 2425.7079 | 1470.126 | [13 empty] | 0 | 0 | 1 | 1 |  |  |  | 1005 | 100 м2 | 100 м2 | 100 | [6 empty] | 39174571 | 2 | Общестроительные работы | 0 |  | 1 | 46001 | Реконструкция зданий и сооружений | ФЕР-46 |  |  |  | 0 | 178 | 0 | 0 | 0 | 178 | 22.82 | 0 | 0 | [17 empty] | 0 | 0 | 0 | *0,9 | *0,85 |  |  | 99 | 59.5 |  |  |  |  | 0 |  | 1716417608 | 1 | 1 | 4 | 0 | 0 | 0 | 6346.05 | 6346.05 | 0 | 0 |  | 0 | 3 | 0 |  | 0 | 1 | 0 | 0 | 0 | 0
17 | 1 | 22 | 23 | 6 | 46-04-001-04 | Разборка кирпичного пъедестала | м3 | 8.88 | 0 |  |  |  |  | 6605.23 | 0 | 2371.64 | 0 | 4233.59 | 0 | 73.1712 | 0 | 0 | 4191.25 | 2540.15 |  | 39083528 | 113.91 | 0 | 40.9 | 0 | 73.01 | 0 | 8.24 | 0 | 0 | 113.91 | 0 | 40.9 | 0 | 73.01 | 0 | 8.24 | 0 | 0 | 99 | 60 | 1 | 1 |  |  | 6.53 | 6.53 | 6.53 | 6.53 |  |  |  |  | 0 | 1 | ФЕР-2001, 46-04-001-04, приказ Минстроя России №1039/пр от 30.12.2016г. |  |  | 46001 | 0 |  | 0 | 2 | 0 | 6.53 | 1 | 1 | 1 | 1 | 1 |  | 110 | 70 |  |  |  |  | 0 | 0 | [5 empty] | 0 |  | 0 | 6605.23 | 0 | 267.077 | 0 | 476.7553 | 0 | 8.24 | 0 | 0 | 4191.2541 | 2540.154 | [13 empty] | 0 | 0 | 1 | 1 |  |  |  | 1007 | м3 | м3 | 1 | [6 empty] | 39174571 | 2 | Общестроительные работы | 0 |  | 1 | 46001 | Реконструкция зданий и сооружений | ФЕР-46 |  |  |  | 0 | 113.91 | 0 | 40.9 | 0 | 73.01 | 8.24 | 0 | 0 | [17 empty] | 0 | 0 | 0 | *0,9 | *0,85 |  |  | 99 | 59.5 |  |  |  |  | 0 |  | -1395719548 | 1 | 1 | 4 | 0 | 0 | 0 | 13336.63 | 13336.63 | 0 | 0 |  | 0 | 3 | 0 |  | 0 | 1 | 0 | 0 | 0 | 0
17 | 1 | 26 | 27 | 7 | 57-2-3 | Разборка покрытий полов из керамических плиток | 100 м2 | 0.382 | 0 |  |  |  |  | 1598.95 | 0 | 112.28 | 48.49 | 1486.67 | 0 | 26.6903 | 0.55008 | 0 | 1228.13 | 1043.91 |  | 39083528 | 641 | 0 | 45.01 | 19.44 | 595.99 | 0 | 69.87 | 1.44 | 0 | 641 | 0 | 45.01 | 19.44 | 595.99 | 0 | 69.87 | 1.44 | 0 | 80 | 68 | 1 | 1 |  |  | 6.53 | 6.53 | 6.53 | 6.53 |  |  |  |  | 0 | 1 | ФЕР-2001, 57-2-3, приказ Минстроя России №1039/пр от 30.12.2016г. |  |  | 57001 | 0 |  | 0 | 6 | 0 | 6.53 | 1 | 1 | 1 | 1 | 1 |  | 80 | 68 |  |  |  |  | 0 | 0 | [5 empty] | 0 |  | 0 | 1598.95 | 0 | 293.9153 | 126.9432 | 3891.8147 | 0 | 69.87 | 1.44 | 0 | 1228.128 | 1043.9088 | [13 empty] | 0 | 0 | 1 | 1 |  |  |  | 1005 | 100 м2 | 100 м2 | 100 | [6 empty] | 39174582 | 6 | Ремонтно-строительные работы | 0 |  | 1 | 57001 | Полы | рФЕР-57 |  |  |  | 0 | 641 | 0 | 45.01 | 19.44 | 595.99 | 69.87 | 1.44 | 0 | [17 empty] | 0 | 0 | 0 |  |  |  |  | 80 | 68 |  |  |  |  | 0 |  | 1406297217 | 1 | 1 | 4 | 0 | 0 | 0 | 3870.99 | 3870.99 | 0 | 0 |  | 0 | 3 | 0 |  | 0 | 1 | 0 | 0 | 0 | 0
18 | 1 | 26 |  | 7,1 | 01.7.07.07 | Строительный мусор | т | 1.9864 | 5.2 |  |  |  |  | 0 | 0 | 0 | 0 | 0 | 0 | 0 | 0 | 0 | 0 | 0 |  | 39083528 | 0 | 0 | 0 | 0 | 0 | 0 | 0 | 0 | 0 | 0 | 0 | 0 | 0 | 0 | 0 | 0 | 0 | 0 | 80 | 68 | 1 | 1 |  |  | 6.53 | 1 | 1 | 6.53 |  |  |  |  | 3 | 1 |  |  |  | 57001 | 0 |  | 0 | 6 | 0 | 1 | 1 | 1 | 1 | 1 | 1 |  | 80 | 68 |  |  |  |  | 0 | 0 | [5 empty] | 0 |  | 0 | 0 | 0 | 0 | 0 | 0 | 0 | 0 | 0 | 0 | 0 | 0 | [13 empty] | 0 | 0 | 1 | 1 |  |  |  | 1009 | т | т | 1000 | [6 empty] | 39174582 | 6 | Ремонтно-строительные работы | 0 |  | 1 | 57001 | Полы | рФЕР-57 |  |  |  | 0 | 0 | 0 | 0 | 0 | 0 | 0 | 0 | [18 empty] | 0 | 0 | 0 |  |  |  |  | 80 | 68 |  |  |  |  | 0 |  | -179832266 | 1 | 1 | 4 | 0 | 0 | 0 | 0 | 0 | 0 | 0 |  | 0 | 3 | 0 |  | 0 | 1 | 0 | 0 | 0 | 0
17 | 1 | 32 | 33 | 8 | 57-2-4 | Разборка покрытий полов цементных толщиной до 150 мм | 100 м2 | 0.382 | 0 |  |  |  |  | 4209.56 | 0 | 1843.46 | 60.62 | 2366.1 | 0 | 42.4784 | 0.6876 | 0 | 1941.38 | 1650.17 |  | 39083528 | 1687.56 | 0 | 739.02 | 24.3 | 948.54 | 0 | 111.2 | 1.8 | 0 | 1687.56 | 0 | 739.02 | 24.3 | 948.54 | 0 | 111.2 | 1.8 | 0 | 80 | 68 | 1 | 1 |  |  | 6.53 | 6.53 | 6.53 | 6.53 |  |  |  |  | 0 | 1 | ФЕР-2001, 57-2-4, приказ Минстроя России №1039/пр от 30.12.2016г. |  |  | 57001 | 0 |  | 0 | 6 | 0 | 6.53 | 1 | 1 | 1 | 1 | 1 |  | 80 | 68 |  |  |  |  | 0 | 0 | [5 empty] | 0 |  | 0 | 4209.56 | 0 | 4825.8006 | 158.679 | 6193.9662 | 0 | 111.2 | 1.8 | 0 | 1941.376 | 1650.1696 | [13 empty] | 0 | 0 | 1 | 1 |  |  |  | 1005 | 100 м2 | 100 м2 | 100 | [6 empty] | 39174582 | 6 | Ремонтно-строительные работы | 0 |  | 1 | 57001 | Полы | рФЕР-57 |  |  |  | 0 | 1687.56 | 0 | 739.02 | 24.3 | 948.54 | 111.2 | 1.8 | 0 | [17 empty] | 0 | 0 | 0 |  |  |  |  | 80 | 68 |  |  |  |  | 0 |  | -1288204879 | 1 | 1 | 4 | 0 | 0 | 0 | 7801.11 | 7801.11 | 0 | 0 |  | 0 | 3 | 0 |  | 0 | 1 | 0 | 0 | 0 | 0
18 | 1 | 32 |  | 8,1 | 01.7.07.07 | Строительный мусор | т | 2.5212 | 6.6 |  |  |  |  | 0 | 0 | 0 | 0 | 0 | 0 | 0 | 0 | 0 | 0 | 0 |  | 39083528 | 0 | 0 | 0 | 0 | 0 | 0 | 0 | 0 | 0 | 0 | 0 | 0 | 0 | 0 | 0 | 0 | 0 | 0 | 80 | 68 | 1 | 1 |  |  | 6.53 | 1 | 1 | 6.53 |  |  |  |  | 3 | 1 |  |  |  | 57001 | 0 |  | 0 | 6 | 0 | 1 | 1 | 1 | 1 | 1 | 1 |  | 80 | 68 |  |  |  |  | 0 | 0 | [5 empty] | 0 |  | 0 | 0 | 0 | 0 | 0 | 0 | 0 | 0 | 0 | 0 | 0 | 0 | [13 empty] | 0 | 0 | 1 | 1 |  |  |  | 1009 | т | т | 1000 | [6 empty] | 39174582 | 6 | Ремонтно-строительные работы | 0 |  | 1 | 57001 | Полы | рФЕР-57 |  |  |  | 0 | 0 | 0 | 0 | 0 | 0 | 0 | 0 | [18 empty] | 0 | 0 | 0 |  |  |  |  | 80 | 68 |  |  |  |  | 0 |  | -179832266 | 1 | 1 | 4 | 0 | 0 | 0 | 0 | 0 | 0 | 0 |  | 0 | 3 | 0 |  | 0 | 1 | 0 | 0 | 0 | 0
17 | 1 | 33 | 34 | 9 | 13-06-003-01 | Очистка поверхности щетками | м2 | 38.2 | 0 |  |  |  |  | 2202.61 | 0 | 0 | 0 | 2202.61 | 0 | 39.537 | 0 | 0 | 1784.11 | 1321.57 |  | 39083528 | 8.83 | 0 | 0 | 0 | 8.83 | 0 | 1.035 | 0 | 0 | 7.68 | 0 | 0 | 0 | 7.68 | 0 | 0.9 | 0 | 0 | 81 | 60 | 1 | 1 |  |  | 6.53 | 6.53 | 6.53 | 6.53 |  |  |  |  | 0 | 1 | ФЕР-2001, 13-06-003-01, приказ Минстроя России №1039/пр от 30.12.2016г. |  |  | 13001 | 0 |  | 0 | 2 | 0 | 6.53 | 1 | 1 | 1 | 1 | 1 |  | 90 | 70 |  |  |  |  | 0 | 0 | [5 empty] | 0 | Поправка: МДС 81-35.2004, п.4.7 Наименование: Работы, выполняемые при реконструкции зданий и сооружений работы, аналогичные технологическим процессам в новом строительстве (в том числе возведение новых конструктивных элементов) стоимость которых определена по соответствующим сборникам ФЕР, кроме сборника № 46 «Работы при реконструкции зданий и сооружений» | 0 | 2202.61 | 0 | 0 | 0 | 57.6599 | 0 | 1.035 | 0 | 0 | 1784.1141 | 1321.566 |  |  |  |  | )*1,25 | )*1,25 | )*1,15 |  | )*1,15 | )*1,25 |  |  |  | 0 | 0 | 1 | 1 |  |  |  | 1005 | м2 | м2 | 1 | [6 empty] | 39174506 | 2 | Общестроительные работы | 0 |  | 1 | 13001 | Защита строительных конструкций | ФЕР-13 |  | Поправка: МДС 81-35.2004, п.4.7 |  | 0 | 7.68 | 0 | 0 | 0 | 7.68 | 0.9 | 0 | 0 | [17 empty] | 0 | 0 | 0 | *0,9 | *0,85 |  |  | 81 | 59.5 |  |  |  |  | 0 |  | 1256725681 | 1 | 1 | 4 | 0 | 0 | 0 | 5308.29 | 5308.29 | 0 | 0 |  | 0 | 3 | 0 |  | 0 | 1 | 0 | 0 | 0 | 0
17 | 1 | 44 | 45 | 10 | 10-01-039-01 | Установка блоков в наружных и внутренних дверных проемах в каменных стенах, площадь проема до 3 м2 | 100 м2 | 0.076 | 0 |  |  |  |  | 1915.13 | 845.57 | 600.49 | 95.47 | 469.07 | 0 | 7.8249 | 1.1096 | 0 | 598.41 | 304.85 |  | 39083528 | 3858.97 | 1703.82 | 1209.98 | 192.38 | 945.17 | 0 | 102.9595 | 14.6 | 0 | 3493.69 | 1703.82 | 967.98 | 153.9 | 821.89 | 0 | 89.53 | 11.68 | 0 | 106 | 54 | 1 | 1 |  |  | 6.53 | 6.53 | 6.53 | 6.53 |  |  |  |  | 0 | 1 | ФЕР-2001, 10-01-039-01, приказ Минстроя России №1039/пр от 30.12.2016г. |  |  | 10001 | 0 |  | 0 | 2 | 0 | 6.53 | 1 | 1 | 1 | 1 | 1 |  | 118 | 63 |  |  |  |  | 0 | 0 | [5 empty] | 0 | Поправка: МДС 81-35.2004, п.4.7 Наименование: Работы, выполняемые при реконструкции зданий и сооружений работы, аналогичные технологическим процессам в новом строительстве (в том числе возведение новых конструктивных элементов) стоимость которых определена по соответствующим сборникам ФЕР, кроме сборника № 46 «Работы при реконструкции зданий и сооружений» | 0 | 1915.13 | 11125.9446 | 7901.1694 | 1256.2414 | 6171.9601 | 0 | 102.9595 | 14.6 | 0 | 598.4124 | 304.8516 |  |  |  |  | )*1,25 | )*1,25 | )*1,15 |  | )*1,15 | )*1,25 |  |  |  | 0 | 0 | 1 | 1 |  |  |  | 1005 | 100 м2 | 100 м2 | 100 | [6 empty] | 39174503 | 2 | Общестроительные работы | 0 |  | 1 | 10001 | Деревянные конструкции | ФЕР-10 |  | Поправка: МДС 81-35.2004, п.4.7 |  | 0 | 3493.69 | 1703.82 | 967.98 | 153.9 | 821.89 | 89.53 | 11.68 | 0 | [17 empty] | 0 | 0 | 0 | *0,9 | *0,85 |  |  | 106.2 | 53.55 |  |  |  |  | 0 |  | -2063365966 | 1 | 1 | 4 | 0 | 0 | 0 | 2818.39 | 2818.39 | 0 | 0 |  | 0 | 3 | 0 |  | 0 | 1 | 0 | 0 | 0 | 0
18 | 1 | 38 |  | 10,1 | 01.7.04.07-0003 | Скобяные изделия для блоков входных дверей в помещение однопольных | компл. | 4 | 52.6316 |  |  |  |  | 2473.04 | 2473.04 | 0 | 0 | 0 | 0 | 0 | 0 | 0 | 0 | 0 |  | 39083528 | 94.68 | 94.68 | 0 | 0 | 0 | 0 | 0 | 0 | 0 | 94.68 | 94.68 | 0 | 0 | 0 | 0 | 0 | 0 | 0 | 106 | 54 | 1 | 1 |  |  | 6.53 | 1 | 1 | 6.53 |  |  |  |  | 3 | 1 | ФССЦ-2001, 01.7.04.07-0003, приказ Минстроя России №1039/пр от 30.12.2016г. |  |  | 10001 | 0 |  | 0 | 2 | 0 | 1 | 1 | 1 | 1 | 1 | 1 |  | 118 | 63 |  |  |  |  | 0 | 0 | [5 empty] | 0 |  | 0 | 2473.04 | 618.2604 | 0 | 0 | 0 | 0 | 0 | 0 | 0 | 0 | 0 | [13 empty] | 0 | 0 | 1 | 1 |  |  |  | 1013 | компл. | компл. | 1 | [6 empty] | 39174503 | 2 | Общестроительные работы | 0 |  | 1 | 10001 | Деревянные конструкции | ФЕР-10 |  |  |  | 0 | 94.68 | 94.68 | 0 | 0 | 0 | 0 | 0 | [18 empty] | 0 | 0 | 0 | *0,9 | *0,85 |  |  | 106.2 | 53.55 |  |  |  |  | 0 |  | 602577485 | 1 | 1 | 4 | 0 | 0 | 0 | 2473.04 | 2473.04 | 0 | 0 |  | 0 | 3 | 0 |  | 0 | 1 | 0 | 0 | 0 | 0
18 | 1 | 42 |  | 10,2 | 11.2.02.01-0021 | Блоки дверные внутренние двупольные глухие шлифованные, из массива сосны, без покрытия 1000х2000 мм | м2 | 4 | 52.6316 |  |  |  |  | 25990.18 | 25990.18 | 0 | 0 | 0 | 0 | 0 | 0 | 0 | 0 | 0 |  | 39083528 | 995.03 | 995.03 | 0 | 0 | 0 | 0 | 0 | 0 | 0 | 995.03 | 995.03 | 0 | 0 | 0 | 0 | 0 | 0 | 0 | 106 | 54 | 1 | 1 |  |  | 6.53 | 1 | 1 | 6.53 |  |  |  |  | 3 | 1 | ФССЦ-2001, 11.2.02.01-0021, приказ Минстроя России №1039/пр от 30.12.2016г. |  |  | 10001 | 0 |  | 0 | 2 | 0 | 1 | 1 | 1 | 1 | 1 | 1 |  | 118 | 63 |  |  |  |  | 0 | 0 | [5 empty] | 0 |  | 0 | 25990.18 | 6497.5459 | 0 | 0 | 0 | 0 | 0 | 0 | 0 | 0 | 0 | [13 empty] | 0 | 0 | 1 | 1 |  |  |  | 1005 | м2 | м2 | 1 | [6 empty] | 39174503 | 2 | Общестроительные работы | 0 |  | 1 | 10001 | Деревянные конструкции | ФЕР-10 |  |  |  | 0 | 995.03 | 995.03 | 0 | 0 | 0 | 0 | 0 | [18 empty] | 0 | 0 | 0 | *0,9 | *0,85 |  |  | 106.2 | 53.55 |  |  |  |  | 0 |  | 1603208030 | 1 | 1 | 4 | 0 | 0 | 0 | 25990.18 | 25990.18 | 0 | 0 |  | 0 | 3 | 0 |  | 0 | 1 | 0 | 0 | 0 | 0
18 | 1 | 43 |  | 10,3 | 11.2.02.01-0031 | Блоки дверные внутренние однопольные глухие шлифованные, из массива сосны, без покрытия 900х2000 | м2 | 3.6 | 47.3684 |  |  |  |  | 21864.09 | 21864.09 | 0 | 0 | 0 | 0 | 0 | 0 | 0 | 0 | 0 |  | 39083528 | 930.07 | 930.07 | 0 | 0 | 0 | 0 | 0 | 0 | 0 | 930.07 | 930.07 | 0 | 0 | 0 | 0 | 0 | 0 | 0 | 106 | 54 | 1 | 1 |  |  | 6.53 | 1 | 1 | 6.53 |  |  |  |  | 3 | 1 | ФССЦ-2001, 11.2.02.01-0031, приказ Минстроя России №1039/пр от 30.12.2016г. |  |  | 10001 | 0 |  | 0 | 2 | 0 | 1 | 1 | 1 | 1 | 1 | 1 |  | 118 | 63 |  |  |  |  | 0 | 0 | [5 empty] | 0 |  | 0 | 21864.09 | 6073.3571 | 0 | 0 | 0 | 0 | 0 | 0 | 0 | 0 | 0 | [13 empty] | 0 | 0 | 1 | 1 |  |  |  | 1005 | м2 | м2 | 1 | [6 empty] | 39174503 | 2 | Общестроительные работы | 0 |  | 1 | 10001 | Деревянные конструкции | ФЕР-10 |  |  |  | 0 | 930.07 | 930.07 | 0 | 0 | 0 | 0 | 0 | [18 empty] | 0 | 0 | 0 | *0,9 | *0,85 |  |  | 106.2 | 53.55 |  |  |  |  | 0 |  | 655187428 | 1 | 1 | 4 | 0 | 0 | 0 | 21864.09 | 21864.09 | 0 | 0 |  | 0 | 3 | 0 |  | 0 | 1 | 0 | 0 | 0 | 0
17 | 1 | 50 | 50 | 11 | 09-04-012-02 | Установка дверного доводчика к металлическим дверям | ШТ | 2 | 0 |  |  |  |  | 209.22 | 9.4 | 34.48 | 0 | 165.34 | 0 | 2.553 | 0 | 0 | 133.93 | 119.04 |  | 39083528 | 16.02 | 0.72 | 2.64 | 0 | 12.66 | 0 | 1.2765 | 0 | 0 | 13.84 | 0.72 | 2.11 | 0 | 11.01 | 0 | 1.11 | 0 | 0 | 81 | 72 | 1 | 1 |  |  | 6.53 | 6.53 | 6.53 | 6.53 |  |  |  |  | 0 | 1 | ФЕР-2001, 09-04-012-02, приказ Минстроя России №1039/пр от 30.12.2016г. |  |  | 9001 | 0 |  | 0 | 2 | 0 | 6.53 | 1 | 1 | 1 | 1 | 1 |  | 90 | 85 |  |  |  |  | 0 | 0 | [5 empty] | 0 | Поправка: МДС 81-35.2004, п.4.7 Наименование: Работы, выполняемые при реконструкции зданий и сооружений работы, аналогичные технологическим процессам в новом строительстве (в том числе возведение новых конструктивных элементов) стоимость которых определена по соответствующим сборникам ФЕР, кроме сборника № 46 «Работы при реконструкции зданий и сооружений» | 0 | 209.22 | 4.7016 | 17.2392 | 0 | 82.6698 | 0 | 1.2765 | 0 | 0 | 133.9254 | 119.0448 |  |  |  |  | )*1,25 | )*1,25 | )*1,15 |  | )*1,15 | )*1,25 |  |  |  | 0 | 0 | 1 | 1 |  |  |  | 1013 | ШТ | ШТ | 1 | [6 empty] | 39174502 | 2 | Общестроительные работы | 0 |  | 1 | 9001 | Металлические конструкции | ФЕР-09 |  | Поправка: МДС 81-35.2004, п.4.7 |  | 0 | 13.84 | 0.72 | 2.11 | 0 | 11.01 | 1.11 | 0 | 0 | [17 empty] | 0 | 0 | 0 | *0,9 | *0,85 |  |  | 81 | 72.25 |  |  |  |  | 0 |  | -418508909 | 1 | 1 | 4 | 0 | 0 | 0 | 462.19 | 462.19 | 0 | 0 |  | 0 | 3 | 0 |  | 0 | 1 | 0 | 0 | 0 | 0
18 | 1 | 47 |  | 11,1 | 01.7.04.01-0002 | Доводчик дверной гидравлический TS-68 с зубчатым приводом (нагрузка до 90 кг) | шт. | 2 | 1 |  |  |  |  | 3555.19 | 3555.19 | 0 | 0 | 0 | 0 | 0 | 0 | 0 | 0 | 0 |  | 39083528 | 272.22 | 272.22 | 0 | 0 | 0 | 0 | 0 | 0 | 0 | 272.22 | 272.22 | 0 | 0 | 0 | 0 | 0 | 0 | 0 | 81 | 72 | 1 | 1 |  |  | 6.53 | 1 | 1 | 6.53 |  |  |  |  | 3 | 1 | ФССЦ-2001, 01.7.04.01-0002, приказ Минстроя России №1039/пр от 30.12.2016г. |  |  | 9001 | 0 |  | 0 | 2 | 0 | 1 | 1 | 1 | 1 | 1 | 1 |  | 90 | 85 |  |  |  |  | 0 | 0 | [5 empty] | 0 |  | 0 | 3555.19 | 1777.5966 | 0 | 0 | 0 | 0 | 0 | 0 | 0 | 0 | 0 | [13 empty] | 0 | 0 | 1 | 1 |  |  |  | 1010 | шт. | шт. | 1 | [6 empty] | 39174502 | 2 | Общестроительные работы | 0 |  | 1 | 9001 | Металлические конструкции | ФЕР-09 |  |  |  | 0 | 272.22 | 272.22 | 0 | 0 | 0 | 0 | 0 | [18 empty] | 0 | 0 | 0 | *0,9 | *0,85 |  |  | 81 | 72.25 |  |  |  |  | 0 |  | 735354979 | 1 | 1 | 4 | 0 | 0 | 0 | 3555.19 | 3555.19 | 0 | 0 |  | 0 | 3 | 0 |  | 0 | 1 | 0 | 0 | 0 | 0
18 | 1 | 48 |  | 11,2 | 01.7.04.11-0041 | Упор стальной | компл. | 2 | 1 |  |  |  |  | 108.4 | 108.4 | 0 | 0 | 0 | 0 | 0 | 0 | 0 | 0 | 0 |  | 39083528 | 8.3 | 8.3 | 0 | 0 | 0 | 0 | 0 | 0 | 0 | 8.3 | 8.3 | 0 | 0 | 0 | 0 | 0 | 0 | 0 | 81 | 72 | 1 | 1 |  |  | 6.53 | 1 | 1 | 6.53 |  |  |  |  | 3 | 1 | ФССЦ-2001, 01.7.04.11-0041, приказ Минстроя России №1039/пр от 30.12.2016г. |  |  | 9001 | 0 |  | 0 | 2 | 0 | 1 | 1 | 1 | 1 | 1 | 1 |  | 90 | 85 |  |  |  |  | 0 | 0 | [5 empty] | 0 |  | 0 | 108.4 | 54.199 | 0 | 0 | 0 | 0 | 0 | 0 | 0 | 0 | 0 | [13 empty] | 0 | 0 | 1 | 1 |  |  |  | 1013 | компл. | компл. | 1 | [6 empty] | 39174502 | 2 | Общестроительные работы | 0 |  | 1 | 9001 | Металлические конструкции | ФЕР-09 |  |  |  | 0 | 8.3 | 8.3 | 0 | 0 | 0 | 0 | 0 | [18 empty] | 0 | 0 | 0 | *0,9 | *0,85 |  |  | 81 | 72.25 |  |  |  |  | 0 |  | -35948077 | 1 | 1 | 4 | 0 | 0 | 0 | 108.4 | 108.4 | 0 | 0 |  | 0 | 3 | 0 |  | 0 | 1 | 0 | 0 | 0 | 0
17 | 1 | 62 | 61 | 12 | 10-01-034-06 | Установка в жилых и общественных зданиях оконных блоков из ПВХ профилей поворотных (откидных, поворотно-откидных) с площадью проема более 2 м2 двухстворчатых | 100 м2 | 0.0474 | 0 |  |  |  |  | 3120.6 | 2568.52 | 98.74 | 19.47 | 453.34 | 0 | 7.9432 | 0.25063 | 0 | 501.18 | 255.32 |  | 39083528 | 10081.99 | 8298.35 | 319.01 | 62.9 | 1464.63 | 0 | 167.578 | 5.2875 | 0 | 9827.15 | 8298.35 | 255.21 | 50.32 | 1273.59 | 0 | 145.72 | 4.23 | 0 | 106 | 54 | 1 | 1 |  |  | 6.53 | 6.53 | 6.53 | 6.53 |  |  |  |  | 0 | 1 | ФЕР-2001, 10-01-034-06, приказ Минстроя России №1039/пр от 30.12.2016г. |  |  | 10001 | 0 |  | 0 | 2 | 0 | 6.53 | 1 | 1 | 1 | 1 | 1 |  | 118 | 63 |  |  |  |  | 0 | 0 | [5 empty] | 0 | Поправка: МДС 81-35.2004, п.4.7 Наименование: Работы, выполняемые при реконструкции зданий и сооружений работы, аналогичные технологическим процессам в новом строительстве (в том числе возведение новых конструктивных элементов) стоимость которых определена по соответствующим сборникам ФЕР, кроме сборника № 46 «Работы при реконструкции зданий и сооружений» | 0 | 3120.6 | 54188.2255 | 2083.1353 | 410.737 | 9564.0339 | 0 | 167.578 | 5.2875 | 0 | 501.1786 | 255.3174 |  |  |  |  | )*1,25 | )*1,25 | )*1,15 |  | )*1,15 | )*1,25 |  |  |  | 0 | 0 | 1 | 1 |  |  |  | 1005 | 100 м2 | 100 м2 | 100 | [6 empty] | 39174503 | 2 | Общестроительные работы | 0 |  | 1 | 10001 | Деревянные конструкции | ФЕР-10 |  | Поправка: МДС 81-35.2004, п.4.7 |  | 0 | 9827.15 | 8298.35 | 255.21 | 50.32 | 1273.59 | 145.72 | 4.23 | 0 | [17 empty] | 0 | 0 | 0 | *0,9 | *0,85 |  |  | 106.2 | 53.55 |  |  |  |  | 0 |  | 1452579699 | 1 | 1 | 4 | 0 | 0 | 0 | 3877.1 | 3877.1 | 0 | 0 |  | 0 | 3 | 0 |  | 0 | 1 | 0 | 0 | 0 | 0
18 | 1 | 60 |  | 12,1 | 11.3.02.03 | Блоки оконные пластиковые | м2 | 4.74 | 100 |  |  |  |  | 0 | 0 | 0 | 0 | 0 | 0 | 0 | 0 | 0 | 0 | 0 |  | 39083528 | 0 | 0 | 0 | 0 | 0 | 0 | 0 | 0 | 0 | 0 | 0 | 0 | 0 | 0 | 0 | 0 | 0 | 0 | 106 | 54 | 1 | 1 |  |  | 6.53 | 1 | 1 | 6.53 |  |  |  |  | 3 | 1 |  |  |  | 10001 | 0 |  | 0 | 2 | 0 | 1 | 1 | 1 | 1 | 1 | 1 |  | 118 | 63 |  |  |  |  | 0 | 0 | [5 empty] | 0 |  | 0 | 0 | 0 | 0 | 0 | 0 | 0 | 0 | 0 | 0 | 0 | 0 | [13 empty] | 0 | 0 | 1 | 1 |  |  |  | 1005 | м2 | м2 | 1 | [6 empty] | 39174503 | 2 | Общестроительные работы | 0 |  | 1 | 10001 | Деревянные конструкции | ФЕР-10 |  |  |  | 0 | 0 | 0 | 0 | 0 | 0 | 0 | 0 | [18 empty] | 0 | 0 | 0 | *0,9 | *0,85 |  |  | 106.2 | 53.55 |  |  |  |  | 0 |  | 1219964505 | 1 | 1 | 4 | 0 | 0 | 0 | 0 | 0 | 0 | 0 |  | 0 | 3 | 0 |  | 0 | 1 | 0 | 0 | 0 | 0
18 | 1 | 59 |  | 12,2 | 11.3.02.01-0005 | Блок оконный пластиковый двустворчатый, глухой с двухкамерным стеклопакетом (32 мм), площадью до 2,5 м2 | м2 | 4.74 | 100 |  |  |  |  | 61166.19 | 61166.19 | 0 | 0 | 0 | 0 | 0 | 0 | 0 | 0 | 0 |  | 39083528 | 1976.15 | 1976.15 | 0 | 0 | 0 | 0 | 0 | 0 | 0 | 1976.15 | 1976.15 | 0 | 0 | 0 | 0 | 0 | 0 | 0 | 106 | 54 | 1 | 1 |  |  | 6.53 | 1 | 1 | 6.53 |  |  |  |  | 3 | 1 | ФССЦ-2001, 11.3.02.01-0005, приказ Минстроя России №1039/пр от 30.12.2016г. |  |  | 10001 | 0 |  | 0 | 2 | 0 | 1 | 1 | 1 | 1 | 1 | 1 |  | 118 | 63 |  |  |  |  | 0 | 0 | [5 empty] | 0 |  | 0 | 61166.19 | 12904.2595 | 0 | 0 | 0 | 0 | 0 | 0 | 0 | 0 | 0 | [13 empty] | 0 | 0 | 1 | 1 |  |  |  | 1005 | м2 | м2 | 1 | [6 empty] | 39174503 | 2 | Общестроительные работы | 0 |  | 1 | 10001 | Деревянные конструкции | ФЕР-10 |  |  |  | 0 | 1976.15 | 1976.15 | 0 | 0 | 0 | 0 | 0 | [18 empty] | 0 | 0 | 0 | *0,9 | *0,85 |  |  | 106.2 | 53.55 |  |  |  |  | 0 |  | -1730619823 | 1 | 1 | 4 | 0 | 0 | 0 | 61166.19 | 61166.19 | 0 | 0 |  | 0 | 3 | 0 |  | 0 | 1 | 0 | 0 | 0 | 0
17 | 1 | 69 | 68 | 13 | 10-01-035-01 | Установка подоконных досок из ПВХ в каменных стенах толщиной до 0,51 м | 100 м | 0.0264 | 0 |  |  |  |  | 726.44 | 688.22 | 2.39 | 0.49 | 35.83 | 0 | 0.64333 | 0.00627 | 0 | 38.5 | 19.61 |  | 39083528 | 4213.95 | 3992.2 | 13.89 | 2.85 | 207.86 | 0 | 24.3685 | 0.2375 | 0 | 4184.06 | 3992.2 | 11.11 | 2.28 | 180.75 | 0 | 21.19 | 0.19 | 0 | 106 | 54 | 1 | 1 |  |  | 6.53 | 6.53 | 6.53 | 6.53 |  |  |  |  | 0 | 1 | ФЕР-2001, 10-01-035-01, приказ Минстроя России №1039/пр от 30.12.2016г. |  |  | 10001 | 0 |  | 0 | 2 | 0 | 6.53 | 1 | 1 | 1 | 1 | 1 |  | 118 | 63 |  |  |  |  | 0 | 0 | [5 empty] | 0 | Поправка: МДС 81-35.2004, п.4.7 Наименование: Работы, выполняемые при реконструкции зданий и сооружений работы, аналогичные технологическим процессам в новом строительстве (в том числе возведение новых конструктивных элементов) стоимость которых определена по соответствующим сборникам ФЕР, кроме сборника № 46 «Работы при реконструкции зданий и сооружений» | 0 | 726.44 | 26069.066 | 90.7017 | 18.6105 | 1357.3258 | 0 | 24.3685 | 0.2375 | 0 | 38.4992 | 19.6128 |  |  |  |  | )*1,25 | )*1,25 | )*1,15 |  | )*1,15 | )*1,25 |  |  |  | 0 | 0 | 1 | 1 |  |  |  | 1003 | 100 м | 100 м | 100 | [6 empty] | 39174503 | 2 | Общестроительные работы | 0 |  | 1 | 10001 | Деревянные конструкции | ФЕР-10 |  | Поправка: МДС 81-35.2004, п.4.7 |  | 0 | 4184.06 | 3992.2 | 11.11 | 2.28 | 180.75 | 21.19 | 0.19 | 0 | [17 empty] | 0 | 0 | 0 | *0,9 | *0,85 |  |  | 106.2 | 53.55 |  |  |  |  | 0 |  | 756108961 | 1 | 1 | 4 | 0 | 0 | 0 | 784.55 | 784.55 | 0 | 0 |  | 0 | 3 | 0 |  | 0 | 1 | 0 | 0 | 0 | 0
18 | 1 | 67 |  | 13,1 | 11.3.03.01-0007 | Доски подоконные ПВХ, шириной 400 мм | м | 2.64 | 100 |  |  |  |  | 854.37 | 854.37 | 0 | 0 | 0 | 0 | 0 | 0 | 0 | 0 | 0 |  | 39083528 | 49.56 | 49.56 | 0 | 0 | 0 | 0 | 0 | 0 | 0 | 49.56 | 49.56 | 0 | 0 | 0 | 0 | 0 | 0 | 0 | 106 | 54 | 1 | 1 |  |  | 6.53 | 1 | 1 | 6.53 |  |  |  |  | 3 | 1 | ФССЦ-2001, 11.3.03.01-0007, приказ Минстроя России №1039/пр от 30.12.2016г. |  |  | 10001 | 0 |  | 0 | 2 | 0 | 1 | 1 | 1 | 1 | 1 | 1 |  | 118 | 63 |  |  |  |  | 0 | 0 | [5 empty] | 0 |  | 0 | 854.37 | 323.6268 | 0 | 0 | 0 | 0 | 0 | 0 | 0 | 0 | 0 | [13 empty] | 0 | 0 | 1 | 1 |  |  |  | 1003 | м | м | 1 | [6 empty] | 39174503 | 2 | Общестроительные работы | 0 |  | 1 | 10001 | Деревянные конструкции | ФЕР-10 |  |  |  | 0 | 49.56 | 49.56 | 0 | 0 | 0 | 0 | 0 | [18 empty] | 0 | 0 | 0 | *0,9 | *0,85 |  |  | 106.2 | 53.55 |  |  |  |  | 0 |  | -451614110 | 1 | 1 | 4 | 0 | 0 | 0 | 854.37 | 854.37 | 0 | 0 |  | 0 | 3 | 0 |  | 0 | 1 | 0 | 0 | 0 | 0
17 | 1 | 76 | 74 | 14 | 15-04-006-03 | Покрытие поверхностей грунтовкой глубокого проникновения за 1 раз стен | 100 м2 | 2.108 | 0 |  |  |  |  | 1016.7 | 2.48 | 16.79 | 4.54 | 997.43 | 0 | 15.8785 | 0.0527 | 0 | 951.87 | 470.93 |  | 39083528 | 73.86 | 0.18 | 1.22 | 0.33 | 72.46 | 0 | 7.5325 | 0.025 | 0 | 64.16 | 0.18 | 0.97 | 0.26 | 63.01 | 0 | 6.55 | 0.02 | 0 | 95 | 47 | 1 | 1 |  |  | 6.53 | 6.53 | 6.53 | 6.53 |  |  |  |  | 0 | 1 | ФЕР-2001, 15-04-006-03, приказ Минстроя России №1039/пр от 30.12.2016г. |  |  | 15001 | 0 |  | 0 | 2 | 0 | 6.53 | 1 | 1 | 1 | 1 | 1 |  | 105 | 55 |  |  |  |  | 0 | 0 | [5 empty] | 0 | Поправка: МДС 81-35.2004, п.4.7 Наименование: Работы, выполняемые при реконструкции зданий и сооружений работы, аналогичные технологическим процессам в новом строительстве (в том числе возведение новых конструктивных элементов) стоимость которых определена по соответствующим сборникам ФЕР, кроме сборника № 46 «Работы при реконструкции зданий и сооружений» | 0 | 1016.7 | 1.1754 | 7.9666 | 2.1549 | 473.1638 | 0 | 7.5325 | 0.025 | 0 | 951.8715 | 470.9259 |  |  |  |  | )*1,25 | )*1,25 | )*1,15 |  | )*1,15 | )*1,25 |  |  |  | 0 | 0 | 1 | 1 |  |  |  | 1005 | 100 м2 | 100 м2 | 100 | [6 empty] | 39174529 | 2 | Общестроительные работы | 0 |  | 1 | 15001 | Отделочные работы | ФЕР-15 |  | Поправка: МДС 81-35.2004, п.4.7 |  | 0 | 64.16 | 0.18 | 0.97 | 0.26 | 63.01 | 6.55 | 0.02 | 0 | [17 empty] | 0 | 0 | 0 | *0,9 | *0,85 |  |  | 94.5 | 46.75 |  |  |  |  | 0 |  | -2014629731 | 1 | 1 | 4 | 0 | 0 | 0 | 2439.5 | 2439.5 | 0 | 0 |  | 0 | 3 | 0 |  | 0 | 1 | 0 | 0 | 0 | 0
18 | 1 | 76 |  | 14,1 | 14.4.01.21 | Грунтовка | т | 0.027404 | 0.013 |  |  |  |  | 0 | 0 | 0 | 0 | 0 | 0 | 0 | 0 | 0 | 0 | 0 |  | 39083528 | 0 | 0 | 0 | 0 | 0 | 0 | 0 | 0 | 0 | 0 | 0 | 0 | 0 | 0 | 0 | 0 | 0 | 0 | 95 | 47 | 1 | 1 |  |  | 6.53 | 1 | 1 | 6.53 |  |  |  |  | 3 | 1 |  |  |  | 15001 | 0 |  | 0 | 2 | 0 | 1 | 1 | 1 | 1 | 1 | 1 |  | 105 | 55 |  |  |  |  | 0 | 0 | [5 empty] | 0 |  | 0 | 0 | 0 | 0 | 0 | 0 | 0 | 0 | 0 | 0 | 0 | 0 | [13 empty] | 0 | 0 | 1 | 1 |  |  |  | 1009 | т | т | 1000 | [6 empty] | 39174529 | 2 | Общестроительные работы | 0 |  | 1 | 15001 | Отделочные работы | ФЕР-15 |  |  |  | 0 | 0 | 0 | 0 | 0 | 0 | 0 | 0 | [18 empty] | 0 | 0 | 0 | *0,9 | *0,85 |  |  | 94.5 | 46.75 |  |  |  |  | 0 |  | -1212923053 | 1 | 1 | 4 | 0 | 0 | 0 | 0 | 0 | 0 | 0 |  | 0 | 3 | 0 |  | 0 | 1 | 0 | 0 | 0 | 0
18 | 1 | 75 |  | 14,2 | 14.4.01.02-0022 | Грунтовка акриловая CAPAGRUND, адгезионная, CAPAROL | л | 2.7404 | 1.3 |  |  |  |  | 1040.76 | 1040.76 | 0 | 0 | 0 | 0 | 0 | 0 | 0 | 0 | 0 |  | 39083528 | 58.16 | 58.16 | 0 | 0 | 0 | 0 | 0 | 0 | 0 | 58.16 | 58.16 | 0 | 0 | 0 | 0 | 0 | 0 | 0 | 95 | 47 | 1 | 1 |  |  | 6.53 | 1 | 1 | 6.53 |  |  |  |  | 3 | 1 | ФССЦ-2001, 14.4.01.02-0022, приказ Минстроя России №1039/пр от 30.12.2016г. |  |  | 15001 | 0 |  | 0 | 2 | 0 | 1 | 1 | 1 | 1 | 1 | 1 |  | 105 | 55 |  |  |  |  | 0 | 0 | [5 empty] | 0 |  | 0 | 1040.76 | 379.7848 | 0 | 0 | 0 | 0 | 0 | 0 | 0 | 0 | 0 | [13 empty] | 0 | 0 | 1 | 1 |  |  |  | 1002 | л | л | 1 | [6 empty] | 39174529 | 2 | Общестроительные работы | 0 |  | 1 | 15001 | Отделочные работы | ФЕР-15 |  |  |  | 0 | 58.16 | 58.16 | 0 | 0 | 0 | 0 | 0 | [18 empty] | 0 | 0 | 0 | *0,9 | *0,85 |  |  | 94.5 | 46.75 |  |  |  |  | 0 |  | -963013203 | 1 | 1 | 4 | 0 | 0 | 0 | 1040.76 | 1040.76 | 0 | 0 |  | 0 | 3 | 0 |  | 0 | 1 | 0 | 0 | 0 | 0
17 | 1 | 81 | 80 | 15 | 61-7-1 | Ремонт штукатурки откосов внутри здания по камню и бетону цементно-песчаным раствором прямолинейных | 100 м2 | 0.004 | 0 |  |  |  |  | 150.24 | 59.54 | 0.95 | 0.41 | 89.75 | 0 | 1.5322 | 0.00464 | 0 | 71.23 | 45.08 |  | 39083528 | 5751.96 | 2279.65 | 36.26 | 15.66 | 3436.05 | 0 | 383.06 | 1.16 | 0 | 5751.96 | 2279.65 | 36.26 | 15.66 | 3436.05 | 0 | 383.06 | 1.16 | 0 | 79 | 50 | 1 | 1 |  |  | 6.53 | 6.53 | 6.53 | 6.53 |  |  |  |  | 0 | 1 | ФЕР-2001, 61-7-1, приказ Минстроя России №1039/пр от 30.12.2016г. |  |  | 61001 | 0 |  | 0 | 6 | 0 | 6.53 | 1 | 1 | 1 | 1 | 1 |  | 79 | 50 |  |  |  |  | 0 | 0 | [5 empty] | 0 |  | 0 | 150.24 | 14886.1145 | 236.7778 | 102.2598 | 22437.4065 | 0 | 383.06 | 1.16 | 0 | 71.2264 | 45.08 | [13 empty] | 0 | 0 | 1 | 1 |  |  |  | 1005 | 100 м2 | 100 м2 | 100 | [6 empty] | 39174586 | 6 | Ремонтно-строительные работы | 0 |  | 1 | 61001 | Штукатрурные работы | рФЕР-61 |  |  |  | 0 | 5751.96 | 2279.65 | 36.26 | 15.66 | 3436.05 | 383.06 | 1.16 | 0 | [17 empty] | 0 | 0 | 0 |  |  |  |  | 79 | 50 |  |  |  |  | 0 |  | 1273700319 | 1 | 1 | 4 | 0 | 0 | 0 | 266.55 | 266.55 | 0 | 0 |  | 0 | 3 | 0 |  | 0 | 1 | 0 | 0 | 0 | 0
17 | 1 | 89 | 88 | 16 | 15-02-016-03 | Штукатурка поверхностей внутри здания цементно-известковым или цементным раствором по камню и бетону улучшенная стен | 100 м2 | 2.108 | 0 |  |  |  |  | 30112.43 | 15560.23 | 1778.88 | 1030.74 | 12773.32 | 0 | 208.0933 | 16.5741 | 0 | 13113.86 | 6487.91 |  | 39083528 | 2187.57 | 1130.4 | 129.23 | 74.88 | 927.94 | 0 | 98.716 | 7.8625 | 0 | 2040.68 | 1130.4 | 103.38 | 59.9 | 806.9 | 0 | 85.84 | 6.29 | 0 | 95 | 47 | 1 | 1 |  |  | 6.53 | 6.53 | 6.53 | 6.53 |  |  |  |  | 0 | 1 | ФЕР-2001, 15-02-016-03, приказ Минстроя России №1039/пр от 30.12.2016г. |  |  | 15001 | 0 |  | 0 | 2 | 0 | 6.53 | 1 | 1 | 1 | 1 | 1 |  | 105 | 55 |  |  |  |  | 0 | 0 | [5 empty] | 0 | Поправка: МДС 81-35.2004, п.4.7 Наименование: Работы, выполняемые при реконструкции зданий и сооружений работы, аналогичные технологическим процессам в новом строительстве (в том числе возведение новых конструктивных элементов) стоимость которых определена по соответствующим сборникам ФЕР, кроме сборника № 46 «Работы при реконструкции зданий и сооружений» | 0 | 30112.43 | 7381.512 | 843.8719 | 488.9664 | 6059.4482 | 0 | 98.716 | 7.8625 | 0 | 13113.857 | 6487.9082 |  |  |  |  | )*1,25 | )*1,25 | )*1,15 |  | )*1,15 | )*1,25 |  |  |  | 0 | 0 | 1 | 1 |  |  |  | 1005 | 100 м2 | 100 м2 | 100 | [6 empty] | 39174529 | 2 | Общестроительные работы | 0 |  | 1 | 15001 | Отделочные работы | ФЕР-15 |  | Поправка: МДС 81-35.2004, п.4.7 |  | 0 | 2040.68 | 1130.4 | 103.38 | 59.9 | 806.9 | 85.84 | 6.29 | 0 | [17 empty] | 0 | 0 | 0 | *0,9 | *0,85 |  |  | 94.5 | 46.75 |  |  |  |  | 0 |  | 2119154356 | 1 | 1 | 4 | 0 | 0 | 0 | 49714.2 | 49714.2 | 0 | 0 |  | 0 | 3 | 0 |  | 0 | 1 | 0 | 0 | 0 | 0
17 | 1 | 97 | 96 | 17 | 15-01-050-04 | Облицовка оконных и дверных откосов декоративным бумажно-слоистым пластиком или листами из синтетических материалов на клее | 100 м2 | 0.0196 | 0 |  |  |  |  | 230.64 | 0.05 | 5.66 | 1.1 | 224.93 | 0 | 3.7522 | 0.01421 | 0 | 214.73 | 106.23 |  | 39083528 | 1801.98 | 0.36 | 44.2 | 8.6 | 1757.42 | 0 | 191.4405 | 0.725 | 0 | 1563.91 | 0.36 | 35.36 | 6.88 | 1528.19 | 0 | 166.47 | 0.58 | 0 | 95 | 47 | 1 | 1 |  |  | 6.53 | 6.53 | 6.53 | 6.53 |  |  |  |  | 0 | 1 | ФЕР-2001, 15-01-050-04, приказ Минстроя России №1039/пр от 30.12.2016г. |  |  | 15001 | 0 |  | 0 | 2 | 0 | 6.53 | 1 | 1 | 1 | 1 | 1 |  | 105 | 55 |  |  |  |  | 0 | 0 | [5 empty] | 0 | Поправка: МДС 81-35.2004, п.4.7 Наименование: Работы, выполняемые при реконструкции зданий и сооружений работы, аналогичные технологическим процессам в новом строительстве (в том числе возведение новых конструктивных элементов) стоимость которых определена по соответствующим сборникам ФЕР, кроме сборника № 46 «Работы при реконструкции зданий и сооружений» | 0 | 230.64 | 2.3508 | 288.626 | 56.158 | 11475.9526 | 0 | 191.4405 | 0.725 | 0 | 214.7285 | 106.2341 |  |  |  |  | )*1,25 | )*1,25 | )*1,15 |  | )*1,15 | )*1,25 |  |  |  | 0 | 0 | 1 | 1 |  |  |  | 1005 | 100 м2 | 100 м2 | 100 | [6 empty] | 39174529 | 2 | Общестроительные работы | 0 |  | 1 | 15001 | Отделочные работы | ФЕР-15 |  | Поправка: МДС 81-35.2004, п.4.7 |  | 0 | 1563.91 | 0.36 | 35.36 | 6.88 | 1528.19 | 166.47 | 0.58 | 0 | [17 empty] | 0 | 0 | 0 | *0,9 | *0,85 |  |  | 94.5 | 46.75 |  |  |  |  | 0 |  | 251333065 | 1 | 1 | 4 | 0 | 0 | 0 | 551.6 | 551.6 | 0 | 0 |  | 0 | 3 | 0 |  | 0 | 1 | 0 | 0 | 0 | 0
18 | 1 | 94 |  | 17,1 | 01.6.01.11 | Листы облицовочные декоративные | м2 | 2.058 | 105 |  |  |  |  | 0 | 0 | 0 | 0 | 0 | 0 | 0 | 0 | 0 | 0 | 0 |  | 39083528 | 0 | 0 | 0 | 0 | 0 | 0 | 0 | 0 | 0 | 0 | 0 | 0 | 0 | 0 | 0 | 0 | 0 | 0 | 95 | 47 | 1 | 1 |  |  | 6.53 | 1 | 1 | 6.53 |  |  |  |  | 3 | 1 |  |  |  | 15001 | 0 |  | 0 | 2 | 0 | 1 | 1 | 1 | 1 | 1 | 1 |  | 105 | 55 |  |  |  |  | 0 | 0 | [5 empty] | 0 |  | 0 | 0 | 0 | 0 | 0 | 0 | 0 | 0 | 0 | 0 | 0 | 0 | [13 empty] | 0 | 0 | 1 | 1 |  |  |  | 1005 | м2 | м2 | 1 | [6 empty] | 39174529 | 2 | Общестроительные работы | 0 |  | 1 | 15001 | Отделочные работы | ФЕР-15 |  |  |  | 0 | 0 | 0 | 0 | 0 | 0 | 0 | 0 | [18 empty] | 0 | 0 | 0 | *0,9 | *0,85 |  |  | 94.5 | 46.75 |  |  |  |  | 0 |  | -112006704 | 1 | 1 | 4 | 0 | 0 | 0 | 0 | 0 | 0 | 0 |  | 0 | 3 | 0 |  | 0 | 1 | 0 | 0 | 0 | 0
18 | 1 | 96 |  | 17,2 | 11.3.03.05-0011 | Сэндвич-панели для откосов (наружные слои – листы из поливинилхлорида, внутреннее наполнение – вспененный пенополистирол) белые, ширина 1,5 м, длина 3,0 м, толщина 10 мм | м2 | 2.058 | 105 |  |  |  |  | 795.04 | 795.04 | 0 | 0 | 0 | 0 | 0 | 0 | 0 | 0 | 0 |  | 39083528 | 59.16 | 59.16 | 0 | 0 | 0 | 0 | 0 | 0 | 0 | 59.16 | 59.16 | 0 | 0 | 0 | 0 | 0 | 0 | 0 | 95 | 47 | 1 | 1 |  |  | 6.53 | 1 | 1 | 6.53 |  |  |  |  | 3 | 1 | ФССЦ-2001, 11.3.03.05-0011, приказ Минстроя России №1039/пр от 30.12.2016г. |  |  | 15001 | 0 |  | 0 | 2 | 0 | 1 | 1 | 1 | 1 | 1 | 1 |  | 105 | 55 |  |  |  |  | 0 | 0 | [5 empty] | 0 |  | 0 | 795.04 | 386.3148 | 0 | 0 | 0 | 0 | 0 | 0 | 0 | 0 | 0 | [13 empty] | 0 | 0 | 1 | 1 |  |  |  | 1005 | м2 | м2 | 1 | [6 empty] | 39174529 | 2 | Общестроительные работы | 0 |  | 1 | 15001 | Отделочные работы | ФЕР-15 |  |  |  | 0 | 59.16 | 59.16 | 0 | 0 | 0 | 0 | 0 | [18 empty] | 0 | 0 | 0 | *0,9 | *0,85 |  |  | 94.5 | 46.75 |  |  |  |  | 0 |  | -724546537 | 1 | 1 | 4 | 0 | 0 | 0 | 795.04 | 795.04 | 0 | 0 |  | 0 | 3 | 0 |  | 0 | 1 | 0 | 0 | 0 | 0
18 | 1 | 97 |  | 17,3 | 14.1.02.03-0002 | Клей ПВА | кг | 0.588 | 30 |  |  |  |  | 61.05 | 61.05 | 0 | 0 | 0 | 0 | 0 | 0 | 0 | 0 | 0 |  | 39083528 | 15.9 | 15.9 | 0 | 0 | 0 | 0 | 0 | 0 | 0 | 15.9 | 15.9 | 0 | 0 | 0 | 0 | 0 | 0 | 0 | 95 | 47 | 1 | 1 |  |  | 6.53 | 1 | 1 | 6.53 |  |  |  |  | 3 | 1 | ФССЦ-2001, 14.1.02.03-0002, приказ Минстроя России №1039/пр от 30.12.2016г. |  |  | 15001 | 0 |  | 0 | 2 | 0 | 1 | 1 | 1 | 1 | 1 | 1 |  | 105 | 55 |  |  |  |  | 0 | 0 | [5 empty] | 0 |  | 0 | 61.05 | 103.827 | 0 | 0 | 0 | 0 | 0 | 0 | 0 | 0 | 0 | [13 empty] | 0 | 0 | 1 | 1 |  |  |  | 1009 | кг | кг | 1 | [6 empty] | 39174529 | 2 | Общестроительные работы | 0 |  | 1 | 15001 | Отделочные работы | ФЕР-15 |  |  |  | 0 | 15.9 | 15.9 | 0 | 0 | 0 | 0 | 0 | [18 empty] | 0 | 0 | 0 | *0,9 | *0,85 |  |  | 94.5 | 46.75 |  |  |  |  | 0 |  | 1104462431 | 1 | 1 | 4 | 0 | 0 | 0 | 61.05 | 61.05 | 0 | 0 |  | 0 | 3 | 0 |  | 0 | 1 | 0 | 0 | 0 | 0
17 | 1 | 100 | 99 | 18 | 10-01-036-01 | Установка уголков ПВХ на клее | 100 м | 0.2128 | 0 |  |  |  |  | 141.35 | 50.03 | 0 | 0 | 91.32 | 0 | 1.6396 | 0 | 0 | 96.8 | 49.31 |  | 39083528 | 101.72 | 36 | 0 | 0 | 65.72 | 0 | 7.705 | 0 | 0 | 93.15 | 36 | 0 | 0 | 57.15 | 0 | 6.7 | 0 | 0 | 106 | 54 | 1 | 1 |  |  | 6.53 | 6.53 | 6.53 | 6.53 |  |  |  |  | 0 | 1 | ФЕР-2001, 10-01-036-01, приказ Минстроя России №1039/пр от 30.12.2016г. |  |  | 10001 | 0 |  | 0 | 2 | 0 | 6.53 | 1 | 1 | 1 | 1 | 1 |  | 118 | 63 |  |  |  |  | 0 | 0 | [5 empty] | 0 | Поправка: МДС 81-35.2004, п.4.7 Наименование: Работы, выполняемые при реконструкции зданий и сооружений работы, аналогичные технологическим процессам в новом строительстве (в том числе возведение новых конструктивных элементов) стоимость которых определена по соответствующим сборникам ФЕР, кроме сборника № 46 «Работы при реконструкции зданий и сооружений» | 0 | 141.35 | 235.08 | 0 | 0 | 429.1516 | 0 | 7.705 | 0 | 0 | 96.7992 | 49.3128 |  |  |  |  | )*1,25 | )*1,25 | )*1,15 |  | )*1,15 | )*1,25 |  |  |  | 0 | 0 | 1 | 1 |  |  |  | 1003 | 100 м | 100 м | 100 | [6 empty] | 39174503 | 2 | Общестроительные работы | 0 |  | 1 | 10001 | Деревянные конструкции | ФЕР-10 |  | Поправка: МДС 81-35.2004, п.4.7 |  | 0 | 93.15 | 36 | 0 | 0 | 57.15 | 6.7 | 0 | 0 | [17 empty] | 0 | 0 | 0 | *0,9 | *0,85 |  |  | 106.2 | 53.55 |  |  |  |  | 0 |  | -1862938563 | 1 | 1 | 4 | 0 | 0 | 0 | 287.46 | 287.46 | 0 | 0 |  | 0 | 3 | 0 |  | 0 | 1 | 0 | 0 | 0 | 0
18 | 1 | 99 |  | 18,1 | 11.3.03.13-0043 | Уголок ПВХ, размером 20х20 мм | 10 м | 21.28 | 100 |  |  |  |  | 3557.34 | 3557.34 | 0 | 0 | 0 | 0 | 0 | 0 | 0 | 0 | 0 |  | 39083528 | 25.6 | 25.6 | 0 | 0 | 0 | 0 | 0 | 0 | 0 | 25.6 | 25.6 | 0 | 0 | 0 | 0 | 0 | 0 | 0 | 95 | 47 | 1 | 1 |  |  | 6.53 | 1 | 1 | 6.53 |  |  |  |  | 3 | 1 | ФССЦ-2001, 11.3.03.13-0043, приказ Минстроя России №1039/пр от 30.12.2016г. |  |  | 15001 | 0 |  | 0 | 2 | 0 | 1 | 1 | 1 | 1 | 1 | 1 |  | 105 | 55 |  |  |  |  | 0 | 0 | [5 empty] | 0 |  | 0 | 3557.34 | 167.168 | 0 | 0 | 0 | 0 | 0 | 0 | 0 | 0 | 0 | [13 empty] | 0 | 0 | 1 | 1 |  |  |  | 1003 | 10 м | 10 м | 10 | [6 empty] | 39174529 | 2 | Общестроительные работы | 0 |  | 1 | 15001 | Отделочные работы | ФЕР-15 |  |  |  | 0 | 25.6 | 25.6 | 0 | 0 | 0 | 0 | 0 | [18 empty] | 0 | 0 | 0 | *0,9 | *0,85 |  |  | 94.5 | 46.75 |  |  |  |  | 0 |  | 189188006 | 1 | 1 | 4 | 0 | 0 | 0 | 3557.34 | 3557.34 | 0 | 0 |  | 0 | 3 | 0 |  | 0 | 1 | 0 | 0 | 0 | 0
17 | 1 | 110 | 109 | 19 | 15-01-019-01 | Гладкая облицовка стен, столбов, пилястр и откосов (без карнизных, плинтусных и угловых плиток) без установки плиток туалетного гарнитура на цементном растворе по кирпичу и бетону | 100 м2 | 2.108 | 0 |  |  |  |  | 44211.06 | 10564.96 | 513.17 | 196.84 | 33132.93 | 0 | 552.7176 | 2.2661 | 0 | 31663.28 | 15664.99 |  | 39083528 | 3211.79 | 767.51 | 37.28 | 14.3 | 2407 | 0 | 262.2 | 1.075 | 0 | 2890.37 | 767.51 | 29.82 | 11.44 | 2093.04 | 0 | 228 | 0.86 | 0 | 95 | 47 | 1 | 1 |  |  | 6.53 | 6.53 | 6.53 | 6.53 |  |  |  |  | 0 | 1 | ФЕР-2001, 15-01-019-01, приказ Минстроя России №1039/пр от 30.12.2016г. |  |  | 15001 | 0 |  | 0 | 2 | 0 | 6.53 | 1 | 1 | 1 | 1 | 1 |  | 105 | 55 |  |  |  |  | 0 | 0 | [5 empty] | 0 | Поправка: МДС 81-35.2004, п.4.7 Наименование: Работы, выполняемые при реконструкции зданий и сооружений работы, аналогичные технологическим процессам в новом строительстве (в том числе возведение новых конструктивных элементов) стоимость которых определена по соответствующим сборникам ФЕР, кроме сборника № 46 «Работы при реконструкции зданий и сооружений» | 0 | 44211.06 | 5011.8403 | 243.4384 | 93.379 | 15717.71 | 0 | 262.2 | 1.075 | 0 | 31663.2815 | 15664.9919 |  |  |  |  | )*1,25 | )*1,25 | )*1,15 |  | )*1,15 | )*1,25 |  |  |  | 0 | 0 | 1 | 1 |  |  |  | 1005 | 100 м2 | 100 м2 | 100 | [6 empty] | 39174529 | 2 | Общестроительные работы | 0 |  | 1 | 15001 | Отделочные работы | ФЕР-15 |  | Поправка: МДС 81-35.2004, п.4.7 |  | 0 | 2890.37 | 767.51 | 29.82 | 11.44 | 2093.04 | 228 | 0.86 | 0 | [17 empty] | 0 | 0 | 0 | *0,9 | *0,85 |  |  | 94.5 | 46.75 |  |  |  |  | 0 |  | -1551800524 | 1 | 1 | 4 | 0 | 0 | 0 | 91539.33 | 91539.33 | 0 | 0 |  | 0 | 3 | 0 |  | 0 | 1 | 0 | 0 | 0 | 0
18 | 1 | 110 |  | 19,1 | 06.2.01.02-0012 | Плитки керамические глазурованные для внутренней облицовки стен гладкие без завала цветные (однотонные) 300х300мм | м2 | 210.8 | 100 |  |  |  |  | 148829.77 | 148829.77 | 0 | 0 | 0 | 0 | 0 | 0 | 0 | 0 | 0 |  | 39083528 | 108.12 | 108.12 | 0 | 0 | 0 | 0 | 0 | 0 | 0 | 108.12 | 108.12 | 0 | 0 | 0 | 0 | 0 | 0 | 0 | 95 | 47 | 1 | 1 |  |  | 6.53 | 1 | 1 | 6.53 |  |  |  |  | 3 | 1 | ФССЦ-2001, 06.2.01.02-0012, приказ Минстроя России №1039/пр от 30.12.2016г. |  |  | 15001 | 0 |  | 0 | 2 | 0 | 1 | 1 | 1 | 1 | 1 | 1 |  | 105 | 55 |  |  |  |  | 0 | 0 | [5 empty] | 0 |  | 0 | 148829.77 | 706.0236 | 0 | 0 | 0 | 0 | 0 | 0 | 0 | 0 | 0 | [13 empty] | 0 | 0 | 1 | 1 |  |  |  | 1005 | м2 | м2 | 1 | [6 empty] | 39174529 | 2 | Общестроительные работы | 0 |  | 1 | 15001 | Отделочные работы | ФЕР-15 |  |  |  | 0 | 108.12 | 108.12 | 0 | 0 | 0 | 0 | 0 | [18 empty] | 0 | 0 | 0 | *0,9 | *0,85 |  |  | 94.5 | 46.75 |  |  |  |  | 0 |  | 1502988201 | 1 | 1 | 4 | 0 | 0 | 0 | 148829.77 | 148829.77 | 0 | 0 |  | 0 | 3 | 0 |  | 0 | 1 | 0 | 0 | 0 | 0
17 | 1 | 122 | 121 | 20 | 11-01-004-05 | Устройство гидроизоляции обмазочной Litokol ELASTOCEM Mono в один слой толщиной 2 мм с выходом на стену 150 мм | 100 м2 | 0.4548 | 0 |  |  |  |  | 3648.27 | 2056.97 | 583.6 | 19.78 | 1007.7 | 0 | 14.1058 | 0.24445 | 0 | 1140.5 | 657.59 |  | 39083528 | 1228.44 | 692.62 | 196.51 | 6.66 | 339.31 | 0 | 31.0155 | 0.5375 | 0 | 1144.88 | 692.62 | 157.21 | 5.33 | 295.05 | 0 | 26.97 | 0.43 | 0 | 111 | 64 | 1 | 1 |  |  | 6.53 | 6.53 | 6.53 | 6.53 |  |  |  |  | 0 | 1 | ФЕР-2001, 11-01-004-05, приказ Минстроя России №1039/пр от 30.12.2016г. |  |  | 11001 | 0 |  | 0 | 2 | 0 | 6.53 | 1 | 1 | 1 | 1 | 1 |  | 123 | 75 |  |  |  |  | 0 | 0 | [5 empty] | 0 | Поправка: МДС 81-35.2004, п.4.7 Наименование: Работы, выполняемые при реконструкции зданий и сооружений работы, аналогичные технологическим процессам в новом строительстве (в том числе возведение новых конструктивных элементов) стоимость которых определена по соответствующим сборникам ФЕР, кроме сборника № 46 «Работы при реконструкции зданий и сооружений» | 0 | 3648.27 | 4522.8086 | 1283.2103 | 43.4898 | 2215.6943 | 0 | 31.0155 | 0.5375 | 0 | 1140.5028 | 657.5872 |  |  |  |  | )*1,25 | )*1,25 | )*1,15 |  | )*1,15 | )*1,25 |  |  |  | 0 | 0 | 1 | 1 |  |  |  | 1005 | 100 м2 | 100 м2 | 100 | [6 empty] | 39174504 | 2 | Общестроительные работы | 0 |  | 1 | 11001 | Полы | ФЕР-11 |  | Поправка: МДС 81-35.2004, п.4.7 |  | 0 | 1144.88 | 692.62 | 157.21 | 5.33 | 295.05 | 26.97 | 0.43 | 0 | [17 empty] | 0 | 0 | 0 | *0,9 | *0,85 |  |  | 110.7 | 63.75 |  |  |  |  | 0 |  | 1501630268 | 1 | 1 | 4 | 0 | 0 | 0 | 5446.36 | 5446.36 | 0 | 0 |  | 0 | 3 | 0 |  | 0 | 1 | 0 | 0 | 0 | 0
17 | 1 | 131 | 130 | 21 | 11-01-004-06 | Устройство гидроизоляции обмазочной на каждый последующий слой толщиной 1 мм добавлять к расценке 11-01-004-05 | 100 м2 | 0.4548 | 0 |  |  |  |  | 1103.72 | 463.03 | 300.7 | 11.02 | 339.99 | 0 | 4.7595 | 0.13644 | 0 | 389.62 | 224.65 |  | 39083528 | 371.64 | 155.91 | 101.25 | 3.71 | 114.48 | 0 | 10.465 | 0.3 | 0 | 336.46 | 155.91 | 81 | 2.97 | 99.55 | 0 | 9.1 | 0.24 | 0 | 111 | 64 | 1 | 1 |  |  | 6.53 | 6.53 | 6.53 | 6.53 |  |  |  |  | 0 | 1 | ФЕР-2001, 11-01-004-06, приказ Минстроя России №1039/пр от 30.12.2016г. |  |  | 11001 | 0 |  | 0 | 2 | 0 | 6.53 | 1 | 1 | 1 | 1 | 1 |  | 123 | 75 |  |  |  |  | 0 | 0 | [5 empty] | 0 | Поправка: МДС 81-35.2004, п.4.7 Наименование: Работы, выполняемые при реконструкции зданий и сооружений работы, аналогичные технологическим процессам в новом строительстве (в том числе возведение новых конструктивных элементов) стоимость которых определена по соответствующим сборникам ФЕР, кроме сборника № 46 «Работы при реконструкции зданий и сооружений» | 0 | 1103.72 | 1018.0923 | 661.1625 | 24.2263 | 747.5544 | 0 | 10.465 | 0.3 | 0 | 389.6211 | 224.6464 |  |  |  |  | )*1,25 | )*1,25 | )*1,15 |  | )*1,15 | )*1,25 |  |  |  | 0 | 0 | 1 | 1 |  |  |  | 1005 | 100 м2 | 100 м2 | 100 | [6 empty] | 39174504 | 2 | Общестроительные работы | 0 |  | 1 | 11001 | Полы | ФЕР-11 |  | Поправка: МДС 81-35.2004, п.4.7 |  | 0 | 336.46 | 155.91 | 81 | 2.97 | 99.55 | 9.1 | 0.24 | 0 | [17 empty] | 0 | 0 | 0 | *0,9 | *0,85 |  |  | 110.7 | 63.75 |  |  |  |  | 0 |  | -1237303399 | 1 | 1 | 4 | 0 | 0 | 0 | 1717.99 | 1717.99 | 0 | 0 |  | 0 | 3 | 0 |  | 0 | 1 | 0 | 0 | 0 | 0
17 | 1 | 138 | 136 | 22 | 11-01-011-01 | Устройство стяжек цементных толщиной 20 мм (толщ. 70 мм) | 100 м2 | 0.382 | 0 |  |  |  |  | 1059.17 | 21.3 | 137.94 | 53.48 | 899.93 | 0 | 17.3567 | 0.60642 | 0 | 1058.29 | 610.18 |  | 39083528 | 424.61 | 8.54 | 55.3 | 21.44 | 360.77 | 0 | 45.4365 | 1.5875 | 0 | 366.49 | 8.54 | 44.24 | 17.15 | 313.71 | 0 | 39.51 | 1.27 | 0 | 111 | 64 | 1 | 1 |  |  | 6.53 | 6.53 | 6.53 | 6.53 |  |  |  |  | 0 | 1 | ФЕР-2001, 11-01-011-01, приказ Минстроя России №1039/пр от 30.12.2016г. |  |  | 11001 | 0 |  | 0 | 2 | 0 | 6.53 | 1 | 1 | 1 | 1 | 1 |  | 123 | 75 |  |  |  |  | 0 | 0 | [5 empty] | 0 | Поправка: МДС 81-35.2004, п.4.7 Наименование: Работы, выполняемые при реконструкции зданий и сооружений работы, аналогичные технологическим процессам в новом строительстве (в том числе возведение новых конструктивных элементов) стоимость которых определена по соответствующим сборникам ФЕР, кроме сборника № 46 «Работы при реконструкции зданий и сооружений» | 0 | 1059.17 | 55.7662 | 361.109 | 140.0032 | 2355.8281 | 0 | 45.4365 | 1.5875 | 0 | 1058.2851 | 610.1824 |  |  |  |  | )*1,25 | )*1,25 | )*1,15 |  | )*1,15 | )*1,25 |  |  |  | 0 | 0 | 1 | 1 |  |  |  | 1005 | 100 м2 | 100 м2 | 100 | [6 empty] | 39174504 | 2 | Общестроительные работы | 0 |  | 1 | 11001 | Полы | ФЕР-11 |  | Поправка: МДС 81-35.2004, п.4.7 |  | 0 | 366.49 | 8.54 | 44.24 | 17.15 | 313.71 | 39.51 | 1.27 | 0 | [17 empty] | 0 | 0 | 0 | *0,9 | *0,85 |  |  | 110.7 | 63.75 |  |  |  |  | 0 |  | 742992011 | 1 | 1 | 4 | 0 | 0 | 0 | 2727.64 | 2727.64 | 0 | 0 |  | 0 | 3 | 0 |  | 0 | 1 | 0 | 0 | 0 | 0
18 | 1 | 137 |  | 22,1 | 04.3.01.09 | Раствор готовый кладочный тяжелый цементный | м3 | 0.77928 | 2.04 |  |  |  |  | 0 | 0 | 0 | 0 | 0 | 0 | 0 | 0 | 0 | 0 | 0 |  | 39083528 | 0 | 0 | 0 | 0 | 0 | 0 | 0 | 0 | 0 | 0 | 0 | 0 | 0 | 0 | 0 | 0 | 0 | 0 | 111 | 64 | 1 | 1 |  |  | 6.53 | 1 | 1 | 6.53 |  |  |  |  | 3 | 1 |  |  |  | 11001 | 0 |  | 0 | 2 | 0 | 1 | 1 | 1 | 1 | 1 | 1 |  | 123 | 75 |  |  |  |  | 0 | 0 | [5 empty] | 0 |  | 0 | 0 | 0 | 0 | 0 | 0 | 0 | 0 | 0 | 0 | 0 | 0 | [13 empty] | 0 | 0 | 1 | 1 |  |  |  | 1007 | м3 | м3 | 1 | [6 empty] | 39174504 | 2 | Общестроительные работы | 0 |  | 1 | 11001 | Полы | ФЕР-11 |  |  |  | 0 | 0 | 0 | 0 | 0 | 0 | 0 | 0 | [18 empty] | 0 | 0 | 0 | *0,9 | *0,85 |  |  | 110.7 | 63.75 |  |  |  |  | 0 |  | -2113302258 | 1 | 1 | 4 | 0 | 0 | 0 | 0 | 0 | 0 | 0 |  | 0 | 3 | 0 |  | 0 | 1 | 0 | 0 | 0 | 0
18 | 1 | 138 |  | 22,2 | 04.3.01.09-0015 | Раствор готовый кладочный цементный марки 150 | м3 | 0.77928 | 2.04 |  |  |  |  | 2790.13 | 2790.13 | 0 | 0 | 0 | 0 | 0 | 0 | 0 | 0 | 0 |  | 39083528 | 548.3 | 548.3 | 0 | 0 | 0 | 0 | 0 | 0 | 0 | 548.3 | 548.3 | 0 | 0 | 0 | 0 | 0 | 0 | 0 | 111 | 64 | 1 | 1 |  |  | 6.53 | 1 | 1 | 6.53 |  |  |  |  | 3 | 1 | ФССЦ-2001, 04.3.01.09-0015, приказ Минстроя России №1039/пр от 30.12.2016г. |  |  | 11001 | 0 |  | 0 | 2 | 0 | 1 | 1 | 1 | 1 | 1 | 1 |  | 123 | 75 |  |  |  |  | 0 | 0 | [5 empty] | 0 |  | 0 | 2790.13 | 3580.399 | 0 | 0 | 0 | 0 | 0 | 0 | 0 | 0 | 0 | [13 empty] | 0 | 0 | 1 | 1 |  |  |  | 1007 | м3 | м3 | 1 | [6 empty] | 39174504 | 2 | Общестроительные работы | 0 |  | 1 | 11001 | Полы | ФЕР-11 |  |  |  | 0 | 548.3 | 548.3 | 0 | 0 | 0 | 0 | 0 | [18 empty] | 0 | 0 | 0 | *0,9 | *0,85 |  |  | 110.7 | 63.75 |  |  |  |  | 0 |  | -1970722706 | 1 | 1 | 4 | 0 | 0 | 0 | 2790.13 | 2790.13 | 0 | 0 |  | 0 | 3 | 0 |  | 0 | 1 | 0 | 0 | 0 | 0
17 | 1 | 143 | 141 | 23 | 11-01-011-02 | Устройство стяжек на каждые 5 мм изменения толщины стяжки добавлять или исключать к расценке 11-01-011-01 | 100 м2 | 0.382 | 0 |  |  |  |  | 319.14 | 0 | 216.64 | 79.7 | 102.5 | 0 | 1.9768 | 0.90247 | 0 | 202.24 | 116.61 |  | 39083528 | 127.94 | 0 | 86.85 | 31.95 | 41.09 | 0 | 5.175 | 2.3625 | 0 | 11.69 | 0 | 7.72 | 2.84 | 3.97 | 0 | 0.5 | 0.21 | 0 | 111 | 64 | 1 | 1 |  |  | 6.53 | 6.53 | 6.53 | 6.53 |  |  |  |  | 0 | 1 | ФЕР-2001, 11-01-011-02, приказ Минстроя России №1039/пр от 30.12.2016г. |  |  | 11001 | 0 |  | 0 | 2 | 0 | 6.53 | 1 | 1 | 1 | 1 | 1 |  | 123 | 75 |  |  |  |  | 0 | 0 | [5 empty] | 0 | Поправка: МДС 81-35.2004, п.4.7 Наименование: Работы, выполняемые при реконструкции зданий и сооружений работы, аналогичные технологическим процессам в новом строительстве (в том числе возведение новых конструктивных элементов) стоимость которых определена по соответствующим сборникам ФЕР, кроме сборника № 46 «Работы при реконструкции зданий и сооружений» | 0 | 319.14 | 0 | 567.1305 | 208.6335 | 268.3177 | 0 | 5.175 | 2.3625 | 0 | 202.242 | 116.608 |  |  |  | *9 | *9)*1,25 | *9)*1,25 | *9)*1,15 |  | *9)*1,15 | *9)*1,25 |  |  |  | 0 | 0 | 1 | 1 |  |  |  | 1005 | 100 м2 | 100 м2 | 100 | [6 empty] | 39174504 | 2 | Общестроительные работы | 0 |  | 1 | 11001 | Полы | ФЕР-11 |  | Поправка: МДС 81-35.2004, п.4.7 |  | 0 | 11.69 | 0 | 7.72 | 2.84 | 3.97 | 0.5 | 0.21 | 0 | [17 empty] | 0 | 0 | 0 | *0,9 | *0,85 |  |  | 110.7 | 63.75 |  |  |  |  | 0 |  | -869721543 | 1 | 1 | 4 | 0 | 0 | 0 | 637.99 | 637.99 | 0 | 0 |  | 0 | 3 | 0 |  | 0 | 1 | 0 | 0 | 0 | 0
18 | 1 | 143 |  | 23,1 | 04.3.01.09-0015 | Раствор готовый кладочный цементный марки 150 | м3 | 7.0135 | 18.36 |  |  |  |  | 25111.2 | 25111.2 | 0 | 0 | 0 | 0 | 0 | 0 | 0 | 0 | 0 |  | 39083528 | 548.3 | 548.3 | 0 | 0 | 0 | 0 | 0 | 0 | 0 | 548.3 | 548.3 | 0 | 0 | 0 | 0 | 0 | 0 | 0 | 111 | 64 | 1 | 1 |  |  | 6.53 | 1 | 1 | 6.53 |  |  |  |  | 3 | 1 | ФССЦ-2001, 04.3.01.09-0015, приказ Минстроя России №1039/пр от 30.12.2016г. |  |  | 11001 | 0 |  | 0 | 2 | 0 | 1 | 1 | 1 | 1 | 1 | 1 |  | 123 | 75 |  |  |  |  | 0 | 0 | [5 empty] | 0 |  | 0 | 25111.2 | 3580.399 | 0 | 0 | 0 | 0 | 0 | 0 | 0 | 0 | 0 | [13 empty] | 0 | 0 | 1 | 1 |  |  |  | 1007 | м3 | м3 | 1 | [6 empty] | 39174504 | 2 | Общестроительные работы | 0 |  | 1 | 11001 | Полы | ФЕР-11 |  |  |  | 0 | 548.3 | 548.3 | 0 | 0 | 0 | 0 | 0 | [18 empty] | 0 | 0 | 0 | *0,9 | *0,85 |  |  | 110.7 | 63.75 |  |  |  |  | 0 |  | -1970722706 | 1 | 1 | 4 | 0 | 0 | 0 | 25111.2 | 25111.2 | 0 | 0 |  | 0 | 3 | 0 |  | 0 | 1 | 0 | 0 | 0 | 0
17 | 1 | 153 | 153 | 24 | 11-01-047-01 | Устройство покрытий из плит керамогранитных размером 40х40 см | 100 м2 | 0.382 | 0 |  |  |  |  | 54852.83 | 46994.73 | 75.31 | 54.6 | 7782.79 | 0 | 136.3675 | 0.82608 | 0 | 8699.5 | 5015.93 |  | 39083528 | 21989.86 | 18839.64 | 30.19 | 21.89 | 3120.03 | 0 | 356.983 | 2.1625 | 0 | 21576.86 | 18839.64 | 24.15 | 17.51 | 2713.07 | 0 | 310.42 | 1.73 | 0 | 111 | 64 | 1 | 1 |  |  | 6.53 | 6.53 | 6.53 | 6.53 |  |  |  |  | 0 | 1 | ФЕР-2001, 11-01-047-01, приказ Минстроя России №1039/пр от 30.12.2016г. |  |  | 11001 | 0 |  | 0 | 2 | 0 | 6.53 | 1 | 1 | 1 | 1 | 1 |  | 123 | 75 |  |  |  |  | 0 | 0 | [5 empty] | 0 | Поправка: МДС 81-35.2004, п.4.7 Наименование: Работы, выполняемые при реконструкции зданий и сооружений работы, аналогичные технологическим процессам в новом строительстве (в том числе возведение новых конструктивных элементов) стоимость которых определена по соответствующим сборникам ФЕР, кроме сборника № 46 «Работы при реконструкции зданий и сооружений» | 0 | 54852.83 | 123022.8492 | 197.1407 | 142.9417 | 20373.7959 | 0 | 356.983 | 2.1625 | 0 | 8699.5029 | 5015.9296 |  |  |  |  | )*1,25 | )*1,25 | )*1,15 |  | )*1,15 | )*1,25 |  |  |  | 0 | 0 | 1 | 1 |  |  |  | 1005 | 100 м2 | 100 м2 | 100 | [6 empty] | 39174504 | 2 | Общестроительные работы | 0 |  | 1 | 11001 | Полы | ФЕР-11 |  | Поправка: МДС 81-35.2004, п.4.7 |  | 0 | 21576.86 | 18839.64 | 24.15 | 17.51 | 2713.07 | 310.42 | 1.73 | 0 | [17 empty] | 0 | 0 | 0 | *0,9 | *0,85 |  |  | 110.7 | 63.75 |  |  |  |  | 0 |  | 1016495109 | 1 | 1 | 4 | 0 | 0 | 0 | 68568.26 | 68568.26 | 0 | 0 |  | 0 | 3 | 0 |  | 0 | 1 | 0 | 0 | 0 | 0
17 | 1 | 158 | 158 | 25 | 15-01-047-15 | Устройство подвесных потолков типа <Армстронг> по каркасу из оцинкованного профиля | 100 м2 | 0.382 | 0 |  |  |  |  | 17084.26 | 13308.94 | 1012.48 | 197.66 | 2762.84 | 0 | 45.0107 | 2.5499 | 0 | 2812.48 | 1391.44 |  | 39083528 | 6848.88 | 5335.4 | 405.89 | 79.24 | 1107.59 | 0 | 117.829 | 6.675 | 0 | 6623.23 | 5335.4 | 324.71 | 63.39 | 963.12 | 0 | 102.46 | 5.34 | 0 | 95 | 47 | 1 | 1 |  |  | 6.53 | 6.53 | 6.53 | 6.53 |  |  |  |  | 0 | 1 | ФЕР-2001, 15-01-047-15, приказ Минстроя России №1039/пр от 30.12.2016г. |  |  | 15001 | 0 |  | 0 | 2 | 0 | 6.53 | 1 | 1 | 1 | 1 | 1 |  | 105 | 55 |  |  |  |  | 0 | 0 | [5 empty] | 0 | Поправка: МДС 81-35.2004, п.4.7 Наименование: Работы, выполняемые при реконструкции зданий и сооружений работы, аналогичные технологическим процессам в новом строительстве (в том числе возведение новых конструктивных элементов) стоимость которых определена по соответствующим сборникам ФЕР, кроме сборника № 46 «Работы при реконструкции зданий и сооружений» | 0 | 17084.26 | 34840.162 | 2650.4617 | 517.4372 | 7232.5627 | 0 | 117.829 | 6.675 | 0 | 2812.475 | 1391.435 |  |  |  |  | )*1,25 | )*1,25 | )*1,15 |  | )*1,15 | )*1,25 |  |  |  | 0 | 0 | 1 | 1 |  |  |  | 1005 | 100 м2 | 100 м2 | 100 | [6 empty] | 39174529 | 2 | Общестроительные работы | 0 |  | 1 | 15001 | Отделочные работы | ФЕР-15 |  | Поправка: МДС 81-35.2004, п.4.7 |  | 0 | 6623.23 | 5335.4 | 324.71 | 63.39 | 963.12 | 102.46 | 5.34 | 0 | [17 empty] | 0 | 0 | 0 | *0,9 | *0,85 |  |  | 94.5 | 46.75 |  |  |  |  | 0 |  | -59192285 | 1 | 1 | 4 | 0 | 0 | 0 | 21288.18 | 21288.18 | 0 | 0 |  | 0 | 3 | 0 |  | 0 | 1 | 0 | 0 | 0 | 0
17 | 1 | 166 | 166 | 26 | 10-01-015-01 | Устройство перегородок каркасно-филенчатых в санузлах | 100 м2 | 0.3318 | 0 |  |  |  |  | 5002.74 | 2775.42 | 543.85 | 96 | 1683.47 | 0 | 29.497 | 1.2675 | 0 | 1886.24 | 960.91 |  | 39083528 | 2308.97 | 1280.97 | 251.01 | 44.31 | 776.99 | 0 | 88.9 | 3.82 | 0 | 2308.97 | 1280.97 | 251.01 | 44.31 | 776.99 | 0 | 88.9 | 3.82 | 0 | 106 | 54 | 1 | 1 |  |  | 6.53 | 6.53 | 6.53 | 6.53 |  |  |  |  | 0 | 1 | ФЕР-2001, 10-01-015-01, приказ Минстроя России №1039/пр от 30.12.2016г. |  |  | 10001 | 0 |  | 0 | 2 | 0 | 6.53 | 1 | 1 | 1 | 1 | 1 |  | 118 | 63 |  |  |  |  | 0 | 0 | [5 empty] | 0 |  | 0 | 5002.74 | 8364.7341 | 1639.0953 | 289.3443 | 5073.7447 | 0 | 88.9 | 3.82 | 0 | 1886.2382 | 960.9138 | [13 empty] | 0 | 0 | 1 | 1 |  |  |  | 1005 | 100 м2 | 100 м2 | 100 | [6 empty] | 39174503 | 2 | Общестроительные работы | 0 |  | 1 | 10001 | Деревянные конструкции | ФЕР-10 |  |  |  | 0 | 2308.97 | 1280.97 | 251.01 | 44.31 | 776.99 | 88.9 | 3.82 | 0 | [17 empty] | 0 | 0 | 0 | *0,9 | *0,85 |  |  | 106.2 | 53.55 |  |  |  |  | 0 |  | 313215853 | 1 | 1 | 4 | 0 | 0 | 0 | 7849.89 | 7849.89 | 0 | 0 |  | 0 | 3 | 0 |  | 0 | 1 | 0 | 0 | 0 | 0
18 | 1 | 162 |  | 26,1 | 01.7.04.11-0021 | Приборы дверные в перегородках санузлов | компл. | 4 | 12.0555 |  |  |  |  | 1900.75 | 1900.75 | 0 | 0 | 0 | 0 | 0 | 0 | 0 | 0 | 0 |  | 39083528 | 72.77 | 72.77 | 0 | 0 | 0 | 0 | 0 | 0 | 0 | 72.77 | 72.77 | 0 | 0 | 0 | 0 | 0 | 0 | 0 | 106 | 54 | 1 | 1 |  |  | 6.53 | 1 | 1 | 6.53 |  |  |  |  | 3 | 1 | ФССЦ-2001, 01.7.04.11-0021, приказ Минстроя России №1039/пр от 30.12.2016г. |  |  | 10001 | 0 |  | 0 | 2 | 0 | 1 | 1 | 1 | 1 | 1 | 1 |  | 118 | 63 |  |  |  |  | 0 | 0 | [5 empty] | 0 |  | 0 | 1900.75 | 475.1881 | 0 | 0 | 0 | 0 | 0 | 0 | 0 | 0 | 0 | [13 empty] | 0 | 0 | 1 | 1 |  |  |  | 1013 | компл. | компл. | 1 | [6 empty] | 39174503 | 2 | Общестроительные работы | 0 |  | 1 | 10001 | Деревянные конструкции | ФЕР-10 |  |  |  | 0 | 72.77 | 72.77 | 0 | 0 | 0 | 0 | 0 | [18 empty] | 0 | 0 | 0 | *0,9 | *0,85 |  |  | 106.2 | 53.55 |  |  |  |  | 0 |  | 178640745 | 1 | 1 | 4 | 0 | 0 | 0 | 1900.75 | 1900.75 | 0 | 0 |  | 0 | 3 | 0 |  | 0 | 1 | 0 | 0 | 0 | 0
18 | 1 | 166 |  | 26,2 | 11.3.03.04-0001 | Панели декоративные пластиковые «PROFIPLAST» | м2 | 33.18 | 100 |  |  |  |  | 13450.59 | 13450.59 | 0 | 0 | 0 | 0 | 0 | 0 | 0 | 0 | 0 |  | 39083528 | 62.08 | 62.08 | 0 | 0 | 0 | 0 | 0 | 0 | 0 | 62.08 | 62.08 | 0 | 0 | 0 | 0 | 0 | 0 | 0 | 106 | 54 | 1 | 1 |  |  | 6.53 | 1 | 1 | 6.53 |  |  |  |  | 3 | 1 | ФССЦ-2001, 11.3.03.04-0001, приказ Минстроя России №1039/пр от 30.12.2016г. |  |  | 10001 | 0 |  | 0 | 2 | 0 | 1 | 1 | 1 | 1 | 1 | 1 |  | 118 | 63 |  |  |  |  | 0 | 0 | [5 empty] | 0 |  | 0 | 13450.59 | 405.3824 | 0 | 0 | 0 | 0 | 0 | 0 | 0 | 0 | 0 | [13 empty] | 0 | 0 | 1 | 1 |  |  |  | 1005 | м2 | м2 | 1 | [6 empty] | 39174503 | 2 | Общестроительные работы | 0 |  | 1 | 10001 | Деревянные конструкции | ФЕР-10 |  |  |  | 0 | 62.08 | 62.08 | 0 | 0 | 0 | 0 | 0 | [18 empty] | 0 | 0 | 0 | *0,9 | *0,85 |  |  | 106.2 | 53.55 |  |  |  |  | 0 |  | 1068629195 | 1 | 1 | 4 | 0 | 0 | 0 | 13450.59 | 13450.59 | 0 | 0 |  | 0 | 3 | 0 |  | 0 | 1 | 0 | 0 | 0 | 0
17 | 1 | 169 | 171 | 27 | 17-01-002-04 | Установка гарнитуры туалетной: вешалок, подстаканников, поручней для ванн и т.д. | 10 ШТ | 0.8 | 0 |  |  |  |  | 164.97 | 3.13 | 0 | 0 | 161.84 | 0 | 2.576 | 0 | 0 | 186.12 | 114.91 |  | 39083528 | 31.58 | 0.6 | 0 | 0 | 30.98 | 0 | 3.22 | 0 | 0 | 27.54 | 0.6 | 0 | 0 | 26.94 | 0 | 2.8 | 0 | 0 | 115 | 71 | 1 | 1 |  |  | 6.53 | 6.53 | 6.53 | 6.53 |  |  |  |  | 0 | 1 | ФЕР-2001, 17-01-002-04, приказ Минстроя России №1039/пр от 30.12.2016г. |  |  | 17001 | 0 |  | 0 | 2 | 0 | 6.53 | 1 | 1 | 1 | 1 | 1 |  | 128 | 83 |  |  |  |  | 0 | 0 | [5 empty] | 0 | Поправка: МДС 81-35.2004, п.4.7 Наименование: Работы, выполняемые при реконструкции зданий и сооружений работы, аналогичные технологическим процессам в новом строительстве (в том числе возведение новых конструктивных элементов) стоимость которых определена по соответствующим сборникам ФЕР, кроме сборника № 46 «Работы при реконструкции зданий и сооружений» | 0 | 164.97 | 3.918 | 0 | 0 | 202.2994 | 0 | 3.22 | 0 | 0 | 186.116 | 114.9064 |  |  |  |  | )*1,25 | )*1,25 | )*1,15 |  | )*1,15 | )*1,25 |  |  |  | 0 | 0 | 1 | 1 |  |  |  | 1013 | 10 ШТ | 10 ШТ | 1 | [6 empty] | 39174531 | 2 | Общестроительные работы | 0 |  | 1 | 17001 | Водопровод и канализация - внутренние устройства | ФЕР-17 |  | Поправка: МДС 81-35.2004, п.4.7 |  | 0 | 27.54 | 0.6 | 0 | 0 | 26.94 | 2.8 | 0 | 0 | [17 empty] | 0 | 0 | 0 | *0,9 | *0,85 |  |  | 115.2 | 70.55 |  |  |  |  | 0 |  | -1697463624 | 1 | 1 | 4 | 0 | 0 | 0 | 466 | 466 | 0 | 0 |  | 0 | 3 | 0 |  | 0 | 1 | 0 | 0 | 0 | 0
18 | 1 | 169 |  | 27,1 | 18.2.06.05-0013 | Держатель (диспенсер) настенный для туалетной бумаги из нержавеющей стали | шт. | 8 | 10 |  |  |  |  | 6401.49 | 6401.49 | 0 | 0 | 0 | 0 | 0 | 0 | 0 | 0 | 0 |  | 39083528 | 122.54 | 122.54 | 0 | 0 | 0 | 0 | 0 | 0 | 0 | 122.54 | 122.54 | 0 | 0 | 0 | 0 | 0 | 0 | 0 | 115 | 71 | 1 | 1 |  |  | 6.53 | 1 | 1 | 6.53 |  |  |  |  | 3 | 1 | ФССЦ-2001, 18.2.06.05-0013, приказ Минстроя России №1039/пр от 30.12.2016г. |  |  | 17001 | 0 |  | 0 | 2 | 0 | 1 | 1 | 1 | 1 | 1 | 1 |  | 128 | 83 |  |  |  |  | 0 | 0 | [5 empty] | 0 |  | 0 | 6401.49 | 800.1862 | 0 | 0 | 0 | 0 | 0 | 0 | 0 | 0 | 0 | [13 empty] | 0 | 0 | 1 | 1 |  |  |  | 1010 | шт. | шт. | 1 | [6 empty] | 39174531 | 2 | Общестроительные работы | 0 |  | 1 | 17001 | Водопровод и канализация - внутренние устройства | ФЕР-17 |  |  |  | 0 | 122.54 | 122.54 | 0 | 0 | 0 | 0 | 0 | [18 empty] | 0 | 0 | 0 | *0,9 | *0,85 |  |  | 115.2 | 70.55 |  |  |  |  | 0 |  | -423887668 | 1 | 1 | 4 | 0 | 0 | 0 | 6401.49 | 6401.49 | 0 | 0 |  | 0 | 3 | 0 |  | 0 | 1 | 0 | 0 | 0 | 0
51 | 1 | 4 | 24 |  |  | 1 Общестроительные работы | 0 | [6 empty] | 507531.11 | 416393.95 | 10850.7 | 2082.57 | 80286.46 | 0 | 1368.7393 | 29.3212 | 0 | 79000.74 | 42990.5 |  |  | 507531.11 | 416393.95 | 10850.7 | 2082.57 | 80286.46 | 0 | 1368.7393 | 29.3212 | 0 | 79000.74 | 42990.5 |  |  | 0 | 0 | 0 | 629522.35 | 629522.35 | 0 | 0 | 416393.95 | 416393.95 | 0 | 416393.95 | 0 | 0 | 0 | 0 | [20 empty] | 0 | 0 | 0 | 629522.35 | 629522.35 | 0 | 0 | 416393.95 | 416393.95 | 0 | 416393.95 | 0 | 0 | 0 | 0 | [115 empty] | 0
50 | 0 | 0 | 1 | 201 | 507531.11 | ПЗ | Прямые затраты |  |  | 201 | 1 | 3 |  | 2
50 | 0 | 0 | 1 | 202 | 416393.95 | СтМатОб | Стоимость материальных ресурсов (всего) |  |  | 202 | 2 | 3 |  | 2
50 | 0 | 0 | 1 | 222 | 0 | СтМатОбЗак | Стоимость материалов и оборудования заказчика |  |  | 222 | 3 | 3 |  | 2
50 | 0 | 0 | 1 | 225 | 416393.95 | СтМатОбПод | Стоимость материалов и оборудования подрядчика |  |  | 225 | 4 | 3 |  | 2
50 | 0 | 0 | 1 | 226 | 416393.95 | СтМат | Стоимость материалов (всего) |  |  | 226 | 5 | 3 |  | 2
50 | 0 | 0 | 1 | 227 | 0 | СтМатЗак | Стоимость материалов заказчика |  |  | 227 | 6 | 3 |  | 2
50 | 0 | 0 | 1 | 228 | 416393.95 | СтМатПод | Стоимость материалов подрядчика |  |  | 228 | 7 | 3 |  | 2
50 | 0 | 0 | 1 | 216 | 0 | Оборуд | Стоимость оборудования (всего) |  |  | 216 | 8 | 3 |  | 2
50 | 0 | 0 | 1 | 223 | 0 | ОборудЗак | Стоимость оборудования заказчика |  |  | 223 | 9 | 3 |  | 2
50 | 0 | 0 | 1 | 229 | 0 | ОборудПод | Стоимость оборудования подрядчика |  |  | 229 | 10 | 3 |  | 2
50 | 0 | 0 | 1 | 203 | 10850.7 | ЭММ | Эксплуатация машин |  |  | 203 | 11 | 3 |  | 2
50 | 0 | 0 | 1 | 231 | 0 | ЭММсНРиСП | Эксплуатация машин по ТСН-2001.16 |  |  | 231 | 12 | 3 |  | 2
50 | 0 | 0 | 1 | 204 | 2082.57 | ЗПМ | ЗП машинистов |  |  | 204 | 13 | 3 |  | 2
50 | 0 | 0 | 1 | 205 | 80286.46 | ОЗП | Основная ЗП рабочих |  |  | 205 | 14 | 3 |  | 2
50 | 0 | 0 | 1 | 232 | 0 | ОЗПсНРиСП | Основная ЗП рабочих по ТСН-2001.16 |  |  | 232 | 15 | 3 |  | 2
50 | 0 | 0 | 1 | 214 | 629522.35 | Строит | Строительные работы с НР и СП |  |  | 214 | 16 | 3 |  | 2
50 | 0 | 0 | 1 | 215 | 0 | Монтаж | Монтажные работы с НР и СП |  |  | 215 | 17 | 3 |  | 2
50 | 0 | 0 | 1 | 217 | 0 | Прочие | Прочие работы с НР и СП |  |  | 217 | 18 | 3 |  | 2
50 | 0 | 0 | 1 | 230 | 0 | ПрочиеЗатр | Прочие затраты по ТСН-2001.16 |  |  | 230 | 19 | 3 |  | 2
50 | 0 | 0 | 1 | 206 | 0 | ВозврМат | Возврат материалов |  |  | 206 | 20 | 3 |  | 2
50 | 0 | 0 | 1 | 207 | 1368.7393 | ТрудСтр | Трудозатраты строителей |  |  | 207 | 21 | 3 |  | -1
50 | 0 | 0 | 1 | 208 | 29.3212 | ТрудМаш | Трудозатраты машинистов |  |  | 208 | 22 | 3 |  | -1
50 | 0 | 0 | 1 | 209 | 0 | ТранспМат | Транспорт материалов |  |  | 209 | 23 | 3 |  | 2
50 | 0 | 0 | 1 | 210 | 79000.74 | НР | Накладные расходы |  |  | 210 | 24 | 3 |  | 2
50 | 0 | 0 | 1 | 211 | 42990.5 | СмПриб | Сметная прибыль |  |  | 211 | 25 | 3 |  | 2
50 | 0 | 0 | 1 | 224 | 629522.35 | Всего | Всего с НР и СП |  |  | 224 | 26 | 3 |  | 2
50 | 1 | 0 | 2 | 0 | 629522.35 | и1 | Итого |  |  | 212 | 27 | 0 |  | 2
50 | 0 | 0 | 2 | 0 | 113314.02 | и2 | НДС 18% |  |  | 212 | 28 | 3 |  | 2
50 | 0 | 0 | 2 | 213 | 742836.37 | и3 | Всего |  |  | 212 | 29 | 3 |  | 2
4 | 1 |  | 142 |  | Новый раздел | 2 Система водоснабжения |  | 0 |  | -1 | [10 empty] | 0 | [53 empty] | 0 | [11 empty] | 0
52 | 1 | 4 | 112 | 0 | Новый раздел | 2 Система водоснабжения | [7 empty] | 56889.45 | 36952.61 | 6768.65 | 799.47 | 13168.19 | 0 | 209.4313 | 9.1472 | 0 | 15772.76 | 9768.49 | 0 | 0 | 56889.45 | 36952.61 | 6768.65 | 799.47 | 13168.19 | 0 | 209.4313 | 9.1472 | 0 | 15772.76 | 9768.49 | 0 | 0 | 0 | 0 | 0 | 82430.7 | 82430.7 | 0 | 0 | 36952.61 | 36952.61 | 0 | 36952.61 | 0 | 0 | 0 | 0 | 0 | 0 | 0 | 0 | 0 | 0 | 0 | 0 | 0 | 0 | 0 | 0 | 0 | 0 | 0 | 0 | 0 | 0 | 0 | 0 | 0 | 0 | 0 | 82430.7 | 82430.7 | 0 | 0 | 36952.61 | 36952.61 | 0 | 36952.61 | 0 | 0 | 0 | 0 | 0 | 0 | 0 | 0 | 0 | 0 | 0 | 0 | 0 | 0 | 0 | 0 | 0 | 0 | 0 | 0 | 0 | 0 | 0 | 0 | 0 | 0 | 0 | 0 | 0 | 0 | 0 | 0 | 0 | 0 | 0 | 0 | 0 | 0 | 0 | 0 | 0 | 0 | 0 | 0 | 0 | 0 | 0 | 0 | 0 | 0 | 0 | 0 | 0 | 0 | 0 | 0 | 0 | 0 | 0 | 0 | 0 | 0 | 0 | 0 | 0 | 0 | 0 | 0 | 0 | 0 | 0 | 0 | 0 | 0 | 0 | 0 | 0 | 0 | 0 | 0 | 0 | 0 | 0 | 0 | 0 | 0 | 0 | 0 | 0 | 0 | 0 | 0 | 0 | 0 | 0 | 0 | 0 | 0 | 0 | 0 | 0 | 0 | 0 | 0 | 0 | 0 | 0 | 0 | 0 | 0 | 0 | 0 | 0 | 0 | 0 | 0 | 0 | 0 | 0 | 0
17 | 1 | 175 | 178 | 28 | 65-1-1 | Разборка трубопроводов из водогазопроводных труб диаметром до 32 мм | 100 м | 0.27 | 0 |  |  |  |  | 520.31 | 0 | 12.5 | 2.38 | 507.81 | 0 | 9.3582 | 0.027 | 0 | 377.54 | 255.1 |  | 39083528 | 295.11 | 0 | 7.09 | 1.35 | 288.02 | 0 | 34.66 | 0.1 | 0 | 328.71 | 33.6 | 7.09 | 1.35 | 288.02 | 0 | 34.66 | 0.1 | 0 | 74 | 50 | 1 | 1 |  |  | 6.53 | 6.53 | 6.53 | 6.53 |  |  |  |  | 0 | 1 | ФЕР-2001, 65-1-1, приказ Минстроя России №1039/пр от 30.12.2016г. |  |  | 65001 | 0 |  | 0 | 6 | 0 | 6.53 | 1 | 1 | 1 | 1 | 1 |  | 74 | 50 |  |  |  |  | 0 | 0 | [5 empty] | 0 |  | 0 | 520.31 | 0 | 46.2977 | 8.8155 | 1880.7706 | 0 | 34.66 | 0.1 | 0 | 377.5406 | 255.095 |  |  |  | )*0 | [9 empty] | 0 | 0 | 1 | 1 |  |  |  | 1003 | 100 м | 100 м | 100 | [6 empty] | 39174590 | 6 | Ремонтно-строительные работы | 0 |  | 1 | 65001 | Внтуренниие с/техработы: демонтаж, разборка, промывка | рФЕР-65 |  |  |  | 0 | 328.71 | 33.6 | 7.09 | 1.35 | 288.02 | 34.66 | 0.1 | 0 | [17 empty] | 0 | 0 | 0 |  |  |  |  | 74 | 50 |  |  |  |  | 0 |  | -93922138 | 1 | 1 | 4 | 0 | 0 | 0 | 1152.95 | 1152.95 | 0 | 0 |  | 0 | 3 | 0 |  | 0 | 1 | 0 | 0 | 0 | 0
17 | 1 | 182 | 187 | 29 | 16-05-001-01 | Демонтаж кранов проходных на трубопроводах из стальных труб диаметром до 25 мм | ШТ | 8 | 0 |  |  |  |  | 351.58 | 0 | 73.14 | 2.61 | 278.44 | 0 | 4.704 | 0.032 | 0 | 323.21 | 199.55 |  | 39083528 | 6.73 | 0 | 1.4 | 0.05 | 5.33 | 0 | 0.588 | 0.004 | 0 | 42.04 | 25.21 | 3.5 | 0.12 | 13.33 | 0 | 1.47 | 0.01 | 0 | 115 | 71 | 1 | 1 |  |  | 6.53 | 6.53 | 6.53 | 6.53 |  |  |  |  | 0 | 1 | ФЕР-2001, 16-05-001-01, приказ Минстроя России №1039/пр от 30.12.2016г. |  |  | 16001 | 0 |  | 0 | 2 | 0 | 6.53 | 1 | 1 | 1 | 1 | 1 |  | 128 | 83 |  |  |  |  | 0 | 0 | [5 empty] | 0 | Поправка: МДС 81-36.2004, п.3.3.1.в Наименование: При демонтаже внутренних санитарно-технических устройств (водопровода, газопровода, канализации, водостоков, отопления, вентиляции) | 0 | 351.58 | 0 | 9.142 | 0.3265 | 34.8049 | 0 | 0.588 | 0.004 | 0 | 323.2075 | 199.5455 |  |  |  | )*0 | )*0,4 | )*0,4 | )*0,4 |  | )*0,4 | )*0,4 |  |  |  | 0 | 0 | 1 | 1 |  |  |  | 1013 | ШТ | ШТ | 1 | [6 empty] | 39174530 | 2 | Общестроительные работы | 0 |  | 1 | 16001 | Трубопроводы внутренние | ФЕР-16 |  | Поправка: МДС 81-36.2004, п.3.3.1.в |  | 0 | 42.04 | 25.21 | 3.5 | 0.12 | 13.33 | 1.47 | 0.01 | 0 | [17 empty] | 0 | 0 | 0 | *0,9 | *0,85 |  |  | 115.2 | 70.55 |  |  |  |  | 0 |  | 36748840 | 1 | 1 | 4 | 0 | 0 | 0 | 874.34 | 874.34 | 0 | 0 |  | 0 | 3 | 0 |  | 0 | 1 | 0 | 0 | 0 | 0
17 | 1 | 185 | 191 | 30 | 65-4-1 | Демонтаж умывальников c с пъедесталом | 100 ШТ | 0.04 | 0 |  |  |  |  | 116.42 | 0 | 2.12 | 0.92 | 114.3 | 0 | 2.052 | 0.0104 | 0 | 85.26 | 57.61 |  | 39083528 | 445.72 | 0 | 8.13 | 3.51 | 437.59 | 0 | 51.3 | 0.26 | 0 | 445.72 | 0 | 8.13 | 3.51 | 437.59 | 0 | 51.3 | 0.26 | 0 | 74 | 50 | 1 | 1 |  |  | 6.53 | 6.53 | 6.53 | 6.53 |  |  |  |  | 0 | 1 | ФЕР-2001, 65-4-1, приказ Минстроя России №1039/пр от 30.12.2016г. |  |  | 65001 | 0 |  | 0 | 6 | 0 | 6.53 | 1 | 1 | 1 | 1 | 1 |  | 74 | 50 |  |  |  |  | 0 | 0 | [5 empty] | 0 |  | 0 | 116.42 | 0 | 53.0889 | 22.9203 | 2857.4627 | 0 | 51.3 | 0.26 | 0 | 85.2628 | 57.61 | [13 empty] | 0 | 0 | 1 | 1 |  |  |  | 1013 | 100 ШТ | 100 ШТ | 1 | [6 empty] | 39174590 | 6 | Ремонтно-строительные работы | 0 |  | 1 | 65001 | Внтуренниие с/техработы: демонтаж, разборка, промывка | рФЕР-65 |  |  |  | 0 | 445.72 | 0 | 8.13 | 3.51 | 437.59 | 51.3 | 0.26 | 0 | [17 empty] | 0 | 0 | 0 |  |  |  |  | 74 | 50 |  |  |  |  | 0 |  | -14916723 | 1 | 1 | 4 | 0 | 0 | 0 | 259.29 | 259.29 | 0 | 0 |  | 0 | 3 | 0 |  | 0 | 1 | 0 | 0 | 0 | 0
17 | 1 | 188 | 195 | 31 | 65-3-7 | Снятие смесителя без душевой сетки | 100 ШТ | 0.04 | 0 |  |  |  |  | 82.36 | 0 | 0.57 | 0.25 | 81.79 | 0 | 1.4684 | 0.0028 | 0 | 60.71 | 41.02 |  | 39083528 | 315.33 | 0 | 2.19 | 0.95 | 313.14 | 0 | 36.71 | 0.07 | 0 | 315.33 | 0 | 2.19 | 0.95 | 313.14 | 0 | 36.71 | 0.07 | 0 | 74 | 50 | 1 | 1 |  |  | 6.53 | 6.53 | 6.53 | 6.53 |  |  |  |  | 0 | 1 | ФЕР-2001, 65-3-7, приказ Минстроя России №1039/пр от 30.12.2016г. |  |  | 65001 | 0 |  | 0 | 6 | 0 | 6.53 | 1 | 1 | 1 | 1 | 1 |  | 74 | 50 |  |  |  |  | 0 | 0 | [5 empty] | 0 |  | 0 | 82.36 | 0 | 14.3007 | 6.2035 | 2044.8042 | 0 | 36.71 | 0.07 | 0 | 60.7096 | 41.02 | [13 empty] | 0 | 0 | 1 | 1 |  |  |  | 1013 | 100 ШТ | 100 ШТ | 1 | [6 empty] | 39174590 | 6 | Ремонтно-строительные работы | 0 |  | 1 | 65001 | Внтуренниие с/техработы: демонтаж, разборка, промывка | рФЕР-65 |  |  |  | 0 | 315.33 | 0 | 2.19 | 0.95 | 313.14 | 36.71 | 0.07 | 0 | [17 empty] | 0 | 0 | 0 |  |  |  |  | 74 | 50 |  |  |  |  | 0 |  | 610234898 | 1 | 1 | 4 | 0 | 0 | 0 | 184.09 | 184.09 | 0 | 0 |  | 0 | 3 | 0 |  | 0 | 1 | 0 | 0 | 0 | 0
17 | 1 | 203 | 212 | 32 | 16-04-002-01 | Прокладка трубопроводов водоснабжения из напорных полиэтиленовых труб наружным диаметром 20 мм | 100 м | 0.5 | 0 |  |  |  |  | 12808.53 | 182.45 | 5540.18 | 749.84 | 7085.9 | 0 | 109.388 | 8.525 | 0 | 9011.1 | 5563.38 |  | 39083528 | 3922.98 | 55.88 | 1696.84 | 229.66 | 2170.26 | 0 | 218.776 | 17.05 | 0 | 3300.53 | 55.88 | 1357.47 | 183.73 | 1887.18 | 0 | 190.24 | 13.64 | 0 | 115 | 71 | 1 | 1 |  |  | 6.53 | 6.53 | 6.53 | 6.53 |  |  |  |  | 0 | 1 | ФЕР-2001, 16-04-002-01, приказ Минстроя России №1039/пр от 30.12.2016г. |  |  | 16001 | 0 |  | 0 | 2 | 0 | 6.53 | 1 | 1 | 1 | 1 | 1 |  | 128 | 83 |  |  |  |  | 0 | 0 | [5 empty] | 0 | Поправка: МДС 81-35.2004, п.4.7 Наименование: Работы, выполняемые при реконструкции зданий и сооружений работы, аналогичные технологическим процессам в новом строительстве (в том числе возведение новых конструктивных элементов) стоимость которых определена по соответствующим сборникам ФЕР, кроме сборника № 46 «Работы при реконструкции зданий и сооружений» | 0 | 12808.53 | 364.8964 | 11080.3652 | 1499.6798 | 14171.7978 | 0 | 218.776 | 17.05 | 0 | 9011.101 | 5563.3754 |  |  |  |  | )*1,25 | )*1,25 | )*1,15 |  | )*1,15 | )*1,25 |  |  |  | 0 | 0 | 1 | 1 |  |  |  | 1003 | 100 м | 100 м | 100 | [6 empty] | 39174530 | 2 | Общестроительные работы | 0 |  | 1 | 16001 | Трубопроводы внутренние | ФЕР-16 |  | Поправка: МДС 81-35.2004, п.4.7 |  | 0 | 3300.53 | 55.88 | 1357.47 | 183.73 | 1887.18 | 190.24 | 13.64 | 0 | [17 empty] | 0 | 0 | 0 | *0,9 | *0,85 |  |  | 115.2 | 70.55 |  |  |  |  | 0 |  | -506903989 | 1 | 1 | 4 | 0 | 0 | 0 | 27383.01 | 27383.01 | 0 | 0 |  | 0 | 3 | 0 |  | 0 | 1 | 0 | 0 | 0 | 0
18 | 1 | 201 |  | 32,1 | 24.1.02.01-0003 | Хомут FGRS системы крепежа трубопроводов, размером 20-24 мм | 10 шт. | 5 | 10 |  |  |  |  | 3163.79 | 3163.79 | 0 | 0 | 0 | 0 | 0 | 0 | 0 | 0 | 0 |  | 39083528 | 96.9 | 96.9 | 0 | 0 | 0 | 0 | 0 | 0 | 0 | 96.9 | 96.9 | 0 | 0 | 0 | 0 | 0 | 0 | 0 | 115 | 71 | 1 | 1 |  |  | 6.53 | 1 | 1 | 6.53 |  |  |  |  | 3 | 1 | ФССЦ-2001, 24.1.02.01-0003, приказ Минстроя России №1039/пр от 30.12.2016г. |  |  | 16001 | 0 |  | 0 | 2 | 0 | 1 | 1 | 1 | 1 | 1 | 1 |  | 128 | 83 |  |  |  |  | 0 | 0 | [5 empty] | 0 |  | 0 | 3163.79 | 632.757 | 0 | 0 | 0 | 0 | 0 | 0 | 0 | 0 | 0 | [13 empty] | 0 | 0 | 1 | 1 |  |  |  | 1010 | 10 шт. | 10 шт. | 10 | [6 empty] | 39174530 | 2 | Общестроительные работы | 0 |  | 1 | 16001 | Трубопроводы внутренние | ФЕР-16 |  |  |  | 0 | 96.9 | 96.9 | 0 | 0 | 0 | 0 | 0 | [18 empty] | 0 | 0 | 0 | *0,9 | *0,85 |  |  | 115.2 | 70.55 |  |  |  |  | 0 |  | 392491266 | 1 | 1 | 4 | 0 | 0 | 0 | 3163.79 | 3163.79 | 0 | 0 |  | 0 | 3 | 0 |  | 0 | 1 | 0 | 0 | 0 | 0
18 | 1 | 202 |  | 32,2 | 24.3.02.01-0002 | Трубопроводы напорные из полипропилена PPRS с гильзами и креплениями для холодного и горячего водоснабжения PN10 SDR 11, диаметром 20 мм, толщина стенки 1,9 мм (включая фасонные части) | м | 30 | 60 |  |  |  |  | 901.14 | 901.14 | 0 | 0 | 0 | 0 | 0 | 0 | 0 | 0 | 0 |  | 39083528 | 4.6 | 4.6 | 0 | 0 | 0 | 0 | 0 | 0 | 0 | 4.6 | 4.6 | 0 | 0 | 0 | 0 | 0 | 0 | 0 | 115 | 71 | 1 | 1 |  |  | 6.53 | 1 | 1 | 6.53 |  |  |  |  | 3 | 1 | ФССЦ-2001, 24.3.02.01-0002, приказ Минстроя России №1039/пр от 30.12.2016г. |  |  | 16001 | 0 |  | 0 | 2 | 0 | 1 | 1 | 1 | 1 | 1 | 1 |  | 128 | 83 |  |  |  |  | 0 | 0 | [5 empty] | 0 |  | 0 | 901.14 | 30.038 | 0 | 0 | 0 | 0 | 0 | 0 | 0 | 0 | 0 | [13 empty] | 0 | 0 | 1 | 1 |  |  |  | 1003 | м | м | 1 | [6 empty] | 39174530 | 2 | Общестроительные работы | 0 |  | 1 | 16001 | Трубопроводы внутренние | ФЕР-16 |  |  |  | 0 | 4.6 | 4.6 | 0 | 0 | 0 | 0 | 0 | [18 empty] | 0 | 0 | 0 | *0,9 | *0,85 |  |  | 115.2 | 70.55 |  |  |  |  | 0 |  | 2095653139 | 1 | 1 | 4 | 0 | 0 | 0 | 901.14 | 901.14 | 0 | 0 |  | 0 | 3 | 0 |  | 0 | 1 | 0 | 0 | 0 | 0
18 | 1 | 203 |  | 32,3 | 24.3.02.01-0012 | Трубопроводы напорные из полипропилена PPRS с гильзами и креплениями для холодного и горячего водоснабжения PN20 SDR 6, диаметром 20 мм, толщина стенки 3,4 мм | м | 20 | 40 |  |  |  |  | 1278.57 | 1278.57 | 0 | 0 | 0 | 0 | 0 | 0 | 0 | 0 | 0 |  | 39083528 | 9.79 | 9.79 | 0 | 0 | 0 | 0 | 0 | 0 | 0 | 9.79 | 9.79 | 0 | 0 | 0 | 0 | 0 | 0 | 0 | 115 | 71 | 1 | 1 |  |  | 6.53 | 1 | 1 | 6.53 |  |  |  |  | 3 | 1 | ФССЦ-2001, 24.3.02.01-0012, приказ Минстроя России №1039/пр от 30.12.2016г. |  |  | 16001 | 0 |  | 0 | 2 | 0 | 1 | 1 | 1 | 1 | 1 | 1 |  | 128 | 83 |  |  |  |  | 0 | 0 | [5 empty] | 0 |  | 0 | 1278.57 | 63.9287 | 0 | 0 | 0 | 0 | 0 | 0 | 0 | 0 | 0 | [13 empty] | 0 | 0 | 1 | 1 |  |  |  | 1003 | м | м | 1 | [6 empty] | 39174530 | 2 | Общестроительные работы | 0 |  | 1 | 16001 | Трубопроводы внутренние | ФЕР-16 |  |  |  | 0 | 9.79 | 9.79 | 0 | 0 | 0 | 0 | 0 | [18 empty] | 0 | 0 | 0 | *0,9 | *0,85 |  |  | 115.2 | 70.55 |  |  |  |  | 0 |  | -1238824711 | 1 | 1 | 4 | 0 | 0 | 0 | 1278.57 | 1278.57 | 0 | 0 |  | 0 | 3 | 0 |  | 0 | 1 | 0 | 0 | 0 | 0
17 | 1 | 212 | 221 | 33 | 16-05-001-01 | Установка вентилей, задвижек, затворов, клапанов обратных, кранов проходных на трубопроводах из стальных труб диаметром до 25 мм | ШТ | 26 | 0 |  |  |  |  | 7626.52 | 4280.15 | 743.64 | 25.47 | 2602.73 | 0 | 43.953 | 0.325 | 0 | 3022.43 | 1866.02 |  | 39083528 | 44.92 | 25.21 | 4.38 | 0.15 | 15.33 | 0 | 1.6905 | 0.0125 | 0 | 42.04 | 25.21 | 3.5 | 0.12 | 13.33 | 0 | 1.47 | 0.01 | 0 | 115 | 71 | 1 | 1 |  |  | 6.53 | 6.53 | 6.53 | 6.53 |  |  |  |  | 0 | 1 | ФЕР-2001, 16-05-001-01, приказ Минстроя России №1039/пр от 30.12.2016г. |  |  | 16001 | 0 |  | 0 | 2 | 0 | 6.53 | 1 | 1 | 1 | 1 | 1 |  | 128 | 83 |  |  |  |  | 0 | 0 | [5 empty] | 0 | Поправка: МДС 81-35.2004, п.4.7 Наименование: Работы, выполняемые при реконструкции зданий и сооружений работы, аналогичные технологическим процессам в новом строительстве (в том числе возведение новых конструктивных элементов) стоимость которых определена по соответствующим сборникам ФЕР, кроме сборника № 46 «Работы при реконструкции зданий и сооружений» | 0 | 7626.52 | 164.6213 | 28.6014 | 0.9795 | 100.1049 | 0 | 1.6905 | 0.0125 | 0 | 3022.43 | 1866.022 |  |  |  |  | )*1,25 | )*1,25 | )*1,15 |  | )*1,15 | )*1,25 |  |  |  | 0 | 0 | 1 | 1 |  |  |  | 1013 | ШТ | ШТ | 1 | [6 empty] | 39174530 | 2 | Общестроительные работы | 0 |  | 1 | 16001 | Трубопроводы внутренние | ФЕР-16 |  | Поправка: МДС 81-35.2004, п.4.7 |  | 0 | 42.04 | 25.21 | 3.5 | 0.12 | 13.33 | 1.47 | 0.01 | 0 | [17 empty] | 0 | 0 | 0 | *0,9 | *0,85 |  |  | 115.2 | 70.55 |  |  |  |  | 0 |  | 1420229388 | 1 | 1 | 4 | 0 | 0 | 0 | 12514.97 | 12514.97 | 0 | 0 |  | 0 | 3 | 0 |  | 0 | 1 | 0 | 0 | 0 | 0
18 | 1 | 211 |  | 33,1 | 18.1.09.08-0274 | Краны шаровые BUGATTI для воды и пара стандартные ВВ с размером резьбы 1/2" | шт. | 20 | 0.76923 |  |  |  |  | 3911.47 | 3911.47 | 0 | 0 | 0 | 0 | 0 | 0 | 0 | 0 | 0 |  | 39083528 | 29.95 | 29.95 | 0 | 0 | 0 | 0 | 0 | 0 | 0 | 29.95 | 29.95 | 0 | 0 | 0 | 0 | 0 | 0 | 0 | 115 | 71 | 1 | 1 |  |  | 6.53 | 1 | 1 | 6.53 |  |  |  |  | 3 | 1 | ФССЦ-2001, 18.1.09.08-0274, приказ Минстроя России №1039/пр от 30.12.2016г. |  |  | 16001 | 0 |  | 0 | 2 | 0 | 1 | 1 | 1 | 1 | 1 | 1 |  | 128 | 83 |  |  |  |  | 0 | 0 | [5 empty] | 0 |  | 0 | 3911.47 | 195.5735 | 0 | 0 | 0 | 0 | 0 | 0 | 0 | 0 | 0 | [13 empty] | 0 | 0 | 1 | 1 |  |  |  | 1010 | шт. | шт. | 1 | [6 empty] | 39174530 | 2 | Общестроительные работы | 0 |  | 1 | 16001 | Трубопроводы внутренние | ФЕР-16 |  |  |  | 0 | 29.95 | 29.95 | 0 | 0 | 0 | 0 | 0 | [18 empty] | 0 | 0 | 0 | *0,9 | *0,85 |  |  | 115.2 | 70.55 |  |  |  |  | 0 |  | -100599253 | 1 | 1 | 4 | 0 | 0 | 0 | 3911.47 | 3911.47 | 0 | 0 |  | 0 | 3 | 0 |  | 0 | 1 | 0 | 0 | 0 | 0
18 | 1 | 212 |  | 33,2 | 18.1.09.08-0276 | Краны шаровые BUGATTI для воды и пара стандартные ВВ с размером резьбы 3/4" | шт. | 6 | 0.23077 |  |  |  |  | 1622.44 | 1622.44 | 0 | 0 | 0 | 0 | 0 | 0 | 0 | 0 | 0 |  | 39083528 | 41.41 | 41.41 | 0 | 0 | 0 | 0 | 0 | 0 | 0 | 41.41 | 41.41 | 0 | 0 | 0 | 0 | 0 | 0 | 0 | 115 | 71 | 1 | 1 |  |  | 6.53 | 1 | 1 | 6.53 |  |  |  |  | 3 | 1 | ФССЦ-2001, 18.1.09.08-0276, приказ Минстроя России №1039/пр от 30.12.2016г. |  |  | 16001 | 0 |  | 0 | 2 | 0 | 1 | 1 | 1 | 1 | 1 | 1 |  | 128 | 83 |  |  |  |  | 0 | 0 | [5 empty] | 0 |  | 0 | 1622.44 | 270.4073 | 0 | 0 | 0 | 0 | 0 | 0 | 0 | 0 | 0 | [13 empty] | 0 | 0 | 1 | 1 |  |  |  | 1010 | шт. | шт. | 1 | [6 empty] | 39174530 | 2 | Общестроительные работы | 0 |  | 1 | 16001 | Трубопроводы внутренние | ФЕР-16 |  |  |  | 0 | 41.41 | 41.41 | 0 | 0 | 0 | 0 | 0 | [18 empty] | 0 | 0 | 0 | *0,9 | *0,85 |  |  | 115.2 | 70.55 |  |  |  |  | 0 |  | 458687168 | 1 | 1 | 4 | 0 | 0 | 0 | 1622.44 | 1622.44 | 0 | 0 |  | 0 | 3 | 0 |  | 0 | 1 | 0 | 0 | 0 | 0
17 | 1 | 224 | 233 | 34 | 17-01-001-14 | Установка умывальников одиночных с подводкой холодной и горячей воды | 10 компл | 0.4 | 0 |  |  |  |  | 796.27 | 110.2 | 60.47 | 14.08 | 625.6 | 0 | 9.959 | 0.175 | 0 | 735.63 | 454.17 |  | 39083528 | 304.85 | 42.19 | 23.15 | 5.39 | 239.51 | 0 | 24.8975 | 0.4375 | 0 | 268.98 | 42.19 | 18.52 | 4.31 | 208.27 | 0 | 21.65 | 0.35 | 0 | 115 | 71 | 1 | 1 |  |  | 6.53 | 6.53 | 6.53 | 6.53 |  |  |  |  | 0 | 1 | ФЕР-2001, 17-01-001-14, приказ Минстроя России №1039/пр от 30.12.2016г. |  |  | 17001 | 0 |  | 0 | 2 | 0 | 6.53 | 1 | 1 | 1 | 1 | 1 |  | 128 | 83 |  |  |  |  | 0 | 0 | [5 empty] | 0 | Поправка: МДС 81-35.2004, п.4.7 Наименование: Работы, выполняемые при реконструкции зданий и сооружений работы, аналогичные технологическим процессам в новом строительстве (в том числе возведение новых конструктивных элементов) стоимость которых определена по соответствующим сборникам ФЕР, кроме сборника № 46 «Работы при реконструкции зданий и сооружений» | 0 | 796.27 | 275.5007 | 151.1695 | 35.1967 | 1564.0003 | 0 | 24.8975 | 0.4375 | 0 | 735.632 | 454.1728 |  |  |  |  | )*1,25 | )*1,25 | )*1,15 |  | )*1,15 | )*1,25 |  |  |  | 0 | 0 | 1 | 1 |  |  |  | 1013 | 10 компл | 10 компл | 1 | [6 empty] | 39174531 | 2 | Общестроительные работы | 0 |  | 1 | 17001 | Водопровод и канализация - внутренние устройства | ФЕР-17 |  | Поправка: МДС 81-35.2004, п.4.7 |  | 0 | 268.98 | 42.19 | 18.52 | 4.31 | 208.27 | 21.65 | 0.35 | 0 | [17 empty] | 0 | 0 | 0 | *0,9 | *0,85 |  |  | 115.2 | 70.55 |  |  |  |  | 0 |  | -1272156335 | 1 | 1 | 4 | 0 | 0 | 0 | 1986.07 | 1986.07 | 0 | 0 |  | 0 | 3 | 0 |  | 0 | 1 | 0 | 0 | 0 | 0
18 | 1 | 218 |  | 34,1 | 01.7.15.07-0008 | Дюбели пластмассовые с шурупами 8х40 мм | 100 шт. | 0.16 | 0.4 |  |  |  |  | 27.37 | 27.37 | 0 | 0 | 0 | 0 | 0 | 0 | 0 | 0 | 0 |  | 39083528 | 26.2 | 26.2 | 0 | 0 | 0 | 0 | 0 | 0 | 0 | 26.2 | 26.2 | 0 | 0 | 0 | 0 | 0 | 0 | 0 | 115 | 71 | 1 | 1 |  |  | 6.53 | 1 | 1 | 6.53 |  |  |  |  | 3 | 1 | ФССЦ-2001, 01.7.15.07-0008, приказ Минстроя России №1039/пр от 30.12.2016г. |  |  | 17001 | 0 |  | 0 | 2 | 0 | 1 | 1 | 1 | 1 | 1 | 1 |  | 128 | 83 |  |  |  |  | 0 | 0 | [5 empty] | 0 |  | 0 | 27.37 | 171.086 | 0 | 0 | 0 | 0 | 0 | 0 | 0 | 0 | 0 | [13 empty] | 0 | 0 | 1 | 1 |  |  |  | 1010 | 100 шт. | 100 шт. | 100 | [6 empty] | 39174531 | 2 | Общестроительные работы | 0 |  | 1 | 17001 | Водопровод и канализация - внутренние устройства | ФЕР-17 |  |  |  | 0 | 26.2 | 26.2 | 0 | 0 | 0 | 0 | 0 | [18 empty] | 0 | 0 | 0 | *0,9 | *0,85 |  |  | 115.2 | 70.55 |  |  |  |  | 0 |  | 1797855604 | 1 | 1 | 4 | 0 | 0 | 0 | 27.37 | 27.37 | 0 | 0 |  | 0 | 3 | 0 |  | 0 | 1 | 0 | 0 | 0 | 0
18 | 1 | 222 |  | 34,2 | 18.2.01.05-0089 | Умывальники полуфарфоровые и фарфоровые с кронштейнами, сифоном бутылочным латунным и выпуском, трапециевидные со скрытыми установочными поверхностями без спинки Aguanet элегеанс 60 | компл. | 4 | 10 |  |  |  |  | 5438.45 | 5438.45 | 0 | 0 | 0 | 0 | 0 | 0 | 0 | 0 | 0 |  | 39083528 | 208.21 | 208.21 | 0 | 0 | 0 | 0 | 0 | 0 | 0 | 208.21 | 208.21 | 0 | 0 | 0 | 0 | 0 | 0 | 0 | 115 | 71 | 1 | 1 |  |  | 6.53 | 1 | 1 | 6.53 |  |  |  |  | 3 | 1 | ФССЦ-2001, 18.2.01.05-0089, приказ Минстроя России №1039/пр от 30.12.2016г. |  |  | 17001 | 0 |  | 0 | 2 | 0 | 1 | 1 | 1 | 1 | 1 | 1 |  | 128 | 83 |  |  |  |  | 0 | 0 | [5 empty] | 0 |  | 0 | 5438.45 | 1359.6113 | 0 | 0 | 0 | 0 | 0 | 0 | 0 | 0 | 0 | [13 empty] | 0 | 0 | 1 | 1 |  |  |  | 1013 | компл. | компл. | 1 | [6 empty] | 39174531 | 2 | Общестроительные работы | 0 |  | 1 | 17001 | Водопровод и канализация - внутренние устройства | ФЕР-17 |  |  |  | 0 | 208.21 | 208.21 | 0 | 0 | 0 | 0 | 0 | [18 empty] | 0 | 0 | 0 | *0,9 | *0,85 |  |  | 115.2 | 70.55 |  |  |  |  | 0 |  | -1995068535 | 1 | 1 | 4 | 0 | 0 | 0 | 5438.45 | 5438.45 | 0 | 0 |  | 0 | 3 | 0 |  | 0 | 1 | 0 | 0 | 0 | 0
18 | 1 | 224 |  | 34,3 | 18.2.06.12-0021 | Пьедесталы для умывальников полуфарфоровые и фарфоровые | шт. | 4 | 10 |  |  |  |  | 3409.44 | 3409.44 | 0 | 0 | 0 | 0 | 0 | 0 | 0 | 0 | 0 |  | 39083528 | 130.53 | 130.53 | 0 | 0 | 0 | 0 | 0 | 0 | 0 | 130.53 | 130.53 | 0 | 0 | 0 | 0 | 0 | 0 | 0 | 115 | 71 | 1 | 1 |  |  | 6.53 | 1 | 1 | 6.53 |  |  |  |  | 3 | 1 | ФССЦ-2001, 18.2.06.12-0021, приказ Минстроя России №1039/пр от 30.12.2016г. |  |  | 17001 | 0 |  | 0 | 2 | 0 | 1 | 1 | 1 | 1 | 1 | 1 |  | 128 | 83 |  |  |  |  | 0 | 0 | [5 empty] | 0 |  | 0 | 3409.44 | 852.3609 | 0 | 0 | 0 | 0 | 0 | 0 | 0 | 0 | 0 | [13 empty] | 0 | 0 | 1 | 1 |  |  |  | 1010 | шт. | шт. | 1 | [6 empty] | 39174531 | 2 | Общестроительные работы | 0 |  | 1 | 17001 | Водопровод и канализация - внутренние устройства | ФЕР-17 |  |  |  | 0 | 130.53 | 130.53 | 0 | 0 | 0 | 0 | 0 | [18 empty] | 0 | 0 | 0 | *0,9 | *0,85 |  |  | 115.2 | 70.55 |  |  |  |  | 0 |  | -592144113 | 1 | 1 | 4 | 0 | 0 | 0 | 3409.44 | 3409.44 | 0 | 0 |  | 0 | 3 | 0 |  | 0 | 1 | 0 | 0 | 0 | 0
18 | 1 | 223 |  | 34,4 | 18.2.06.08-0014 | Подводка гибкая армированная резиновая 600 мм | 10 шт. | 0.8 | 2 |  |  |  |  | 646.73 | 646.73 | 0 | 0 | 0 | 0 | 0 | 0 | 0 | 0 | 0 |  | 39083528 | 123.8 | 123.8 | 0 | 0 | 0 | 0 | 0 | 0 | 0 | 123.8 | 123.8 | 0 | 0 | 0 | 0 | 0 | 0 | 0 | 115 | 71 | 1 | 1 |  |  | 6.53 | 1 | 1 | 6.53 |  |  |  |  | 3 | 1 | ФССЦ-2001, 18.2.06.08-0014, приказ Минстроя России №1039/пр от 30.12.2016г. |  |  | 17001 | 0 |  | 0 | 2 | 0 | 1 | 1 | 1 | 1 | 1 | 1 |  | 128 | 83 |  |  |  |  | 0 | 0 | [5 empty] | 0 |  | 0 | 646.73 | 808.414 | 0 | 0 | 0 | 0 | 0 | 0 | 0 | 0 | 0 | [13 empty] | 0 | 0 | 1 | 1 |  |  |  | 1010 | 10 шт. | 10 шт. | 10 | [6 empty] | 39174531 | 2 | Общестроительные работы | 0 |  | 1 | 17001 | Водопровод и канализация - внутренние устройства | ФЕР-17 |  |  |  | 0 | 123.8 | 123.8 | 0 | 0 | 0 | 0 | 0 | [18 empty] | 0 | 0 | 0 | *0,9 | *0,85 |  |  | 115.2 | 70.55 |  |  |  |  | 0 |  | 1877292091 | 1 | 1 | 4 | 0 | 0 | 0 | 646.73 | 646.73 | 0 | 0 |  | 0 | 3 | 0 |  | 0 | 1 | 0 | 0 | 0 | 0
17 | 1 | 230 | 240 | 35 | 17-01-002-03 | Установка смесителей | 10 ШТ | 0.4 | 0 |  |  |  |  | 230.95 | 28.68 | 0 | 0 | 202.27 | 0 | 3.22 | 0 | 0 | 232.61 | 143.61 |  | 39083528 | 88.42 | 10.98 | 0 | 0 | 77.44 | 0 | 8.05 | 0 | 0 | 78.32 | 10.98 | 0 | 0 | 67.34 | 0 | 7 | 0 | 0 | 115 | 71 | 1 | 1 |  |  | 6.53 | 6.53 | 6.53 | 6.53 |  |  |  |  | 0 | 1 | ФЕР-2001, 17-01-002-03, приказ Минстроя России №1039/пр от 30.12.2016г. |  |  | 17001 | 0 |  | 0 | 2 | 0 | 6.53 | 1 | 1 | 1 | 1 | 1 |  | 128 | 83 |  |  |  |  | 0 | 0 | [5 empty] | 0 | Поправка: МДС 81-35.2004, п.4.7 Наименование: Работы, выполняемые при реконструкции зданий и сооружений работы, аналогичные технологическим процессам в новом строительстве (в том числе возведение новых конструктивных элементов) стоимость которых определена по соответствующим сборникам ФЕР, кроме сборника № 46 «Работы при реконструкции зданий и сооружений» | 0 | 230.95 | 71.6994 | 0 | 0 | 505.6832 | 0 | 8.05 | 0 | 0 | 232.6105 | 143.6117 |  |  |  |  | )*1,25 | )*1,25 | )*1,15 |  | )*1,15 | )*1,25 |  |  |  | 0 | 0 | 1 | 1 |  |  |  | 1013 | 10 ШТ | 10 ШТ | 1 | [6 empty] | 39174531 | 2 | Общестроительные работы | 0 |  | 1 | 17001 | Водопровод и канализация - внутренние устройства | ФЕР-17 |  | Поправка: МДС 81-35.2004, п.4.7 |  | 0 | 78.32 | 10.98 | 0 | 0 | 67.34 | 7 | 0 | 0 | [17 empty] | 0 | 0 | 0 | *0,9 | *0,85 |  |  | 115.2 | 70.55 |  |  |  |  | 0 |  | 725969486 | 1 | 1 | 4 | 0 | 0 | 0 | 607.17 | 607.17 | 0 | 0 |  | 0 | 3 | 0 |  | 0 | 1 | 0 | 0 | 0 | 0
18 | 1 | 227 |  | 35,1 | 01.7.15.07-0008 | Дюбели пластмассовые с шурупами 8х40 мм | 100 шт. | 0.08 | 0.2 |  |  |  |  | 13.69 | 13.69 | 0 | 0 | 0 | 0 | 0 | 0 | 0 | 0 | 0 |  | 39083528 | 26.2 | 26.2 | 0 | 0 | 0 | 0 | 0 | 0 | 0 | 26.2 | 26.2 | 0 | 0 | 0 | 0 | 0 | 0 | 0 | 115 | 71 | 1 | 1 |  |  | 6.53 | 1 | 1 | 6.53 |  |  |  |  | 3 | 1 | ФССЦ-2001, 01.7.15.07-0008, приказ Минстроя России №1039/пр от 30.12.2016г. |  |  | 17001 | 0 |  | 0 | 2 | 0 | 1 | 1 | 1 | 1 | 1 | 1 |  | 128 | 83 |  |  |  |  | 0 | 0 | [5 empty] | 0 |  | 0 | 13.69 | 171.086 | 0 | 0 | 0 | 0 | 0 | 0 | 0 | 0 | 0 | [13 empty] | 0 | 0 | 1 | 1 |  |  |  | 1010 | 100 шт. | 100 шт. | 100 | [6 empty] | 39174531 | 2 | Общестроительные работы | 0 |  | 1 | 17001 | Водопровод и канализация - внутренние устройства | ФЕР-17 |  |  |  | 0 | 26.2 | 26.2 | 0 | 0 | 0 | 0 | 0 | [18 empty] | 0 | 0 | 0 | *0,9 | *0,85 |  |  | 115.2 | 70.55 |  |  |  |  | 0 |  | 1797855604 | 1 | 1 | 4 | 0 | 0 | 0 | 13.69 | 13.69 | 0 | 0 |  | 0 | 3 | 0 |  | 0 | 1 | 0 | 0 | 0 | 0
18 | 1 | 230 |  | 35,2 | 18.1.10.10-0046 | Смесители для умывальников Rossinka D-40-11, с аэратором, латунными маховичками | компл. | 4 | 10 |  |  |  |  | 8103.73 | 8103.73 | 0 | 0 | 0 | 0 | 0 | 0 | 0 | 0 | 0 |  | 39083528 | 310.25 | 310.25 | 0 | 0 | 0 | 0 | 0 | 0 | 0 | 310.25 | 310.25 | 0 | 0 | 0 | 0 | 0 | 0 | 0 | 115 | 71 | 1 | 1 |  |  | 6.53 | 1 | 1 | 6.53 |  |  |  |  | 3 | 1 | ФССЦ-2001, 18.1.10.10-0046, приказ Минстроя России №1039/пр от 30.12.2016г. |  |  | 17001 | 0 |  | 0 | 2 | 0 | 1 | 1 | 1 | 1 | 1 | 1 |  | 128 | 83 |  |  |  |  | 0 | 0 | [5 empty] | 0 |  | 0 | 8103.73 | 2025.9325 | 0 | 0 | 0 | 0 | 0 | 0 | 0 | 0 | 0 | [13 empty] | 0 | 0 | 1 | 1 |  |  |  | 1013 | компл. | компл. | 1 | [6 empty] | 39174531 | 2 | Общестроительные работы | 0 |  | 1 | 17001 | Водопровод и канализация - внутренние устройства | ФЕР-17 |  |  |  | 0 | 310.25 | 310.25 | 0 | 0 | 0 | 0 | 0 | [18 empty] | 0 | 0 | 0 | *0,9 | *0,85 |  |  | 115.2 | 70.55 |  |  |  |  | 0 |  | -1287446369 | 1 | 1 | 4 | 0 | 0 | 0 | 8103.73 | 8103.73 | 0 | 0 |  | 0 | 3 | 0 |  | 0 | 1 | 0 | 0 | 0 | 0
17 | 1 | 235 | 245 | 36 | 17-01-002-04 | Установка гарнитуры туалетной: вешалок, подстаканников, поручней для ванн и т.д. | 10 ШТ | 0.6 | 0 |  |  |  |  | 123.73 | 2.35 | 0 | 0 | 121.38 | 0 | 1.932 | 0 | 0 | 139.59 | 86.18 |  | 39083528 | 31.58 | 0.6 | 0 | 0 | 30.98 | 0 | 3.22 | 0 | 0 | 27.54 | 0.6 | 0 | 0 | 26.94 | 0 | 2.8 | 0 | 0 | 115 | 71 | 1 | 1 |  |  | 6.53 | 6.53 | 6.53 | 6.53 |  |  |  |  | 0 | 1 | ФЕР-2001, 17-01-002-04, приказ Минстроя России №1039/пр от 30.12.2016г. |  |  | 17001 | 0 |  | 0 | 2 | 0 | 6.53 | 1 | 1 | 1 | 1 | 1 |  | 128 | 83 |  |  |  |  | 0 | 0 | [5 empty] | 0 | Поправка: МДС 81-35.2004, п.4.7 Наименование: Работы, выполняемые при реконструкции зданий и сооружений работы, аналогичные технологическим процессам в новом строительстве (в том числе возведение новых конструктивных элементов) стоимость которых определена по соответствующим сборникам ФЕР, кроме сборника № 46 «Работы при реконструкции зданий и сооружений» | 0 | 123.73 | 3.918 | 0 | 0 | 202.2994 | 0 | 3.22 | 0 | 0 | 139.587 | 86.1798 |  |  |  |  | )*1,25 | )*1,25 | )*1,15 |  | )*1,15 | )*1,25 |  |  |  | 0 | 0 | 1 | 1 |  |  |  | 1013 | 10 ШТ | 10 ШТ | 1 | [6 empty] | 39174531 | 2 | Общестроительные работы | 0 |  | 1 | 17001 | Водопровод и канализация - внутренние устройства | ФЕР-17 |  | Поправка: МДС 81-35.2004, п.4.7 |  | 0 | 27.54 | 0.6 | 0 | 0 | 26.94 | 2.8 | 0 | 0 | [17 empty] | 0 | 0 | 0 | *0,9 | *0,85 |  |  | 115.2 | 70.55 |  |  |  |  | 0 |  | -1697463624 | 1 | 1 | 4 | 0 | 0 | 0 | 349.5 | 349.5 | 0 | 0 |  | 0 | 3 | 0 |  | 0 | 1 | 0 | 0 | 0 | 0
18 | 1 | 232 |  | 36,1 | 01.7.15.07-0008 | Дюбели пластмассовые с шурупами 8х40 мм | 100 шт. | 0.12 | 0.2 |  |  |  |  | 20.53 | 20.53 | 0 | 0 | 0 | 0 | 0 | 0 | 0 | 0 | 0 |  | 39083528 | 26.2 | 26.2 | 0 | 0 | 0 | 0 | 0 | 0 | 0 | 26.2 | 26.2 | 0 | 0 | 0 | 0 | 0 | 0 | 0 | 115 | 71 | 1 | 1 |  |  | 6.53 | 1 | 1 | 6.53 |  |  |  |  | 3 | 1 | ФССЦ-2001, 01.7.15.07-0008, приказ Минстроя России №1039/пр от 30.12.2016г. |  |  | 17001 | 0 |  | 0 | 2 | 0 | 1 | 1 | 1 | 1 | 1 | 1 |  | 128 | 83 |  |  |  |  | 0 | 0 | [5 empty] | 0 |  | 0 | 20.53 | 171.086 | 0 | 0 | 0 | 0 | 0 | 0 | 0 | 0 | 0 | [13 empty] | 0 | 0 | 1 | 1 |  |  |  | 1010 | 100 шт. | 100 шт. | 100 | [6 empty] | 39174531 | 2 | Общестроительные работы | 0 |  | 1 | 17001 | Водопровод и канализация - внутренние устройства | ФЕР-17 |  |  |  | 0 | 26.2 | 26.2 | 0 | 0 | 0 | 0 | 0 | [18 empty] | 0 | 0 | 0 | *0,9 | *0,85 |  |  | 115.2 | 70.55 |  |  |  |  | 0 |  | 1797855604 | 1 | 1 | 4 | 0 | 0 | 0 | 20.53 | 20.53 | 0 | 0 |  | 0 | 3 | 0 |  | 0 | 1 | 0 | 0 | 0 | 0
18 | 1 | 235 |  | 36,2 | 18.2.06.06-0001 | Дозатор для жидкого мыла настенный из нержавеющей стали BXG-SD-H1-1000M | шт. | 2 | 3.3333 |  |  |  |  | 1383.05 | 1383.05 | 0 | 0 | 0 | 0 | 0 | 0 | 0 | 0 | 0 |  | 39083528 | 105.9 | 105.9 | 0 | 0 | 0 | 0 | 0 | 0 | 0 | 105.9 | 105.9 | 0 | 0 | 0 | 0 | 0 | 0 | 0 | 115 | 71 | 1 | 1 |  |  | 6.53 | 1 | 1 | 6.53 |  |  |  |  | 3 | 1 | ФССЦ-2001, 18.2.06.06-0001, приказ Минстроя России №1039/пр от 30.12.2016г. |  |  | 17001 | 0 |  | 0 | 2 | 0 | 1 | 1 | 1 | 1 | 1 | 1 |  | 128 | 83 |  |  |  |  | 0 | 0 | [5 empty] | 0 |  | 0 | 1383.05 | 691.527 | 0 | 0 | 0 | 0 | 0 | 0 | 0 | 0 | 0 | [13 empty] | 0 | 0 | 1 | 1 |  |  |  | 1010 | шт. | шт. | 1 | [6 empty] | 39174531 | 2 | Общестроительные работы | 0 |  | 1 | 17001 | Водопровод и канализация - внутренние устройства | ФЕР-17 |  |  |  | 0 | 105.9 | 105.9 | 0 | 0 | 0 | 0 | 0 | [18 empty] | 0 | 0 | 0 | *0,9 | *0,85 |  |  | 115.2 | 70.55 |  |  |  |  | 0 |  | 856316315 | 1 | 1 | 4 | 0 | 0 | 0 | 1383.05 | 1383.05 | 0 | 0 |  | 0 | 3 | 0 |  | 0 | 1 | 0 | 0 | 0 | 0
18 | 1 | 234 |  | 36,3 | 18.2.06.04-0011 | Зеркало декоративное фигурное с деталями крепления | м2 | 1.4 | 2.3333 |  |  |  |  | 1936.37 | 1936.37 | 0 | 0 | 0 | 0 | 0 | 0 | 0 | 0 | 0 |  | 39083528 | 211.81 | 211.81 | 0 | 0 | 0 | 0 | 0 | 0 | 0 | 211.81 | 211.81 | 0 | 0 | 0 | 0 | 0 | 0 | 0 | 115 | 71 | 1 | 1 |  |  | 6.53 | 1 | 1 | 6.53 |  |  |  |  | 3 | 1 | ФССЦ-2001, 18.2.06.04-0011, приказ Минстроя России №1039/пр от 30.12.2016г. |  |  | 17001 | 0 |  | 0 | 2 | 0 | 1 | 1 | 1 | 1 | 1 | 1 |  | 128 | 83 |  |  |  |  | 0 | 0 | [5 empty] | 0 |  | 0 | 1936.37 | 1383.1193 | 0 | 0 | 0 | 0 | 0 | 0 | 0 | 0 | 0 | [13 empty] | 0 | 0 | 1 | 1 |  |  |  | 1005 | м2 | м2 | 1 | [6 empty] | 39174531 | 2 | Общестроительные работы | 0 |  | 1 | 17001 | Водопровод и канализация - внутренние устройства | ФЕР-17 |  |  |  | 0 | 211.81 | 211.81 | 0 | 0 | 0 | 0 | 0 | [18 empty] | 0 | 0 | 0 | *0,9 | *0,85 |  |  | 115.2 | 70.55 |  |  |  |  | 0 |  | -95337833 | 1 | 1 | 4 | 0 | 0 | 0 | 1936.37 | 1936.37 | 0 | 0 |  | 0 | 3 | 0 |  | 0 | 1 | 0 | 0 | 0 | 0
17 | 1 | 244 | 255 | 37 | 16-07-003-04 | Врезка в действующие внутренние сети трубопроводов отопления и водоснабжения диаметром 32 мм | ШТ | 4 | 0 |  |  |  |  | 1961.36 | 478 | 154.37 | 3.92 | 1328.99 | 0 | 20.516 | 0.05 | 0 | 1532.85 | 946.37 |  | 39083528 | 75.09 | 18.3 | 5.91 | 0.15 | 50.88 | 0 | 5.129 | 0.0125 | 0 | 67.27 | 18.3 | 4.73 | 0.12 | 44.24 | 0 | 4.46 | 0.01 | 0 | 115 | 71 | 1 | 1 |  |  | 6.53 | 6.53 | 6.53 | 6.53 |  |  |  |  | 0 | 1 | ФЕР-2001, 16-07-003-04, приказ Минстроя России №1039/пр от 30.12.2016г. |  |  | 16001 | 0 |  | 0 | 2 | 0 | 6.53 | 1 | 1 | 1 | 1 | 1 |  | 128 | 83 |  |  |  |  | 0 | 0 | [5 empty] | 0 | Поправка: МДС 81-35.2004, п.4.7 Наименование: Работы, выполняемые при реконструкции зданий и сооружений работы, аналогичные технологическим процессам в новом строительстве (в том числе возведение новых конструктивных элементов) стоимость которых определена по соответствующим сборникам ФЕР, кроме сборника № 46 «Работы при реконструкции зданий и сооружений» | 0 | 1961.36 | 119.499 | 38.5923 | 0.9795 | 332.2464 | 0 | 5.129 | 0.0125 | 0 | 1532.8465 | 946.3661 |  |  |  |  | )*1,25 | )*1,25 | )*1,15 |  | )*1,15 | )*1,25 |  |  |  | 0 | 0 | 1 | 1 |  |  |  | 1013 | ШТ | ШТ | 1 | [6 empty] | 39174530 | 2 | Общестроительные работы | 0 |  | 1 | 16001 | Трубопроводы внутренние | ФЕР-16 |  | Поправка: МДС 81-35.2004, п.4.7 |  | 0 | 67.27 | 18.3 | 4.73 | 0.12 | 44.24 | 4.46 | 0.01 | 0 | [17 empty] | 0 | 0 | 0 | *0,9 | *0,85 |  |  | 115.2 | 70.55 |  |  |  |  | 0 |  | 300647802 | 1 | 1 | 4 | 0 | 0 | 0 | 4440.58 | 4440.58 | 0 | 0 |  | 0 | 3 | 0 |  | 0 | 1 | 0 | 0 | 0 | 0
17 | 1 | 250 | 261 | 38 | 16-07-005-01 | Гидравлическое испытание трубопроводов систем отопления, водопровода и горячего водоснабжения диаметром до 50 мм | 100 м | 0.5 | 0 |  |  |  |  | 414.65 | 14.01 | 181.66 | 0 | 218.98 | 0 | 2.8807 | 0 | 0 | 251.83 | 155.48 |  | 39083528 | 127 | 4.29 | 55.64 | 0 | 67.07 | 0 | 5.7615 | 0 | 0 | 107.12 | 4.29 | 44.51 | 0 | 58.32 | 0 | 5.01 | 0 | 0 | 115 | 71 | 1 | 1 |  |  | 6.53 | 6.53 | 6.53 | 6.53 |  |  |  |  | 0 | 1 | ФЕР-2001, 16-07-005-01, приказ Минстроя России №1039/пр от 30.12.2016г. |  |  | 16001 | 0 |  | 0 | 2 | 0 | 6.53 | 1 | 1 | 1 | 1 | 1 |  | 128 | 83 |  |  |  |  | 0 | 0 | [5 empty] | 0 | Поправка: МДС 81-35.2004, п.4.7 Наименование: Работы, выполняемые при реконструкции зданий и сооружений работы, аналогичные технологическим процессам в новом строительстве (в том числе возведение новых конструктивных элементов) стоимость которых определена по соответствующим сборникам ФЕР, кроме сборника № 46 «Работы при реконструкции зданий и сооружений» | 0 | 414.65 | 28.0137 | 363.3292 | 0 | 437.9671 | 0 | 5.7615 | 0 | 0 | 251.827 | 155.4758 |  |  |  |  | )*1,25 | )*1,25 | )*1,15 |  | )*1,15 | )*1,25 |  |  |  | 0 | 0 | 1 | 1 |  |  |  | 1003 | 100 м | 100 м | 100 | [6 empty] | 39174530 | 2 | Общестроительные работы | 0 |  | 1 | 16001 | Трубопроводы внутренние | ФЕР-16 |  | Поправка: МДС 81-35.2004, п.4.7 |  | 0 | 107.12 | 4.29 | 44.51 | 0 | 58.32 | 5.01 | 0 | 0 | [17 empty] | 0 | 0 | 0 | *0,9 | *0,85 |  |  | 115.2 | 70.55 |  |  |  |  | 0 |  | 1667606600 | 1 | 1 | 4 | 0 | 0 | 0 | 821.96 | 821.96 | 0 | 0 |  | 0 | 3 | 0 |  | 0 | 1 | 0 | 0 | 0 | 0
51 | 1 | 4 | 112 |  | Новый раздел | 2 Система водоснабжения | 0 | [6 empty] | 56889.45 | 36952.61 | 6768.65 | 799.47 | 13168.19 | 0 | 209.4313 | 9.1472 | 0 | 15772.76 | 9768.49 |  |  | 56889.45 | 36952.61 | 6768.65 | 799.47 | 13168.19 | 0 | 209.4313 | 9.1472 | 0 | 15772.76 | 9768.49 |  |  | 0 | 0 | 0 | 82430.7 | 82430.7 | 0 | 0 | 36952.61 | 36952.61 | 0 | 36952.61 | 0 | 0 | 0 | 0 | [20 empty] | 0 | 0 | 0 | 82430.7 | 82430.7 | 0 | 0 | 36952.61 | 36952.61 | 0 | 36952.61 | 0 | 0 | 0 | 0 | [115 empty] | 0
50 | 0 | 0 | 1 | 201 | 56889.45 | ПЗ | Прямые затраты |  |  | 201 | 1 | 3 |  | 2
50 | 0 | 0 | 1 | 202 | 36952.61 | СтМатОб | Стоимость материальных ресурсов (всего) |  |  | 202 | 2 | 3 |  | 2
50 | 0 | 0 | 1 | 222 | 0 | СтМатОбЗак | Стоимость материалов и оборудования заказчика |  |  | 222 | 3 | 3 |  | 2
50 | 0 | 0 | 1 | 225 | 36952.61 | СтМатОбПод | Стоимость материалов и оборудования подрядчика |  |  | 225 | 4 | 3 |  | 2
50 | 0 | 0 | 1 | 226 | 36952.61 | СтМат | Стоимость материалов (всего) |  |  | 226 | 5 | 3 |  | 2
50 | 0 | 0 | 1 | 227 | 0 | СтМатЗак | Стоимость материалов заказчика |  |  | 227 | 6 | 3 |  | 2
50 | 0 | 0 | 1 | 228 | 36952.61 | СтМатПод | Стоимость материалов подрядчика |  |  | 228 | 7 | 3 |  | 2
50 | 0 | 0 | 1 | 216 | 0 | Оборуд | Стоимость оборудования (всего) |  |  | 216 | 8 | 3 |  | 2
50 | 0 | 0 | 1 | 223 | 0 | ОборудЗак | Стоимость оборудования заказчика |  |  | 223 | 9 | 3 |  | 2
50 | 0 | 0 | 1 | 229 | 0 | ОборудПод | Стоимость оборудования подрядчика |  |  | 229 | 10 | 3 |  | 2
50 | 0 | 0 | 1 | 203 | 6768.65 | ЭММ | Эксплуатация машин |  |  | 203 | 11 | 3 |  | 2
50 | 0 | 0 | 1 | 231 | 0 | ЭММсНРиСП | Эксплуатация машин по ТСН-2001.16 |  |  | 231 | 12 | 3 |  | 2
50 | 0 | 0 | 1 | 204 | 799.47 | ЗПМ | ЗП машинистов |  |  | 204 | 13 | 3 |  | 2
50 | 0 | 0 | 1 | 205 | 13168.19 | ОЗП | Основная ЗП рабочих |  |  | 205 | 14 | 3 |  | 2
50 | 0 | 0 | 1 | 232 | 0 | ОЗПсНРиСП | Основная ЗП рабочих по ТСН-2001.16 |  |  | 232 | 15 | 3 |  | 2
50 | 0 | 0 | 1 | 214 | 82430.7 | Строит | Строительные работы с НР и СП |  |  | 214 | 16 | 3 |  | 2
50 | 0 | 0 | 1 | 215 | 0 | Монтаж | Монтажные работы с НР и СП |  |  | 215 | 17 | 3 |  | 2
50 | 0 | 0 | 1 | 217 | 0 | Прочие | Прочие работы с НР и СП |  |  | 217 | 18 | 3 |  | 2
50 | 0 | 0 | 1 | 230 | 0 | ПрочиеЗатр | Прочие затраты по ТСН-2001.16 |  |  | 230 | 19 | 3 |  | 2
50 | 0 | 0 | 1 | 206 | 0 | ВозврМат | Возврат материалов |  |  | 206 | 20 | 3 |  | 2
50 | 0 | 0 | 1 | 207 | 209.4313 | ТрудСтр | Трудозатраты строителей |  |  | 207 | 21 | 3 |  | -1
50 | 0 | 0 | 1 | 208 | 9.1472 | ТрудМаш | Трудозатраты машинистов |  |  | 208 | 22 | 3 |  | -1
50 | 0 | 0 | 1 | 209 | 0 | ТранспМат | Транспорт материалов |  |  | 209 | 23 | 3 |  | 2
50 | 0 | 0 | 1 | 210 | 15772.76 | НР | Накладные расходы |  |  | 210 | 24 | 3 |  | 2
50 | 0 | 0 | 1 | 211 | 9768.49 | СмПриб | Сметная прибыль |  |  | 211 | 25 | 3 |  | 2
50 | 0 | 0 | 1 | 224 | 82430.7 | Всего | Всего с НР и СП |  |  | 224 | 26 | 3 |  | 2
50 | 1 | 0 | 2 | 0 | 82430.7 | и1 | Итого |  |  | 212 | 27 | 0 |  | 2
50 | 0 | 0 | 2 | 0 | 14837.53 | и2 | НДС 18% |  |  | 212 | 28 | 3 |  | 2
50 | 0 | 0 | 2 | 213 | 97268.23 | и3 | Всего |  |  | 212 | 29 | 3 |  | 2
4 | 1 |  | 205 |  | Новый раздел | 3 Канализация |  | 0 |  | -1 | [10 empty] | 0 | [53 empty] | 0 | [11 empty] | 0
52 | 1 | 4 | 174 | 0 | Новый раздел | 3 Канализация | [7 empty] | 90301.4 | 80446.22 | 375.49 | 94.43 | 9479.69 | 0 | 160.6714 | 1.15 | 0 | 10106.81 | 6334.91 | 0 | 0 | 90301.4 | 80446.22 | 375.49 | 94.43 | 9479.69 | 0 | 160.6714 | 1.15 | 0 | 10106.81 | 6334.91 | 0 | 0 | 0 | 0 | 0 | 106743.12 | 106743.12 | 0 | 0 | 80446.22 | 80446.22 | 0 | 80446.22 | 0 | 0 | 0 | 0 | 0 | 0 | 0 | 0 | 0 | 0 | 0 | 0 | 0 | 0 | 0 | 0 | 0 | 0 | 0 | 0 | 0 | 0 | 0 | 0 | 0 | 0 | 0 | 106743.12 | 106743.12 | 0 | 0 | 80446.22 | 80446.22 | 0 | 80446.22 | 0 | 0 | 0 | 0 | 0 | 0 | 0 | 0 | 0 | 0 | 0 | 0 | 0 | 0 | 0 | 0 | 0 | 0 | 0 | 0 | 0 | 0 | 0 | 0 | 0 | 0 | 0 | 0 | 0 | 0 | 0 | 0 | 0 | 0 | 0 | 0 | 0 | 0 | 0 | 0 | 0 | 0 | 0 | 0 | 0 | 0 | 0 | 0 | 0 | 0 | 0 | 0 | 0 | 0 | 0 | 0 | 0 | 0 | 0 | 0 | 0 | 0 | 0 | 0 | 0 | 0 | 0 | 0 | 0 | 0 | 0 | 0 | 0 | 0 | 0 | 0 | 0 | 0 | 0 | 0 | 0 | 0 | 0 | 0 | 0 | 0 | 0 | 0 | 0 | 0 | 0 | 0 | 0 | 0 | 0 | 0 | 0 | 0 | 0 | 0 | 0 | 0 | 0 | 0 | 0 | 0 | 0 | 0 | 0 | 0 | 0 | 0 | 0 | 0 | 0 | 0 | 0 | 0 | 0 | 0
17 | 1 | 253 | 265 | 39 | 65-2-1 | Разборка трубопроводов из чугунных канализационных труб диаметром 50 мм | 100 м | 0.08 | 0 |  |  |  |  | 306.67 | 0 | 2.61 | 1.13 | 304.06 | 0 | 5.504 | 0.0128 | 0 | 225.84 | 152.6 |  | 39083528 | 587.05 | 0 | 5 | 2.16 | 582.05 | 0 | 68.8 | 0.16 | 0 | 587.05 | 0 | 5 | 2.16 | 582.05 | 0 | 68.8 | 0.16 | 0 | 74 | 50 | 1 | 1 |  |  | 6.53 | 6.53 | 6.53 | 6.53 |  |  |  |  | 0 | 1 | ФЕР-2001, 65-2-1, приказ Минстроя России №1039/пр от 30.12.2016г. |  |  | 65001 | 0 |  | 0 | 6 | 0 | 6.53 | 1 | 1 | 1 | 1 | 1 |  | 74 | 50 |  |  |  |  | 0 | 0 | [5 empty] | 0 |  | 0 | 306.67 | 0 | 32.65 | 14.1048 | 3800.7865 | 0 | 68.8 | 0.16 | 0 | 225.8406 | 152.595 | [13 empty] | 0 | 0 | 1 | 1 |  |  |  | 1003 | 100 м | 100 м | 100 | [6 empty] | 39174590 | 6 | Ремонтно-строительные работы | 0 |  | 1 | 65001 | Внтуренниие с/техработы: демонтаж, разборка, промывка | рФЕР-65 |  |  |  | 0 | 587.05 | 0 | 5 | 2.16 | 582.05 | 68.8 | 0.16 | 0 | [17 empty] | 0 | 0 | 0 |  |  |  |  | 74 | 50 |  |  |  |  | 0 |  | 786114150 | 1 | 1 | 4 | 0 | 0 | 0 | 685.11 | 685.11 | 0 | 0 |  | 0 | 3 | 0 |  | 0 | 1 | 0 | 0 | 0 | 0
17 | 1 | 256 | 269 | 40 | 65-2-2 | Разборка трубопроводов из чугунных канализационных труб диаметром 100 мм | 100 м | 0.34 | 0 |  |  |  |  | 1624.39 | 0 | 22.2 | 9.59 | 1602.19 | 0 | 29.002 | 0.1088 | 0 | 1192.72 | 805.89 |  | 39083528 | 731.64 | 0 | 10 | 4.32 | 721.64 | 0 | 85.3 | 0.32 | 0 | 731.64 | 0 | 10 | 4.32 | 721.64 | 0 | 85.3 | 0.32 | 0 | 74 | 50 | 1 | 1 |  |  | 6.53 | 6.53 | 6.53 | 6.53 |  |  |  |  | 0 | 1 | ФЕР-2001, 65-2-2, приказ Минстроя России №1039/пр от 30.12.2016г. |  |  | 65001 | 0 |  | 0 | 6 | 0 | 6.53 | 1 | 1 | 1 | 1 | 1 |  | 74 | 50 |  |  |  |  | 0 | 0 | [5 empty] | 0 |  | 0 | 1624.39 | 0 | 65.3 | 28.2096 | 4712.3092 | 0 | 85.3 | 0.32 | 0 | 1192.7172 | 805.89 | [13 empty] | 0 | 0 | 1 | 1 |  |  |  | 1003 | 100 м | 100 м | 100 | [6 empty] | 39174590 | 6 | Ремонтно-строительные работы | 0 |  | 1 | 65001 | Внтуренниие с/техработы: демонтаж, разборка, промывка | рФЕР-65 |  |  |  | 0 | 731.64 | 0 | 10 | 4.32 | 721.64 | 85.3 | 0.32 | 0 | [17 empty] | 0 | 0 | 0 |  |  |  |  | 74 | 50 |  |  |  |  | 0 |  | 226447820 | 1 | 1 | 4 | 0 | 0 | 0 | 3623 | 3623 | 0 | 0 |  | 0 | 3 | 0 |  | 0 | 1 | 0 | 0 | 0 | 0
17 | 1 | 259 | 273 | 41 | 65-4-2 | Демонтаж унитазов и писсуаров | 100 ШТ | 0.08 | 0 |  |  |  |  | 289.22 | 0 | 4.74 | 2.05 | 284.48 | 0 | 5.1072 | 0.0232 | 0 | 212.03 | 143.27 |  | 39083528 | 553.63 | 0 | 9.07 | 3.92 | 544.56 | 0 | 63.84 | 0.29 | 0 | 553.63 | 0 | 9.07 | 3.92 | 544.56 | 0 | 63.84 | 0.29 | 0 | 74 | 50 | 1 | 1 |  |  | 6.53 | 6.53 | 6.53 | 6.53 |  |  |  |  | 0 | 1 | ФЕР-2001, 65-4-2, приказ Минстроя России №1039/пр от 30.12.2016г. |  |  | 65001 | 0 |  | 0 | 6 | 0 | 6.53 | 1 | 1 | 1 | 1 | 1 |  | 74 | 50 |  |  |  |  | 0 | 0 | [5 empty] | 0 |  | 0 | 289.22 | 0 | 59.2271 | 25.5976 | 3555.9768 | 0 | 63.84 | 0.29 | 0 | 212.0322 | 143.265 | [13 empty] | 0 | 0 | 1 | 1 |  |  |  | 1013 | 100 ШТ | 100 ШТ | 1 | [6 empty] | 39174590 | 6 | Ремонтно-строительные работы | 0 |  | 1 | 65001 | Внтуренниие с/техработы: демонтаж, разборка, промывка | рФЕР-65 |  |  |  | 0 | 553.63 | 0 | 9.07 | 3.92 | 544.56 | 63.84 | 0.29 | 0 | [17 empty] | 0 | 0 | 0 |  |  |  |  | 74 | 50 |  |  |  |  | 0 |  | -1948414181 | 1 | 1 | 4 | 0 | 0 | 0 | 644.52 | 644.52 | 0 | 0 |  | 0 | 3 | 0 |  | 0 | 1 | 0 | 0 | 0 | 0
17 | 1 | 265 | 280 | 42 | 17-01-001-22 | Демонтаж трапов диаметром 50 мм | 10 компл | 0.2 | 0 |  |  |  |  | 29.36 | 0 | 3.93 | 0.82 | 25.43 | 0 | 0.4048 | 0.0104 | 0 | 30.19 | 18.64 |  | 39083528 | 22.48 | 0 | 3.01 | 0.63 | 19.47 | 0 | 2.024 | 0.052 | 0 | 80.88 | 24.69 | 7.51 | 1.57 | 48.68 | 0 | 5.06 | 0.13 | 0 | 115 | 71 | 1 | 1 |  |  | 6.53 | 6.53 | 6.53 | 6.53 |  |  |  |  | 0 | 1 | ФЕР-2001, 17-01-001-22, приказ Минстроя России №1039/пр от 30.12.2016г. |  |  | 17001 | 0 |  | 0 | 2 | 0 | 6.53 | 1 | 1 | 1 | 1 | 1 |  | 128 | 83 |  |  |  |  | 0 | 0 | [5 empty] | 0 | Поправка: МДС 81-36.2004, п.3.3.1.в Наименование: При демонтаже внутренних санитарно-технических устройств (водопровода, газопровода, канализации, водостоков, отопления, вентиляции) | 0 | 29.36 | 0 | 19.6553 | 4.1139 | 127.1391 | 0 | 2.024 | 0.052 | 0 | 30.1875 | 18.6375 |  |  |  | )*0 | )*0,4 | )*0,4 | )*0,4 |  | )*0,4 | )*0,4 |  |  |  | 0 | 0 | 1 | 1 |  |  |  | 1013 | 10 компл | 10 компл | 1 | [6 empty] | 39174531 | 2 | Общестроительные работы | 0 |  | 1 | 17001 | Водопровод и канализация - внутренние устройства | ФЕР-17 |  | Поправка: МДС 81-36.2004, п.3.3.1.в |  | 0 | 80.88 | 24.69 | 7.51 | 1.57 | 48.68 | 5.06 | 0.13 | 0 | [17 empty] | 0 | 0 | 0 | *0,9 | *0,85 |  |  | 115.2 | 70.55 |  |  |  |  | 0 |  | 465612368 | 1 | 1 | 4 | 0 | 0 | 0 | 78.19 | 78.19 | 0 | 0 |  | 0 | 3 | 0 |  | 0 | 1 | 0 | 0 | 0 | 0
17 | 1 | 279 | 295 | 43 | 17-01-003-01 | Установка унитазов с бачком непосредственно присоединенным | 10 компл | 0.6 | 0 |  |  |  |  | 1981.29 | 750.96 | 174.51 | 43.29 | 1055.82 | 0 | 17.0016 | 0.5325 | 0 | 1263.98 | 780.37 |  | 39083528 | 505.69 | 191.67 | 44.54 | 11.05 | 269.48 | 0 | 28.336 | 0.8875 | 0 | 461.63 | 191.67 | 35.63 | 8.84 | 234.33 | 0 | 24.64 | 0.71 | 0 | 115 | 71 | 1 | 1 |  |  | 6.53 | 6.53 | 6.53 | 6.53 |  |  |  |  | 0 | 1 | ФЕР-2001, 17-01-003-01, приказ Минстроя России №1039/пр от 30.12.2016г. |  |  | 17001 | 0 |  | 0 | 2 | 0 | 6.53 | 1 | 1 | 1 | 1 | 1 |  | 128 | 83 |  |  |  |  | 0 | 0 | [5 empty] | 0 | Поправка: МДС 81-35.2004, п.4.7 Наименование: Работы, выполняемые при реконструкции зданий и сооружений работы, аналогичные технологическим процессам в новом строительстве (в том числе возведение новых конструктивных элементов) стоимость которых определена по соответствующим сборникам ФЕР, кроме сборника № 46 «Работы при реконструкции зданий и сооружений» | 0 | 1981.29 | 1251.6051 | 290.8462 | 72.1565 | 1759.7044 | 0 | 28.336 | 0.8875 | 0 | 1263.9765 | 780.3681 |  |  |  |  | )*1,25 | )*1,25 | )*1,15 |  | )*1,15 | )*1,25 |  |  |  | 0 | 0 | 1 | 1 |  |  |  | 1013 | 10 компл | 10 компл | 1 | [6 empty] | 39174531 | 2 | Общестроительные работы | 0 |  | 1 | 17001 | Водопровод и канализация - внутренние устройства | ФЕР-17 |  | Поправка: МДС 81-35.2004, п.4.7 |  | 0 | 461.63 | 191.67 | 35.63 | 8.84 | 234.33 | 24.64 | 0.71 | 0 | [17 empty] | 0 | 0 | 0 | *0,9 | *0,85 |  |  | 115.2 | 70.55 |  |  |  |  | 0 |  | -230388116 | 1 | 1 | 4 | 0 | 0 | 0 | 4025.64 | 4025.64 | 0 | 0 |  | 0 | 3 | 0 |  | 0 | 1 | 0 | 0 | 0 | 0
18 | 1 | 272 |  | 43,1 | 01.7.15.07-0008 | Дюбели пластмассовые с шурупами 8х40 мм | 100 шт. | 0.12 | 0.2 |  |  |  |  | 20.53 | 20.53 | 0 | 0 | 0 | 0 | 0 | 0 | 0 | 0 | 0 |  | 39083528 | 26.2 | 26.2 | 0 | 0 | 0 | 0 | 0 | 0 | 0 | 26.2 | 26.2 | 0 | 0 | 0 | 0 | 0 | 0 | 0 | 115 | 71 | 1 | 1 |  |  | 6.53 | 1 | 1 | 6.53 |  |  |  |  | 3 | 1 | ФССЦ-2001, 01.7.15.07-0008, приказ Минстроя России №1039/пр от 30.12.2016г. |  |  | 17001 | 0 |  | 0 | 2 | 0 | 1 | 1 | 1 | 1 | 1 | 1 |  | 128 | 83 |  |  |  |  | 0 | 0 | [5 empty] | 0 |  | 0 | 20.53 | 171.086 | 0 | 0 | 0 | 0 | 0 | 0 | 0 | 0 | 0 | [13 empty] | 0 | 0 | 1 | 1 |  |  |  | 1010 | 100 шт. | 100 шт. | 100 | [6 empty] | 39174531 | 2 | Общестроительные работы | 0 |  | 1 | 17001 | Водопровод и канализация - внутренние устройства | ФЕР-17 |  |  |  | 0 | 26.2 | 26.2 | 0 | 0 | 0 | 0 | 0 | [18 empty] | 0 | 0 | 0 | *0,9 | *0,85 |  |  | 115.2 | 70.55 |  |  |  |  | 0 |  | 1797855604 | 1 | 1 | 4 | 0 | 0 | 0 | 20.53 | 20.53 | 0 | 0 |  | 0 | 3 | 0 |  | 0 | 1 | 0 | 0 | 0 | 0
18 | 1 | 278 |  | 43,2 | 18.2.01.06-0001 | Унитаз-компакт sanita эталон люкс | компл. | 6 | 10 |  |  |  |  | 12459.24 | 12459.24 | 0 | 0 | 0 | 0 | 0 | 0 | 0 | 0 | 0 |  | 39083528 | 318 | 318 | 0 | 0 | 0 | 0 | 0 | 0 | 0 | 318 | 318 | 0 | 0 | 0 | 0 | 0 | 0 | 0 | 115 | 71 | 1 | 1 |  |  | 6.53 | 1 | 1 | 6.53 |  |  |  |  | 3 | 1 | ФССЦ-2001, 18.2.01.06-0001, приказ Минстроя России №1039/пр от 30.12.2016г. |  |  | 17001 | 0 |  | 0 | 2 | 0 | 1 | 1 | 1 | 1 | 1 | 1 |  | 128 | 83 |  |  |  |  | 0 | 0 | [5 empty] | 0 |  | 0 | 12459.24 | 2076.54 | 0 | 0 | 0 | 0 | 0 | 0 | 0 | 0 | 0 | [13 empty] | 0 | 0 | 1 | 1 |  |  |  | 1013 | компл. | компл. | 1 | [6 empty] | 39174531 | 2 | Общестроительные работы | 0 |  | 1 | 17001 | Водопровод и канализация - внутренние устройства | ФЕР-17 |  |  |  | 0 | 318 | 318 | 0 | 0 | 0 | 0 | 0 | [18 empty] | 0 | 0 | 0 | *0,9 | *0,85 |  |  | 115.2 | 70.55 |  |  |  |  | 0 |  | -1676063776 | 1 | 1 | 4 | 0 | 0 | 0 | 12459.24 | 12459.24 | 0 | 0 |  | 0 | 3 | 0 |  | 0 | 1 | 0 | 0 | 0 | 0
18 | 1 | 279 |  | 43,3 | 18.2.06.08-0016 | Подводка гибкая армированная резиновая 1000 мм | 10 шт. | 0.6 | 1 |  |  |  |  | 627.66 | 627.66 | 0 | 0 | 0 | 0 | 0 | 0 | 0 | 0 | 0 |  | 39083528 | 160.2 | 160.2 | 0 | 0 | 0 | 0 | 0 | 0 | 0 | 160.2 | 160.2 | 0 | 0 | 0 | 0 | 0 | 0 | 0 | 115 | 71 | 1 | 1 |  |  | 6.53 | 1 | 1 | 6.53 |  |  |  |  | 3 | 1 | ФССЦ-2001, 18.2.06.08-0016, приказ Минстроя России №1039/пр от 30.12.2016г. |  |  | 17001 | 0 |  | 0 | 2 | 0 | 1 | 1 | 1 | 1 | 1 | 1 |  | 128 | 83 |  |  |  |  | 0 | 0 | [5 empty] | 0 |  | 0 | 627.66 | 1046.106 | 0 | 0 | 0 | 0 | 0 | 0 | 0 | 0 | 0 | [13 empty] | 0 | 0 | 1 | 1 |  |  |  | 1010 | 10 шт. | 10 шт. | 10 | [6 empty] | 39174531 | 2 | Общестроительные работы | 0 |  | 1 | 17001 | Водопровод и канализация - внутренние устройства | ФЕР-17 |  |  |  | 0 | 160.2 | 160.2 | 0 | 0 | 0 | 0 | 0 | [18 empty] | 0 | 0 | 0 | *0,9 | *0,85 |  |  | 115.2 | 70.55 |  |  |  |  | 0 |  | -62785007 | 1 | 1 | 4 | 0 | 0 | 0 | 627.66 | 627.66 | 0 | 0 |  | 0 | 3 | 0 |  | 0 | 1 | 0 | 0 | 0 | 0
17 | 1 | 296 | 313 | 44 | 17-01-003-03 | Установка унитазов с функцией биде | 10 компл | 0.2 | 0 |  |  |  |  | 5944.93 | 5584.98 | 43.15 | 11.79 | 316.8 | 0 | 5.1014 | 0.1425 | 0 | 377.88 | 233.3 |  | 39083528 | 4552.01 | 4276.4 | 33.04 | 9.03 | 242.57 | 0 | 25.507 | 0.7125 | 0 | 4513.76 | 4276.4 | 26.43 | 7.22 | 210.93 | 0 | 22.18 | 0.57 | 0 | 115 | 71 | 1 | 1 |  |  | 6.53 | 6.53 | 6.53 | 6.53 |  |  |  |  | 0 | 1 | ФЕР-2001, 17-01-003-03, приказ Минстроя России №1039/пр от 30.12.2016г. |  |  | 17001 | 0 |  | 0 | 2 | 0 | 6.53 | 1 | 1 | 1 | 1 | 1 |  | 128 | 83 |  |  |  |  | 0 | 0 | [5 empty] | 0 | Поправка: МДС 81-35.2004, п.4.7 Наименование: Работы, выполняемые при реконструкции зданий и сооружений работы, аналогичные технологическим процессам в новом строительстве (в том числе возведение новых конструктивных элементов) стоимость которых определена по соответствующим сборникам ФЕР, кроме сборника № 46 «Работы при реконструкции зданий и сооружений» | 0 | 5944.93 | 27924.892 | 215.7512 | 58.9659 | 1583.9821 | 0 | 25.507 | 0.7125 | 0 | 377.8785 | 233.2989 |  |  |  |  | )*1,25 | )*1,25 | )*1,15 |  | )*1,15 | )*1,25 |  |  |  | 0 | 0 | 1 | 1 |  |  |  | 1013 | 10 компл | 10 компл | 1 | [6 empty] | 39174531 | 2 | Общестроительные работы | 0 |  | 1 | 17001 | Водопровод и канализация - внутренние устройства | ФЕР-17 |  | Поправка: МДС 81-35.2004, п.4.7 |  | 0 | 4513.76 | 4276.4 | 26.43 | 7.22 | 210.93 | 22.18 | 0.57 | 0 | [17 empty] | 0 | 0 | 0 | *0,9 | *0,85 |  |  | 115.2 | 70.55 |  |  |  |  | 0 |  | 1829815219 | 1 | 1 | 4 | 0 | 0 | 0 | 6556.11 | 6556.11 | 0 | 0 |  | 0 | 3 | 0 |  | 0 | 1 | 0 | 0 | 0 | 0
18 | 1 | 294 |  | 44,1 | 18.2.01.01-0001 | Унитаз-Биде полуфарфоровые со смесителем vita grand (9763B003) в комплекте | компл. | 2 | 10 |  |  |  |  | 9041.96 | 9041.96 | 0 | 0 | 0 | 0 | 0 | 0 | 0 | 0 | 0 |  | 39083528 | 692.34 | 692.34 | 0 | 0 | 0 | 0 | 0 | 0 | 0 | 692.34 | 692.34 | 0 | 0 | 0 | 0 | 0 | 0 | 0 | 115 | 71 | 1 | 1 |  |  | 6.53 | 1 | 1 | 6.53 |  |  |  |  | 3 | 1 | ФССЦ-2001, 18.2.01.01-0001, приказ Минстроя России №1039/пр от 30.12.2016г. |  |  | 17001 | 0 |  | 0 | 2 | 0 | 1 | 1 | 1 | 1 | 1 | 1 |  | 128 | 83 |  |  |  |  | 0 | 0 | [5 empty] | 0 |  | 0 | 9041.96 | 4520.9802 | 0 | 0 | 0 | 0 | 0 | 0 | 0 | 0 | 0 | [13 empty] | 0 | 0 | 1 | 1 |  |  |  | 1013 | компл. | компл. | 1 | [6 empty] | 39174531 | 2 | Общестроительные работы | 0 |  | 1 | 17001 | Водопровод и канализация - внутренние устройства | ФЕР-17 |  |  |  | 0 | 692.34 | 692.34 | 0 | 0 | 0 | 0 | 0 | [18 empty] | 0 | 0 | 0 | *0,9 | *0,85 |  |  | 115.2 | 70.55 |  |  |  |  | 0 |  | 811230472 | 1 | 1 | 4 | 0 | 0 | 0 | 9041.96 | 9041.96 | 0 | 0 |  | 0 | 3 | 0 |  | 0 | 1 | 0 | 0 | 0 | 0
18 | 1 | 286 |  | 44,2 | 01.7.15.07-0008 | Дюбели пластмассовые с шурупами 8х40 мм | 100 шт. | 0.04 | 0.2 |  |  |  |  | 6.84 | 6.84 | 0 | 0 | 0 | 0 | 0 | 0 | 0 | 0 | 0 |  | 39083528 | 26.2 | 26.2 | 0 | 0 | 0 | 0 | 0 | 0 | 0 | 26.2 | 26.2 | 0 | 0 | 0 | 0 | 0 | 0 | 0 | 115 | 71 | 1 | 1 |  |  | 6.53 | 1 | 1 | 6.53 |  |  |  |  | 3 | 1 | ФССЦ-2001, 01.7.15.07-0008, приказ Минстроя России №1039/пр от 30.12.2016г. |  |  | 17001 | 0 |  | 0 | 2 | 0 | 1 | 1 | 1 | 1 | 1 | 1 |  | 128 | 83 |  |  |  |  | 0 | 0 | [5 empty] | 0 |  | 0 | 6.84 | 171.086 | 0 | 0 | 0 | 0 | 0 | 0 | 0 | 0 | 0 | [13 empty] | 0 | 0 | 1 | 1 |  |  |  | 1010 | 100 шт. | 100 шт. | 100 | [6 empty] | 39174531 | 2 | Общестроительные работы | 0 |  | 1 | 17001 | Водопровод и канализация - внутренние устройства | ФЕР-17 |  |  |  | 0 | 26.2 | 26.2 | 0 | 0 | 0 | 0 | 0 | [18 empty] | 0 | 0 | 0 | *0,9 | *0,85 |  |  | 115.2 | 70.55 |  |  |  |  | 0 |  | 1797855604 | 1 | 1 | 4 | 0 | 0 | 0 | 6.84 | 6.84 | 0 | 0 |  | 0 | 3 | 0 |  | 0 | 1 | 0 | 0 | 0 | 0
18 | 1 | 287 |  | 44,3 | 01.7.19.03-0011 | Манжеты резиновые | шт. | 2 | 10 |  |  |  |  | 130.6 | 130.6 | 0 | 0 | 0 | 0 | 0 | 0 | 0 | 0 | 0 |  | 39083528 | 10 | 10 | 0 | 0 | 0 | 0 | 0 | 0 | 0 | 10 | 10 | 0 | 0 | 0 | 0 | 0 | 0 | 0 | 115 | 71 | 1 | 1 |  |  | 6.53 | 1 | 1 | 6.53 |  |  |  |  | 3 | 1 | ФССЦ-2001, 01.7.19.03-0011, приказ Минстроя России №1039/пр от 30.12.2016г. |  |  | 17001 | 0 |  | 0 | 2 | 0 | 1 | 1 | 1 | 1 | 1 | 1 |  | 128 | 83 |  |  |  |  | 0 | 0 | [5 empty] | 0 |  | 0 | 130.6 | 65.3 | 0 | 0 | 0 | 0 | 0 | 0 | 0 | 0 | 0 | [13 empty] | 0 | 0 | 1 | 1 |  |  |  | 1010 | шт. | шт. | 1 | [6 empty] | 39174531 | 2 | Общестроительные работы | 0 |  | 1 | 17001 | Водопровод и канализация - внутренние устройства | ФЕР-17 |  |  |  | 0 | 10 | 10 | 0 | 0 | 0 | 0 | 0 | [18 empty] | 0 | 0 | 0 | *0,9 | *0,85 |  |  | 115.2 | 70.55 |  |  |  |  | 0 |  | 288337808 | 1 | 1 | 4 | 0 | 0 | 0 | 130.6 | 130.6 | 0 | 0 |  | 0 | 3 | 0 |  | 0 | 1 | 0 | 0 | 0 | 0
18 | 1 | 295 |  | 44,4 | 18.2.06.08-0016 | Подводка гибкая армированная резиновая 1000 мм | 10 шт. | 0.4 | 2 |  |  |  |  | 418.44 | 418.44 | 0 | 0 | 0 | 0 | 0 | 0 | 0 | 0 | 0 |  | 39083528 | 160.2 | 160.2 | 0 | 0 | 0 | 0 | 0 | 0 | 0 | 160.2 | 160.2 | 0 | 0 | 0 | 0 | 0 | 0 | 0 | 115 | 71 | 1 | 1 |  |  | 6.53 | 1 | 1 | 6.53 |  |  |  |  | 3 | 1 | ФССЦ-2001, 18.2.06.08-0016, приказ Минстроя России №1039/пр от 30.12.2016г. |  |  | 17001 | 0 |  | 0 | 2 | 0 | 1 | 1 | 1 | 1 | 1 | 1 |  | 128 | 83 |  |  |  |  | 0 | 0 | [5 empty] | 0 |  | 0 | 418.44 | 1046.106 | 0 | 0 | 0 | 0 | 0 | 0 | 0 | 0 | 0 | [13 empty] | 0 | 0 | 1 | 1 |  |  |  | 1010 | 10 шт. | 10 шт. | 10 | [6 empty] | 39174531 | 2 | Общестроительные работы | 0 |  | 1 | 17001 | Водопровод и канализация - внутренние устройства | ФЕР-17 |  |  |  | 0 | 160.2 | 160.2 | 0 | 0 | 0 | 0 | 0 | [18 empty] | 0 | 0 | 0 | *0,9 | *0,85 |  |  | 115.2 | 70.55 |  |  |  |  | 0 |  | -62785007 | 1 | 1 | 4 | 0 | 0 | 0 | 418.44 | 418.44 | 0 | 0 |  | 0 | 3 | 0 |  | 0 | 1 | 0 | 0 | 0 | 0
17 | 1 | 308 | 326 | 45 | 17-01-004-01 | Установка писсуаров настенных | 10 компл | 0.6 | 0 |  |  |  |  | 657.83 | 157.11 | 63.63 | 15.12 | 437.09 | 0 | 7.1208 | 0.1875 | 0 | 520.04 | 321.07 |  | 39083528 | 167.9 | 40.1 | 16.24 | 3.86 | 111.56 | 0 | 11.868 | 0.3125 | 0 | 150.1 | 40.1 | 12.99 | 3.09 | 97.01 | 0 | 10.32 | 0.25 | 0 | 115 | 71 | 1 | 1 |  |  | 6.53 | 6.53 | 6.53 | 6.53 |  |  |  |  | 0 | 1 | ФЕР-2001, 17-01-004-01, приказ Минстроя России №1039/пр от 30.12.2016г. |  |  | 17001 | 0 |  | 0 | 2 | 0 | 6.53 | 1 | 1 | 1 | 1 | 1 |  | 128 | 83 |  |  |  |  | 0 | 0 | [5 empty] | 0 | Поправка: МДС 81-35.2004, п.4.7 Наименование: Работы, выполняемые при реконструкции зданий и сооружений работы, аналогичные технологическим процессам в новом строительстве (в том числе возведение новых конструктивных элементов) стоимость которых определена по соответствующим сборникам ФЕР, кроме сборника № 46 «Работы при реконструкции зданий и сооружений» | 0 | 657.83 | 261.853 | 106.0472 | 25.2058 | 728.4868 | 0 | 11.868 | 0.3125 | 0 | 520.0415 | 321.0691 |  |  |  |  | )*1,25 | )*1,25 | )*1,15 |  | )*1,15 | )*1,25 |  |  |  | 0 | 0 | 1 | 1 |  |  |  | 1013 | 10 компл | 10 компл | 1 | [6 empty] | 39174531 | 2 | Общестроительные работы | 0 |  | 1 | 17001 | Водопровод и канализация - внутренние устройства | ФЕР-17 |  | Поправка: МДС 81-35.2004, п.4.7 |  | 0 | 150.1 | 40.1 | 12.99 | 3.09 | 97.01 | 10.32 | 0.25 | 0 | [17 empty] | 0 | 0 | 0 | *0,9 | *0,85 |  |  | 115.2 | 70.55 |  |  |  |  | 0 |  | -1792654502 | 1 | 1 | 4 | 0 | 0 | 0 | 1498.94 | 1498.94 | 0 | 0 |  | 0 | 3 | 0 |  | 0 | 1 | 0 | 0 | 0 | 0
18 | 1 | 303 |  | 45,1 | 01.7.15.07-0008 | Дюбели пластмассовые с шурупами 8х40 мм | 100 шт. | 0.24 | 0.4 |  |  |  |  | 41.06 | 41.06 | 0 | 0 | 0 | 0 | 0 | 0 | 0 | 0 | 0 |  | 39083528 | 26.2 | 26.2 | 0 | 0 | 0 | 0 | 0 | 0 | 0 | 26.2 | 26.2 | 0 | 0 | 0 | 0 | 0 | 0 | 0 | 115 | 71 | 1 | 1 |  |  | 6.53 | 1 | 1 | 6.53 |  |  |  |  | 3 | 1 | ФССЦ-2001, 01.7.15.07-0008, приказ Минстроя России №1039/пр от 30.12.2016г. |  |  | 17001 | 0 |  | 0 | 2 | 0 | 1 | 1 | 1 | 1 | 1 | 1 |  | 128 | 83 |  |  |  |  | 0 | 0 | [5 empty] | 0 |  | 0 | 41.06 | 171.086 | 0 | 0 | 0 | 0 | 0 | 0 | 0 | 0 | 0 | [13 empty] | 0 | 0 | 1 | 1 |  |  |  | 1010 | 100 шт. | 100 шт. | 100 | [6 empty] | 39174531 | 2 | Общестроительные работы | 0 |  | 1 | 17001 | Водопровод и канализация - внутренние устройства | ФЕР-17 |  |  |  | 0 | 26.2 | 26.2 | 0 | 0 | 0 | 0 | 0 | [18 empty] | 0 | 0 | 0 | *0,9 | *0,85 |  |  | 115.2 | 70.55 |  |  |  |  | 0 |  | 1797855604 | 1 | 1 | 4 | 0 | 0 | 0 | 41.06 | 41.06 | 0 | 0 |  | 0 | 3 | 0 |  | 0 | 1 | 0 | 0 | 0 | 0
18 | 1 | 307 |  | 45,2 | 18.2.01.03-0012 | Писсуары "santek гала wh301774" полуфарфоровые и фарфоровые настенные с писсуарным краном кнопочным "alcaplast ats001" с сифоном "alcaplast а45в" | шт. | 6 | 10 |  |  |  |  | 8506.76 | 8506.76 | 0 | 0 | 0 | 0 | 0 | 0 | 0 | 0 | 0 |  | 39083528 | 217.12 | 217.12 | 0 | 0 | 0 | 0 | 0 | 0 | 0 | 217.12 | 217.12 | 0 | 0 | 0 | 0 | 0 | 0 | 0 | 115 | 71 | 1 | 1 |  |  | 6.53 | 1 | 1 | 6.53 |  |  |  |  | 3 | 1 | ФССЦ-2001, 18.2.01.03-0012, приказ Минстроя России №1039/пр от 30.12.2016г. |  |  | 17001 | 0 |  | 0 | 2 | 0 | 1 | 1 | 1 | 1 | 1 | 1 |  | 128 | 83 |  |  |  |  | 0 | 0 | [5 empty] | 0 |  | 0 | 8506.76 | 1417.7936 | 0 | 0 | 0 | 0 | 0 | 0 | 0 | 0 | 0 | [13 empty] | 0 | 0 | 1 | 1 |  |  |  | 1010 | шт. | шт. | 1 | [6 empty] | 39174531 | 2 | Общестроительные работы | 0 |  | 1 | 17001 | Водопровод и канализация - внутренние устройства | ФЕР-17 |  |  |  | 0 | 217.12 | 217.12 | 0 | 0 | 0 | 0 | 0 | [18 empty] | 0 | 0 | 0 | *0,9 | *0,85 |  |  | 115.2 | 70.55 |  |  |  |  | 0 |  | 919975722 | 1 | 1 | 4 | 0 | 0 | 0 | 8506.76 | 8506.76 | 0 | 0 |  | 0 | 3 | 0 |  | 0 | 1 | 0 | 0 | 0 | 0
18 | 1 | 308 |  | 45,3 | 18.2.06.08-0016 | Подводка гибкая армированная резиновая 1000 мм | 10 шт. | 0.6 | 1 |  |  |  |  | 627.66 | 627.66 | 0 | 0 | 0 | 0 | 0 | 0 | 0 | 0 | 0 |  | 39083528 | 160.2 | 160.2 | 0 | 0 | 0 | 0 | 0 | 0 | 0 | 160.2 | 160.2 | 0 | 0 | 0 | 0 | 0 | 0 | 0 | 115 | 71 | 1 | 1 |  |  | 6.53 | 1 | 1 | 6.53 |  |  |  |  | 3 | 1 | ФССЦ-2001, 18.2.06.08-0016, приказ Минстроя России №1039/пр от 30.12.2016г. |  |  | 17001 | 0 |  | 0 | 2 | 0 | 1 | 1 | 1 | 1 | 1 | 1 |  | 128 | 83 |  |  |  |  | 0 | 0 | [5 empty] | 0 |  | 0 | 627.66 | 1046.106 | 0 | 0 | 0 | 0 | 0 | 0 | 0 | 0 | 0 | [13 empty] | 0 | 0 | 1 | 1 |  |  |  | 1010 | 10 шт. | 10 шт. | 10 | [6 empty] | 39174531 | 2 | Общестроительные работы | 0 |  | 1 | 17001 | Водопровод и канализация - внутренние устройства | ФЕР-17 |  |  |  | 0 | 160.2 | 160.2 | 0 | 0 | 0 | 0 | 0 | [18 empty] | 0 | 0 | 0 | *0,9 | *0,85 |  |  | 115.2 | 70.55 |  |  |  |  | 0 |  | -62785007 | 1 | 1 | 4 | 0 | 0 | 0 | 627.66 | 627.66 | 0 | 0 |  | 0 | 3 | 0 |  | 0 | 1 | 0 | 0 | 0 | 0
17 | 1 | 315 | 333 | 46 | 17-01-001-22 | Установка трапов диаметром 50 мм | 10 компл | 0.2 | 0 |  |  |  |  | 117.62 | 32.25 | 12.26 | 2.56 | 73.11 | 0 | 1.1638 | 0.0325 | 0 | 87.02 | 53.73 |  | 39083528 | 90.06 | 24.69 | 9.39 | 1.96 | 55.98 | 0 | 5.819 | 0.1625 | 0 | 80.88 | 24.69 | 7.51 | 1.57 | 48.68 | 0 | 5.06 | 0.13 | 0 | 115 | 71 | 1 | 1 |  |  | 6.53 | 6.53 | 6.53 | 6.53 |  |  |  |  | 0 | 1 | ФЕР-2001, 17-01-001-22, приказ Минстроя России №1039/пр от 30.12.2016г. |  |  | 17001 | 0 |  | 0 | 2 | 0 | 6.53 | 1 | 1 | 1 | 1 | 1 |  | 128 | 83 |  |  |  |  | 0 | 0 | [5 empty] | 0 | Поправка: МДС 81-35.2004, п.4.7 Наименование: Работы, выполняемые при реконструкции зданий и сооружений работы, аналогичные технологическим процессам в новом строительстве (в том числе возведение новых конструктивных элементов) стоимость которых определена по соответствующим сборникам ФЕР, кроме сборника № 46 «Работы при реконструкции зданий и сооружений» | 0 | 117.62 | 161.2257 | 61.3167 | 12.7988 | 365.5494 | 0 | 5.819 | 0.1625 | 0 | 87.0205 | 53.7257 |  |  |  |  | )*1,25 | )*1,25 | )*1,15 |  | )*1,15 | )*1,25 |  |  |  | 0 | 0 | 1 | 1 |  |  |  | 1013 | 10 компл | 10 компл | 1 | [6 empty] | 39174531 | 2 | Общестроительные работы | 0 |  | 1 | 17001 | Водопровод и канализация - внутренние устройства | ФЕР-17 |  | Поправка: МДС 81-35.2004, п.4.7 |  | 0 | 80.88 | 24.69 | 7.51 | 1.57 | 48.68 | 5.06 | 0.13 | 0 | [17 empty] | 0 | 0 | 0 | *0,9 | *0,85 |  |  | 115.2 | 70.55 |  |  |  |  | 0 |  | -1728642702 | 1 | 1 | 4 | 0 | 0 | 0 | 258.37 | 258.37 | 0 | 0 |  | 0 | 3 | 0 |  | 0 | 1 | 0 | 0 | 0 | 0
18 | 1 | 315 |  | 46,1 | 18.2.06.10-0003 | Трап "alcaplast" канализационный с горизонтальным выпуском и решёткой в подрамнике размером 105х105 мм, диаметром 50 мм, с гидрозатвором smart(avp31) | шт. | 2 | 10 |  |  |  |  | 3940.2 | 3940.2 | 0 | 0 | 0 | 0 | 0 | 0 | 0 | 0 | 0 |  | 39083528 | 301.7 | 301.7 | 0 | 0 | 0 | 0 | 0 | 0 | 0 | 301.7 | 301.7 | 0 | 0 | 0 | 0 | 0 | 0 | 0 | 115 | 71 | 1 | 1 |  |  | 6.53 | 1 | 1 | 6.53 |  |  |  |  | 3 | 1 | ФССЦ-2001, 18.2.06.10-0003, приказ Минстроя России №1039/пр от 30.12.2016г. |  |  | 17001 | 0 |  | 0 | 2 | 0 | 1 | 1 | 1 | 1 | 1 | 1 |  | 128 | 83 |  |  |  |  | 0 | 0 | [5 empty] | 0 |  | 0 | 3940.2 | 1970.101 | 0 | 0 | 0 | 0 | 0 | 0 | 0 | 0 | 0 | [13 empty] | 0 | 0 | 1 | 1 |  |  |  | 1010 | шт. | шт. | 1 | [6 empty] | 39174531 | 2 | Общестроительные работы | 0 |  | 1 | 17001 | Водопровод и канализация - внутренние устройства | ФЕР-17 |  |  |  | 0 | 301.7 | 301.7 | 0 | 0 | 0 | 0 | 0 | [18 empty] | 0 | 0 | 0 | *0,9 | *0,85 |  |  | 115.2 | 70.55 |  |  |  |  | 0 |  | -1248788853 | 1 | 1 | 4 | 0 | 0 | 0 | 3940.2 | 3940.2 | 0 | 0 |  | 0 | 3 | 0 |  | 0 | 1 | 0 | 0 | 0 | 0
17 | 1 | 325 | 344 | 47 | 16-04-001-01 | Прокладка трубопроводов канализации из полиэтиленовых труб высокой плотности диаметром 50 мм | 100 м | 0.2 | 0 |  |  |  |  | 1033.72 | 72.31 | 4.31 | 0.65 | 957.1 | 0 | 14.7752 | 0.0075 | 0 | 1101.41 | 680 |  | 39083528 | 791.52 | 55.37 | 3.3 | 0.5 | 732.85 | 0 | 73.876 | 0.0375 | 0 | 695.27 | 55.37 | 2.64 | 0.4 | 637.26 | 0 | 64.24 | 0.03 | 0 | 115 | 71 | 1 | 1 |  |  | 6.53 | 6.53 | 6.53 | 6.53 |  |  |  |  | 0 | 1 | ФЕР-2001, 16-04-001-01, приказ Минстроя России №1039/пр от 30.12.2016г. |  |  | 16001 | 0 |  | 0 | 2 | 0 | 6.53 | 1 | 1 | 1 | 1 | 1 |  | 128 | 83 |  |  |  |  | 0 | 0 | [5 empty] | 0 | Поправка: МДС 81-35.2004, п.4.7 Наименование: Работы, выполняемые при реконструкции зданий и сооружений работы, аналогичные технологическим процессам в новом строительстве (в том числе возведение новых конструктивных элементов) стоимость которых определена по соответствующим сборникам ФЕР, кроме сборника № 46 «Работы при реконструкции зданий и сооружений» | 0 | 1033.72 | 361.5661 | 21.549 | 3.265 | 4785.5105 | 0 | 73.876 | 0.0375 | 0 | 1101.4125 | 680.0025 |  |  |  |  | )*1,25 | )*1,25 | )*1,15 |  | )*1,15 | )*1,25 |  |  |  | 0 | 0 | 1 | 1 |  |  |  | 1003 | 100 м | 100 м | 100 | [6 empty] | 39174530 | 2 | Общестроительные работы | 0 |  | 1 | 16001 | Трубопроводы внутренние | ФЕР-16 |  | Поправка: МДС 81-35.2004, п.4.7 |  | 0 | 695.27 | 55.37 | 2.64 | 0.4 | 637.26 | 64.24 | 0.03 | 0 | [17 empty] | 0 | 0 | 0 | *0,9 | *0,85 |  |  | 115.2 | 70.55 |  |  |  |  | 0 |  | 77844681 | 1 | 1 | 4 | 0 | 0 | 0 | 2815.13 | 2815.13 | 0 | 0 |  | 0 | 3 | 0 |  | 0 | 1 | 0 | 0 | 0 | 0
18 | 1 | 324 |  | 47,1 | 24.1.02.01-0111 | Хомуты для крепления канализационных и водосточных пластмассовых трубопроводов, диаметром 50 мм | т | 0.02 | 0.1 |  |  |  |  | 3490.86 | 3490.86 | 0 | 0 | 0 | 0 | 0 | 0 | 0 | 0 | 0 |  | 39083528 | 26729.37 | 26729.37 | 0 | 0 | 0 | 0 | 0 | 0 | 0 | 26729.37 | 26729.37 | 0 | 0 | 0 | 0 | 0 | 0 | 0 | 115 | 71 | 1 | 1 |  |  | 6.53 | 1 | 1 | 6.53 |  |  |  |  | 3 | 1 | ФССЦ-2001, 24.1.02.01-0111, приказ Минстроя России №1039/пр от 30.12.2016г. |  |  | 16001 | 0 |  | 0 | 2 | 0 | 1 | 1 | 1 | 1 | 1 | 1 |  | 128 | 83 |  |  |  |  | 0 | 0 | [5 empty] | 0 |  | 0 | 3490.86 | 174542.7861 | 0 | 0 | 0 | 0 | 0 | 0 | 0 | 0 | 0 | [13 empty] | 0 | 0 | 1 | 1 |  |  |  | 1009 | т | т | 1000 | [6 empty] | 39174530 | 2 | Общестроительные работы | 0 |  | 1 | 16001 | Трубопроводы внутренние | ФЕР-16 |  |  |  | 0 | 26729.37 | 26729.37 | 0 | 0 | 0 | 0 | 0 | [18 empty] | 0 | 0 | 0 | *0,9 | *0,85 |  |  | 115.2 | 70.55 |  |  |  |  | 0 |  | -1558467010 | 1 | 1 | 4 | 0 | 0 | 0 | 3490.86 | 3490.86 | 0 | 0 |  | 0 | 3 | 0 |  | 0 | 1 | 0 | 0 | 0 | 0
18 | 1 | 325 |  | 47,2 | 24.3.01.06-0011 | Трубопроводы для внутренней канализации из поливинилхлоридных труб диаметром 50 мм (включая фасонные части) | м | 20 | 100 |  |  |  |  | 6198.28 | 6198.28 | 0 | 0 | 0 | 0 | 0 | 0 | 0 | 0 | 0 |  | 39083528 | 47.46 | 47.46 | 0 | 0 | 0 | 0 | 0 | 0 | 0 | 47.46 | 47.46 | 0 | 0 | 0 | 0 | 0 | 0 | 0 | 115 | 71 | 1 | 1 |  |  | 6.53 | 1 | 1 | 6.53 |  |  |  |  | 3 | 1 | ФССЦ-2001, 24.3.01.06-0011, приказ Минстроя России №1039/пр от 30.12.2016г. |  |  | 16001 | 0 |  | 0 | 2 | 0 | 1 | 1 | 1 | 1 | 1 | 1 |  | 128 | 83 |  |  |  |  | 0 | 0 | [5 empty] | 0 |  | 0 | 6198.28 | 309.9138 | 0 | 0 | 0 | 0 | 0 | 0 | 0 | 0 | 0 | [13 empty] | 0 | 0 | 1 | 1 |  |  |  | 1003 | м | м | 1 | [6 empty] | 39174530 | 2 | Общестроительные работы | 0 |  | 1 | 16001 | Трубопроводы внутренние | ФЕР-16 |  |  |  | 0 | 47.46 | 47.46 | 0 | 0 | 0 | 0 | 0 | [18 empty] | 0 | 0 | 0 | *0,9 | *0,85 |  |  | 115.2 | 70.55 |  |  |  |  | 0 |  | 155904443 | 1 | 1 | 4 | 0 | 0 | 0 | 6198.28 | 6198.28 | 0 | 0 |  | 0 | 3 | 0 |  | 0 | 1 | 0 | 0 | 0 | 0
17 | 1 | 335 | 355 | 48 | 16-04-001-02 | Прокладка трубопроводов канализации из полиэтиленовых труб высокой плотности диаметром 110 мм | 100 м | 0.34 | 0 |  |  |  |  | 1890.12 | 312.87 | 17.05 | 2.53 | 1560.2 | 0 | 24.0856 | 0.02975 | 0 | 1797.14 | 1109.54 |  | 39083528 | 851.33 | 140.92 | 7.68 | 1.14 | 702.73 | 0 | 70.84 | 0.0875 | 0 | 758.13 | 140.92 | 6.14 | 0.91 | 611.07 | 0 | 61.6 | 0.07 | 0 | 115 | 71 | 1 | 1 |  |  | 6.53 | 6.53 | 6.53 | 6.53 |  |  |  |  | 0 | 1 | ФЕР-2001, 16-04-001-02, приказ Минстроя России №1039/пр от 30.12.2016г. |  |  | 16001 | 0 |  | 0 | 2 | 0 | 6.53 | 1 | 1 | 1 | 1 | 1 |  | 128 | 83 |  |  |  |  | 0 | 0 | [5 empty] | 0 | Поправка: МДС 81-35.2004, п.4.7 Наименование: Работы, выполняемые при реконструкции зданий и сооружений работы, аналогичные технологическим процессам в новом строительстве (в том числе возведение новых конструктивных элементов) стоимость которых определена по соответствующим сборникам ФЕР, кроме сборника № 46 «Работы при реконструкции зданий и сооружений» | 0 | 1890.12 | 920.2076 | 50.1504 | 7.4442 | 4588.8269 | 0 | 70.84 | 0.0875 | 0 | 1797.1395 | 1109.5383 |  |  |  |  | )*1,25 | )*1,25 | )*1,15 |  | )*1,15 | )*1,25 |  |  |  | 0 | 0 | 1 | 1 |  |  |  | 1003 | 100 м | 100 м | 100 | [6 empty] | 39174530 | 2 | Общестроительные работы | 0 |  | 1 | 16001 | Трубопроводы внутренние | ФЕР-16 |  | Поправка: МДС 81-35.2004, п.4.7 |  | 0 | 758.13 | 140.92 | 6.14 | 0.91 | 611.07 | 61.6 | 0.07 | 0 | [17 empty] | 0 | 0 | 0 | *0,9 | *0,85 |  |  | 115.2 | 70.55 |  |  |  |  | 0 |  | 1989847972 | 1 | 1 | 4 | 0 | 0 | 0 | 4796.8 | 4796.8 | 0 | 0 |  | 0 | 3 | 0 |  | 0 | 1 | 0 | 0 | 0 | 0
18 | 1 | 334 |  | 48,1 | 24.3.01.06-0012 | Трубопроводы для внутренней канализации из поливинилхлоридных труб диаметром 100 мм | м | 34 | 100 |  |  |  |  | 23105.62 | 23105.62 | 0 | 0 | 0 | 0 | 0 | 0 | 0 | 0 | 0 |  | 39083528 | 104.07 | 104.07 | 0 | 0 | 0 | 0 | 0 | 0 | 0 | 104.07 | 104.07 | 0 | 0 | 0 | 0 | 0 | 0 | 0 | 115 | 71 | 1 | 1 |  |  | 6.53 | 1 | 1 | 6.53 |  |  |  |  | 3 | 1 | ФССЦ-2001, 24.3.01.06-0012, приказ Минстроя России №1039/пр от 30.12.2016г. |  |  | 16001 | 0 |  | 0 | 2 | 0 | 1 | 1 | 1 | 1 | 1 | 1 |  | 128 | 83 |  |  |  |  | 0 | 0 | [5 empty] | 0 |  | 0 | 23105.62 | 679.5771 | 0 | 0 | 0 | 0 | 0 | 0 | 0 | 0 | 0 | [13 empty] | 0 | 0 | 1 | 1 |  |  |  | 1003 | м | м | 1 | [6 empty] | 39174530 | 2 | Общестроительные работы | 0 |  | 1 | 16001 | Трубопроводы внутренние | ФЕР-16 |  |  |  | 0 | 104.07 | 104.07 | 0 | 0 | 0 | 0 | 0 | [18 empty] | 0 | 0 | 0 | *0,9 | *0,85 |  |  | 115.2 | 70.55 |  |  |  |  | 0 |  | -1622480074 | 1 | 1 | 4 | 0 | 0 | 0 | 23105.62 | 23105.62 | 0 | 0 |  | 0 | 3 | 0 |  | 0 | 1 | 0 | 0 | 0 | 0
18 | 1 | 335 |  | 48,2 | 24.3.05.12-0001 | Ревизия полипропиленовая с крышкой диаметром 100 мм | шт. | 5 | 14.7059 |  |  |  |  | 495.63 | 495.63 | 0 | 0 | 0 | 0 | 0 | 0 | 0 | 0 | 0 |  | 39083528 | 15.18 | 15.18 | 0 | 0 | 0 | 0 | 0 | 0 | 0 | 15.18 | 15.18 | 0 | 0 | 0 | 0 | 0 | 0 | 0 | 115 | 71 | 1 | 1 |  |  | 6.53 | 1 | 1 | 6.53 |  |  |  |  | 3 | 1 | ФССЦ-2001, 24.3.05.12-0001, приказ Минстроя России №1039/пр от 30.12.2016г. |  |  | 16001 | 0 |  | 0 | 2 | 0 | 1 | 1 | 1 | 1 | 1 | 1 |  | 128 | 83 |  |  |  |  | 0 | 0 | [5 empty] | 0 |  | 0 | 495.63 | 99.1254 | 0 | 0 | 0 | 0 | 0 | 0 | 0 | 0 | 0 | [13 empty] | 0 | 0 | 1 | 1 |  |  |  | 1010 | шт. | шт. | 1 | [6 empty] | 39174530 | 2 | Общестроительные работы | 0 |  | 1 | 16001 | Трубопроводы внутренние | ФЕР-16 |  |  |  | 0 | 15.18 | 15.18 | 0 | 0 | 0 | 0 | 0 | [18 empty] | 0 | 0 | 0 | *0,9 | *0,85 |  |  | 115.2 | 70.55 |  |  |  |  | 0 |  | -1311761836 | 1 | 1 | 4 | 0 | 0 | 0 | 495.63 | 495.63 | 0 | 0 |  | 0 | 3 | 0 |  | 0 | 1 | 0 | 0 | 0 | 0
17 | 1 | 343 | 363 | 49 | 16-07-004-02 | Врезка в действующие внутренние сети трубопроводов канализации диаметром 100 мм | ШТ | 5 | 0 |  |  |  |  | 7314.91 | 4424.4 | 27.1 | 4.9 | 2863.41 | 0 | 51.405 | 0.0625 | 0 | 3298.56 | 2036.5 |  | 39083528 | 224.04 | 135.51 | 0.83 | 0.15 | 87.7 | 0 | 10.281 | 0.0125 | 0 | 212.43 | 135.51 | 0.66 | 0.12 | 76.26 | 0 | 8.94 | 0.01 | 0 | 115 | 71 | 1 | 1 |  |  | 6.53 | 6.53 | 6.53 | 6.53 |  |  |  |  | 0 | 1 | ФЕР-2001, 16-07-004-02, приказ Минстроя России №1039/пр от 30.12.2016г. |  |  | 16001 | 0 |  | 0 | 2 | 0 | 6.53 | 1 | 1 | 1 | 1 | 1 |  | 128 | 83 |  |  |  |  | 0 | 0 | [5 empty] | 0 | Поправка: МДС 81-35.2004, п.4.7 Наименование: Работы, выполняемые при реконструкции зданий и сооружений работы, аналогичные технологическим процессам в новом строительстве (в том числе возведение новых конструктивных элементов) стоимость которых определена по соответствующим сборникам ФЕР, кроме сборника № 46 «Работы при реконструкции зданий и сооружений» | 0 | 7314.91 | 884.8803 | 5.4199 | 0.9795 | 572.681 | 0 | 10.281 | 0.0125 | 0 | 3298.5565 | 2036.5001 |  |  |  |  | )*1,25 | )*1,25 | )*1,15 |  | )*1,15 | )*1,25 |  |  |  | 0 | 0 | 1 | 1 |  |  |  | 1013 | ШТ | ШТ | 1 | [6 empty] | 39174530 | 2 | Общестроительные работы | 0 |  | 1 | 16001 | Трубопроводы внутренние | ФЕР-16 |  | Поправка: МДС 81-35.2004, п.4.7 |  | 0 | 212.43 | 135.51 | 0.66 | 0.12 | 76.26 | 8.94 | 0.01 | 0 | [17 empty] | 0 | 0 | 0 | *0,9 | *0,85 |  |  | 115.2 | 70.55 |  |  |  |  | 0 |  | 608638375 | 1 | 1 | 4 | 0 | 0 | 0 | 12649.97 | 12649.97 | 0 | 0 |  | 0 | 3 | 0 |  | 0 | 1 | 0 | 0 | 0 | 0
51 | 1 | 4 | 174 |  | Новый раздел | 3 Канализация | 0 | [6 empty] | 90301.4 | 80446.22 | 375.49 | 94.43 | 9479.69 | 0 | 160.6714 | 1.15 | 0 | 10106.81 | 6334.91 |  |  | 90301.4 | 80446.22 | 375.49 | 94.43 | 9479.69 | 0 | 160.6714 | 1.15 | 0 | 10106.81 | 6334.91 |  |  | 0 | 0 | 0 | 106743.12 | 106743.12 | 0 | 0 | 80446.22 | 80446.22 | 0 | 80446.22 | 0 | 0 | 0 | 0 | [20 empty] | 0 | 0 | 0 | 106743.12 | 106743.12 | 0 | 0 | 80446.22 | 80446.22 | 0 | 80446.22 | 0 | 0 | 0 | 0 | [115 empty] | 0
50 | 0 | 0 | 1 | 201 | 90301.4 | ПЗ | Прямые затраты |  |  | 201 | 1 | 3 |  | 2
50 | 0 | 0 | 1 | 202 | 80446.22 | СтМатОб | Стоимость материальных ресурсов (всего) |  |  | 202 | 2 | 3 |  | 2
50 | 0 | 0 | 1 | 222 | 0 | СтМатОбЗак | Стоимость материалов и оборудования заказчика |  |  | 222 | 3 | 3 |  | 2
50 | 0 | 0 | 1 | 225 | 80446.22 | СтМатОбПод | Стоимость материалов и оборудования подрядчика |  |  | 225 | 4 | 3 |  | 2
50 | 0 | 0 | 1 | 226 | 80446.22 | СтМат | Стоимость материалов (всего) |  |  | 226 | 5 | 3 |  | 2
50 | 0 | 0 | 1 | 227 | 0 | СтМатЗак | Стоимость материалов заказчика |  |  | 227 | 6 | 3 |  | 2
50 | 0 | 0 | 1 | 228 | 80446.22 | СтМатПод | Стоимость материалов подрядчика |  |  | 228 | 7 | 3 |  | 2
50 | 0 | 0 | 1 | 216 | 0 | Оборуд | Стоимость оборудования (всего) |  |  | 216 | 8 | 3 |  | 2
50 | 0 | 0 | 1 | 223 | 0 | ОборудЗак | Стоимость оборудования заказчика |  |  | 223 | 9 | 3 |  | 2
50 | 0 | 0 | 1 | 229 | 0 | ОборудПод | Стоимость оборудования подрядчика |  |  | 229 | 10 | 3 |  | 2
50 | 0 | 0 | 1 | 203 | 375.49 | ЭММ | Эксплуатация машин |  |  | 203 | 11 | 3 |  | 2
50 | 0 | 0 | 1 | 231 | 0 | ЭММсНРиСП | Эксплуатация машин по ТСН-2001.16 |  |  | 231 | 12 | 3 |  | 2
50 | 0 | 0 | 1 | 204 | 94.43 | ЗПМ | ЗП машинистов |  |  | 204 | 13 | 3 |  | 2
50 | 0 | 0 | 1 | 205 | 9479.69 | ОЗП | Основная ЗП рабочих |  |  | 205 | 14 | 3 |  | 2
50 | 0 | 0 | 1 | 232 | 0 | ОЗПсНРиСП | Основная ЗП рабочих по ТСН-2001.16 |  |  | 232 | 15 | 3 |  | 2
50 | 0 | 0 | 1 | 214 | 106743.12 | Строит | Строительные работы с НР и СП |  |  | 214 | 16 | 3 |  | 2
50 | 0 | 0 | 1 | 215 | 0 | Монтаж | Монтажные работы с НР и СП |  |  | 215 | 17 | 3 |  | 2
50 | 0 | 0 | 1 | 217 | 0 | Прочие | Прочие работы с НР и СП |  |  | 217 | 18 | 3 |  | 2
50 | 0 | 0 | 1 | 230 | 0 | ПрочиеЗатр | Прочие затраты по ТСН-2001.16 |  |  | 230 | 19 | 3 |  | 2
50 | 0 | 0 | 1 | 206 | 0 | ВозврМат | Возврат материалов |  |  | 206 | 20 | 3 |  | 2
50 | 0 | 0 | 1 | 207 | 160.6714 | ТрудСтр | Трудозатраты строителей |  |  | 207 | 21 | 3 |  | -1
50 | 0 | 0 | 1 | 208 | 1.15 | ТрудМаш | Трудозатраты машинистов |  |  | 208 | 22 | 3 |  | -1
50 | 0 | 0 | 1 | 209 | 0 | ТранспМат | Транспорт материалов |  |  | 209 | 23 | 3 |  | 2
50 | 0 | 0 | 1 | 210 | 10106.81 | НР | Накладные расходы |  |  | 210 | 24 | 3 |  | 2
50 | 0 | 0 | 1 | 211 | 6334.91 | СмПриб | Сметная прибыль |  |  | 211 | 25 | 3 |  | 2
50 | 0 | 0 | 1 | 224 | 106743.12 | Всего | Всего с НР и СП |  |  | 224 | 26 | 3 |  | 2
50 | 1 | 0 | 2 | 0 | 106743.12 | и1 | Итого |  |  | 212 | 27 | 0 |  | 2
50 | 0 | 0 | 2 | 0 | 19213.76 | и2 | НДС 18% |  |  | 212 | 28 | 3 |  | 2
50 | 0 | 0 | 2 | 213 | 125956.88 | и3 | Всего |  |  | 212 | 29 | 3 |  | 2
4 | 1 |  | 257 |  | Новый раздел | 4 Отопление |  | 0 |  | -1 | [10 empty] | 0 | [53 empty] | 0 | [11 empty] | 0
52 | 1 | 4 | 237 | 0 | Новый раздел | 4 Отопление | [7 empty] | 65286.09 | 58551.7 | 1016.39 | 81.55 | 5718 | 0 | 96.229 | 1.0212 | 0 | 5800.16 | 3705.54 | 0 | 0 | 65286.09 | 58551.7 | 1016.39 | 81.55 | 5718 | 0 | 96.229 | 1.0212 | 0 | 5800.16 | 3705.54 | 0 | 0 | 0 | 0 | 0 | 74791.79 | 74791.79 | 0 | 0 | 58551.7 | 58551.7 | 0 | 58551.7 | 0 | 0 | 0 | 0 | 0 | 0 | 0 | 0 | 0 | 0 | 0 | 0 | 0 | 0 | 0 | 0 | 0 | 0 | 0 | 0 | 0 | 0 | 0 | 0 | 0 | 0 | 0 | 74791.79 | 74791.79 | 0 | 0 | 58551.7 | 58551.7 | 0 | 58551.7 | 0 | 0 | 0 | 0 | 0 | 0 | 0 | 0 | 0 | 0 | 0 | 0 | 0 | 0 | 0 | 0 | 0 | 0 | 0 | 0 | 0 | 0 | 0 | 0 | 0 | 0 | 0 | 0 | 0 | 0 | 0 | 0 | 0 | 0 | 0 | 0 | 0 | 0 | 0 | 0 | 0 | 0 | 0 | 0 | 0 | 0 | 0 | 0 | 0 | 0 | 0 | 0 | 0 | 0 | 0 | 0 | 0 | 0 | 0 | 0 | 0 | 0 | 0 | 0 | 0 | 0 | 0 | 0 | 0 | 0 | 0 | 0 | 0 | 0 | 0 | 0 | 0 | 0 | 0 | 0 | 0 | 0 | 0 | 0 | 0 | 0 | 0 | 0 | 0 | 0 | 0 | 0 | 0 | 0 | 0 | 0 | 0 | 0 | 0 | 0 | 0 | 0 | 0 | 0 | 0 | 0 | 0 | 0 | 0 | 0 | 0 | 0 | 0 | 0 | 0 | 0 | 0 | 0 | 0 | 0
17 | 1 | 346 | 366 | 50 | 65-19-5 | Демонтаж конвекторов (1 конв.=1,27 экм) | 100 экм | 0.1524 | 0 |  |  |  |  | 149.54 | 0 | 6.22 | 2.69 | 143.32 | 0 | 2.7889 | 0.03048 | 0 | 108.05 | 73.01 |  | 39083528 | 150.27 | 0 | 6.25 | 2.7 | 144.02 | 0 | 18.3 | 0.2 | 0 | 150.27 | 0 | 6.25 | 2.7 | 144.02 | 0 | 18.3 | 0.2 | 0 | 74 | 50 | 1 | 1 |  |  | 6.53 | 6.53 | 6.53 | 6.53 |  |  |  |  | 0 | 1 | ФЕР-2001, 65-19-5, приказ Минстроя России №1039/пр от 30.12.2016г. |  |  | 65003 | 0 |  | 0 | 6 | 0 | 6.53 | 1 | 1 | 1 | 1 | 1 |  | 74 | 50 |  |  |  |  | 0 | 0 | [5 empty] | 0 |  | 0 | 149.54 | 0 | 40.8125 | 17.631 | 940.4506 | 0 | 18.3 | 0.2 | 0 | 108.0474 | 73.005 | [13 empty] | 0 | 0 | 1 | 1 |  |  |  | 1013 | 100 экм | 100 экм | 1 | [6 empty] | 39174594 | 6 | Ремонтно-строительные работы | 0 |  | 1 | 65003 | Внтуренниие с/техработы: демонтаж, разборка, промывка | рФЕР-65 |  |  |  | 0 | 150.27 | 0 | 6.25 | 2.7 | 144.02 | 18.3 | 0.2 | 0 | [17 empty] | 0 | 0 | 0 |  |  |  |  | 74 | 50 |  |  |  |  | 0 |  | -1675201805 | 1 | 1 | 4 | 0 | 0 | 0 | 330.6 | 330.6 | 0 | 0 |  | 0 | 3 | 0 |  | 0 | 1 | 0 | 0 | 0 | 0
17 | 1 | 347 | 367 | 51 | 65-14-1 | Разборка трубопроводов из водогазопроводных труб в зданиях и сооружениях на резьбе диаметром до 32 мм | 100 м | 0.62 | 0 |  |  |  |  | 1305.39 | 0 | 0 | 0 | 1305.39 | 0 | 23.436 | 0 | 0 | 965.99 | 652.7 |  | 39083528 | 322.43 | 0 | 0 | 0 | 322.43 | 0 | 37.8 | 0 | 0 | 322.43 | 0 | 0 | 0 | 322.43 | 0 | 37.8 | 0 | 0 | 74 | 50 | 1 | 1 |  |  | 6.53 | 6.53 | 6.53 | 6.53 |  |  |  |  | 0 | 1 | ФЕР-2001, 65-14-1, приказ Минстроя России №1039/пр от 30.12.2016г. |  |  | 65002 | 0 |  | 0 | 6 | 0 | 6.53 | 1 | 1 | 1 | 1 | 1 |  | 74 | 50 |  |  |  |  | 0 | 0 | [5 empty] | 0 |  | 0 | 1305.39 | 0 | 0 | 0 | 2105.4679 | 0 | 37.8 | 0 | 0 | 965.9886 | 652.695 | [13 empty] | 0 | 0 | 1 | 1 |  |  |  | 1003 | 100 м | 100 м | 100 | [6 empty] | 39174593 | 6 | Ремонтно-строительные работы | 0 |  | 1 | 65002 | Внтуренниие с/техработы: демонтаж, разборка, промывка | рФЕР-65 |  |  |  | 0 | 322.43 | 0 | 0 | 0 | 322.43 | 37.8 | 0 | 0 | [17 empty] | 0 | 0 | 0 |  |  |  |  | 74 | 50 |  |  |  |  | 0 |  | 1651914174 | 1 | 1 | 4 | 0 | 0 | 0 | 2924.08 | 2924.08 | 0 | 0 |  | 0 | 3 | 0 |  | 0 | 1 | 0 | 0 | 0 | 0
17 | 1 | 362 | 384 | 52 | 16-02-003-03 | Прокладка трубопроводов газоснабжения из стальных водогазопроводных неоцинкованных труб диаметром 25 мм | 100 м | 0.62 | 0 |  |  |  |  | 1790.13 | 159.35 | 246.36 | 36.07 | 1384.42 | 0 | 22.0388 | 0.45725 | 0 | 1633.56 | 1008.55 |  | 39083528 | 442.16 | 39.36 | 60.85 | 8.91 | 341.95 | 0 | 35.5465 | 0.7375 | 0 | 385.39 | 39.36 | 48.68 | 7.13 | 297.35 | 0 | 30.91 | 0.59 | 0 | 115 | 71 | 1 | 1 |  |  | 6.53 | 6.53 | 6.53 | 6.53 |  |  |  |  | 0 | 1 | ФЕР-2001, 16-02-003-03, приказ Минстроя России №1039/пр от 30.12.2016г. |  |  | 16001 | 0 |  | 0 | 2 | 0 | 6.53 | 1 | 1 | 1 | 1 | 1 |  | 128 | 83 |  |  |  |  | 0 | 0 | [5 empty] | 0 | Поправка: МДС 81-35.2004, п.4.7 Наименование: Работы, выполняемые при реконструкции зданий и сооружений работы, аналогичные технологическим процессам в новом строительстве (в том числе возведение новых конструктивных элементов) стоимость которых определена по соответствующим сборникам ФЕР, кроме сборника № 46 «Работы при реконструкции зданий и сооружений» | 0 | 1790.13 | 257.0208 | 397.3505 | 58.1823 | 2232.9335 | 0 | 35.5465 | 0.7375 | 0 | 1633.5635 | 1008.5479 |  |  |  |  | )*1,25 | )*1,25 | )*1,15 |  | )*1,15 | )*1,25 |  |  |  | 0 | 0 | 1 | 1 |  |  |  | 1003 | 100 м | 100 м | 100 | [6 empty] | 39174530 | 2 | Общестроительные работы | 0 |  | 1 | 16001 | Трубопроводы внутренние | ФЕР-16 |  | Поправка: МДС 81-35.2004, п.4.7 |  | 0 | 385.39 | 39.36 | 48.68 | 7.13 | 297.35 | 30.91 | 0.59 | 0 | [17 empty] | 0 | 0 | 0 | *0,9 | *0,85 |  |  | 115.2 | 70.55 |  |  |  |  | 0 |  | 903394592 | 1 | 1 | 4 | 0 | 0 | 0 | 4432.24 | 4432.24 | 0 | 0 |  | 0 | 3 | 0 |  | 0 | 1 | 0 | 0 | 0 | 0
18 | 1 | 362 |  | 52,1 | 23.3.03.02-0014 | Трубы стальные бесшовные, горячедеформированные со снятой фаской из стали марок 15, 20, 25, наружным диаметром 25 мм, толщина стенки 3,5 мм | м | 62 | 100 |  |  |  |  | 7757.12 | 7757.12 | 0 | 0 | 0 | 0 | 0 | 0 | 0 | 0 | 0 |  | 39083528 | 19.16 | 19.16 | 0 | 0 | 0 | 0 | 0 | 0 | 0 | 19.16 | 19.16 | 0 | 0 | 0 | 0 | 0 | 0 | 0 | 115 | 71 | 1 | 1 |  |  | 6.53 | 1 | 1 | 6.53 |  |  |  |  | 3 | 1 | ФССЦ-2001, 23.3.03.02-0014, приказ Минстроя России №1039/пр от 30.12.2016г. |  |  | 16001 | 0 |  | 0 | 2 | 0 | 1 | 1 | 1 | 1 | 1 | 1 |  | 128 | 83 |  |  |  |  | 0 | 0 | [5 empty] | 0 |  | 0 | 7757.12 | 125.1148 | 0 | 0 | 0 | 0 | 0 | 0 | 0 | 0 | 0 | [13 empty] | 0 | 0 | 1 | 1 |  |  |  | 1003 | м | м | 1 | [6 empty] | 39174530 | 2 | Общестроительные работы | 0 |  | 1 | 16001 | Трубопроводы внутренние | ФЕР-16 |  |  |  | 0 | 19.16 | 19.16 | 0 | 0 | 0 | 0 | 0 | [18 empty] | 0 | 0 | 0 | *0,9 | *0,85 |  |  | 115.2 | 70.55 |  |  |  |  | 0 |  | 1937544690 | 1 | 1 | 4 | 0 | 0 | 0 | 7757.12 | 7757.12 | 0 | 0 |  | 0 | 3 | 0 |  | 0 | 1 | 0 | 0 | 0 | 0
17 | 1 | 369 | 391 | 53 | 15-04-030-04 | Масляная окраска металлических поверхностей решеток, переплетов, труб диаметром менее 50 мм и т.п., количество окрасок 2 | 100 м2 | 0.0992 | 0 |  |  |  |  | 528.23 | 57.37 | 1.85 | 0.4 | 469.01 | 0 | 8.1065 | 0.00496 | 0 | 445.94 | 220.62 |  | 39083528 | 815.45 | 88.57 | 2.85 | 0.61 | 724.03 | 0 | 81.719 | 0.05 | 0 | 720.44 | 88.57 | 2.28 | 0.49 | 629.59 | 0 | 71.06 | 0.04 | 0 | 95 | 47 | 1 | 1 |  |  | 6.53 | 6.53 | 6.53 | 6.53 |  |  |  |  | 0 | 1 | ФЕР-2001, 15-04-030-04, приказ Минстроя России №1039/пр от 30.12.2016г. |  |  | 15001 | 0 |  | 0 | 2 | 0 | 6.53 | 1 | 1 | 1 | 1 | 1 |  | 105 | 55 |  |  |  |  | 0 | 0 | [5 empty] | 0 | Поправка: МДС 81-35.2004, п.4.7 Наименование: Работы, выполняемые при реконструкции зданий и сооружений работы, аналогичные технологическим процессам в новом строительстве (в том числе возведение новых конструктивных элементов) стоимость которых определена по соответствующим сборникам ФЕР, кроме сборника № 46 «Работы при реконструкции зданий и сооружений» | 0 | 528.23 | 578.3621 | 18.6105 | 3.9833 | 4727.9159 | 0 | 81.719 | 0.05 | 0 | 445.9395 | 220.6227 |  |  |  |  | )*1,25 | )*1,25 | )*1,15 |  | )*1,15 | )*1,25 |  |  |  | 0 | 0 | 1 | 1 |  |  |  | 1005 | 100 м2 | 100 м2 | 100 | [6 empty] | 39174529 | 2 | Общестроительные работы | 0 |  | 1 | 15001 | Отделочные работы | ФЕР-15 |  | Поправка: МДС 81-35.2004, п.4.7 |  | 0 | 720.44 | 88.57 | 2.28 | 0.49 | 629.59 | 71.06 | 0.04 | 0 | [17 empty] | 0 | 0 | 0 | *0,9 | *0,85 |  |  | 94.5 | 46.75 |  |  |  |  | 0 |  | -1311473070 | 1 | 1 | 4 | 0 | 0 | 0 | 1194.79 | 1194.79 | 0 | 0 |  | 0 | 3 | 0 |  | 0 | 1 | 0 | 0 | 0 | 0
18 | 1 | 368 |  | 53,1 | 14.4.02.04 | Краски для внутренних работ масляные готовые к применению | т | 0.00244 | 0.024597 |  |  |  |  | 0 | 0 | 0 | 0 | 0 | 0 | 0 | 0 | 0 | 0 | 0 |  | 39083528 | 0 | 0 | 0 | 0 | 0 | 0 | 0 | 0 | 0 | 0 | 0 | 0 | 0 | 0 | 0 | 0 | 0 | 0 | 95 | 47 | 1 | 1 |  |  | 6.53 | 1 | 1 | 6.53 |  |  |  |  | 3 | 1 |  |  |  | 15001 | 0 |  | 0 | 2 | 0 | 1 | 1 | 1 | 1 | 1 | 1 |  | 105 | 55 |  |  |  |  | 0 | 0 | [5 empty] | 0 |  | 0 | 0 | 0 | 0 | 0 | 0 | 0 | 0 | 0 | 0 | 0 | 0 | [13 empty] | 0 | 0 | 1 | 1 |  |  |  | 1009 | т | т | 1000 | [6 empty] | 39174529 | 2 | Общестроительные работы | 0 |  | 1 | 15001 | Отделочные работы | ФЕР-15 |  |  |  | 0 | 0 | 0 | 0 | 0 | 0 | 0 | 0 | [18 empty] | 0 | 0 | 0 | *0,9 | *0,85 |  |  | 94.5 | 46.75 |  | занесена вручную |  |  | 0 |  | 84301199 | 1 | 1 | 4 | 0 | 0 | 0 | 0 | 0 | 0 | 0 |  | 0 | 4 | 0 |  | 0 | 1 | 0 | 0 | 0 | 0
17 | 1 | 377 | 400 | 54 | 16-05-001-01 | Установка вентилей, задвижек, затворов, клапанов обратных, кранов проходных на трубопроводах из стальных труб диаметром до 25 мм | ШТ | 12 | 0 |  |  |  |  | 3519.94 | 1975.46 | 343.22 | 11.75 | 1201.26 | 0 | 20.286 | 0.15 | 0 | 1394.96 | 861.24 |  | 39083528 | 44.92 | 25.21 | 4.38 | 0.15 | 15.33 | 0 | 1.6905 | 0.0125 | 0 | 42.04 | 25.21 | 3.5 | 0.12 | 13.33 | 0 | 1.47 | 0.01 | 0 | 115 | 71 | 1 | 1 |  |  | 6.53 | 6.53 | 6.53 | 6.53 |  |  |  |  | 0 | 1 | ФЕР-2001, 16-05-001-01, приказ Минстроя России №1039/пр от 30.12.2016г. |  |  | 16001 | 0 |  | 0 | 2 | 0 | 6.53 | 1 | 1 | 1 | 1 | 1 |  | 128 | 83 |  |  |  |  | 0 | 0 | [5 empty] | 0 | Поправка: МДС 81-35.2004, п.4.7 Наименование: Работы, выполняемые при реконструкции зданий и сооружений работы, аналогичные технологическим процессам в новом строительстве (в том числе возведение новых конструктивных элементов) стоимость которых определена по соответствующим сборникам ФЕР, кроме сборника № 46 «Работы при реконструкции зданий и сооружений» | 0 | 3519.94 | 164.6213 | 28.6014 | 0.9795 | 100.1049 | 0 | 1.6905 | 0.0125 | 0 | 1394.9615 | 861.2371 |  |  |  |  | )*1,25 | )*1,25 | )*1,15 |  | )*1,15 | )*1,25 |  |  |  | 0 | 0 | 1 | 1 |  |  |  | 1013 | ШТ | ШТ | 1 | [6 empty] | 39174530 | 2 | Общестроительные работы | 0 |  | 1 | 16001 | Трубопроводы внутренние | ФЕР-16 |  | Поправка: МДС 81-35.2004, п.4.7 |  | 0 | 42.04 | 25.21 | 3.5 | 0.12 | 13.33 | 1.47 | 0.01 | 0 | [17 empty] | 0 | 0 | 0 | *0,9 | *0,85 |  |  | 115.2 | 70.55 |  |  |  |  | 0 |  | 1420229388 | 1 | 1 | 4 | 0 | 0 | 0 | 5776.14 | 5776.14 | 0 | 0 |  | 0 | 3 | 0 |  | 0 | 1 | 0 | 0 | 0 | 0
18 | 1 | 377 |  | 54,1 | 18.1.09.08-0276 | Краны шаровые BUGATTI для воды и пара стандартные ВВ с размером резьбы 3/4" | шт. | 12 | 1 |  |  |  |  | 3244.89 | 3244.89 | 0 | 0 | 0 | 0 | 0 | 0 | 0 | 0 | 0 |  | 39083528 | 41.41 | 41.41 | 0 | 0 | 0 | 0 | 0 | 0 | 0 | 41.41 | 41.41 | 0 | 0 | 0 | 0 | 0 | 0 | 0 | 115 | 71 | 1 | 1 |  |  | 6.53 | 1 | 1 | 6.53 |  |  |  |  | 3 | 1 | ФССЦ-2001, 18.1.09.08-0276, приказ Минстроя России №1039/пр от 30.12.2016г. |  |  | 16001 | 0 |  | 0 | 2 | 0 | 1 | 1 | 1 | 1 | 1 | 1 |  | 128 | 83 |  |  |  |  | 0 | 0 | [5 empty] | 0 |  | 0 | 3244.89 | 270.4073 | 0 | 0 | 0 | 0 | 0 | 0 | 0 | 0 | 0 | [13 empty] | 0 | 0 | 1 | 1 |  |  |  | 1010 | шт. | шт. | 1 | [6 empty] | 39174530 | 2 | Общестроительные работы | 0 |  | 1 | 16001 | Трубопроводы внутренние | ФЕР-16 |  |  |  | 0 | 41.41 | 41.41 | 0 | 0 | 0 | 0 | 0 | [18 empty] | 0 | 0 | 0 | *0,9 | *0,85 |  |  | 115.2 | 70.55 |  |  |  |  | 0 |  | 458687168 | 1 | 1 | 4 | 0 | 0 | 0 | 3244.89 | 3244.89 | 0 | 0 |  | 0 | 3 | 0 |  | 0 | 1 | 0 | 0 | 0 | 0
17 | 1 | 389 | 412 | 55 | 18-03-001-02 | Установка радиаторов стальных | 100 квт | 0.0936 | 0 |  |  |  |  | 1270.51 | 709.77 | 147.14 | 29.61 | 413.6 | 0 | 7.0612 | 0.36621 | 0 | 509.69 | 314.68 |  | 39083528 | 2078.68 | 1161.26 | 240.73 | 48.44 | 676.69 | 0 | 75.44 | 3.9125 | 0 | 1942.27 | 1161.26 | 192.58 | 38.75 | 588.43 | 0 | 65.6 | 3.13 | 0 | 115 | 71 | 1 | 1 |  |  | 6.53 | 6.53 | 6.53 | 6.53 |  |  |  |  | 0 | 1 | ФЕР-2001, 18-03-001-02, приказ Минстроя России №1039/пр от 30.12.2016г. |  |  | 18001 | 0 |  | 0 | 2 | 0 | 6.53 | 1 | 1 | 1 | 1 | 1 |  | 128 | 83 |  |  |  |  | 0 | 0 | [5 empty] | 0 | Поправка: МДС 81-35.2004, п.4.7 Наименование: Работы, выполняемые при реконструкции зданий и сооружений работы, аналогичные технологическим процессам в новом строительстве (в том числе возведение новых конструктивных элементов) стоимость которых определена по соответствующим сборникам ФЕР, кроме сборника № 46 «Работы при реконструкции зданий и сооружений» | 0 | 1270.51 | 7583.0278 | 1571.9669 | 316.3132 | 4418.7857 | 0 | 75.44 | 3.9125 | 0 | 509.6915 | 314.6791 |  |  |  |  | )*1,25 | )*1,25 | )*1,15 |  | )*1,15 | )*1,25 |  |  |  | 0 | 0 | 1 | 1 |  |  |  | 1013 | 100 квт | 100 квт | 1 | [6 empty] | 39174532 | 2 | Общестроительные работы | 0 |  | 1 | 18001 | Отопление - внутренние устройства | ФЕР-18 |  | Поправка: МДС 81-35.2004, п.4.7 |  | 0 | 1942.27 | 1161.26 | 192.58 | 38.75 | 588.43 | 65.6 | 3.13 | 0 | [17 empty] | 0 | 0 | 0 | *0,9 | *0,85 |  |  | 115.2 | 70.55 |  |  |  |  | 0 |  | -243626587 | 1 | 1 | 4 | 0 | 0 | 0 | 2094.88 | 2094.88 | 0 | 0 |  | 0 | 3 | 0 |  | 0 | 1 | 0 | 0 | 0 | 0
18 | 1 | 388 |  | 55,1 | 18.5.10.05-0006 | Радиаторы биметаллические, марка «Rifar monolit 500», количество секций 8, мощность 1560 Вт | шт. | 6 | 64.1026 |  |  |  |  | 42847.25 | 42847.25 | 0 | 0 | 0 | 0 | 0 | 0 | 0 | 0 | 0 |  | 39083528 | 1093.6 | 1093.6 | 0 | 0 | 0 | 0 | 0 | 0 | 0 | 1093.6 | 1093.6 | 0 | 0 | 0 | 0 | 0 | 0 | 0 | 115 | 71 | 1 | 1 |  |  | 6.53 | 1 | 1 | 6.53 |  |  |  |  | 3 | 1 | ФССЦ-2001, 18.5.10.05-0006, приказ Минстроя России №1039/пр от 30.12.2016г. |  |  | 18001 | 0 |  | 0 | 2 | 0 | 1 | 1 | 1 | 1 | 1 | 1 |  | 128 | 83 |  |  |  |  | 0 | 0 | [5 empty] | 0 |  | 0 | 42847.25 | 7141.208 | 0 | 0 | 0 | 0 | 0 | 0 | 0 | 0 | 0 | [13 empty] | 0 | 0 | 1 | 1 |  |  |  | 1010 | шт. | шт. | 1 | [6 empty] | 39174532 | 2 | Общестроительные работы | 0 |  | 1 | 18001 | Отопление - внутренние устройства | ФЕР-18 |  |  |  | 0 | 1093.6 | 1093.6 | 0 | 0 | 0 | 0 | 0 | [18 empty] | 0 | 0 | 0 | *0,9 | *0,85 |  |  | 115.2 | 70.55 |  |  |  |  | 0 |  | -336973662 | 1 | 1 | 4 | 0 | 0 | 0 | 42847.25 | 42847.25 | 0 | 0 |  | 0 | 3 | 0 |  | 0 | 1 | 0 | 0 | 0 | 0
18 | 1 | 386 |  | 55,2 | 01.7.15.07-0010 | Дюбели пластмассовые с шурупами 10х50 мм | 100 шт. | 0.72 | 7.6923 |  |  |  |  | 183.36 | 183.36 | 0 | 0 | 0 | 0 | 0 | 0 | 0 | 0 | 0 |  | 39083528 | 39 | 39 | 0 | 0 | 0 | 0 | 0 | 0 | 0 | 39 | 39 | 0 | 0 | 0 | 0 | 0 | 0 | 0 | 115 | 71 | 1 | 1 |  |  | 6.53 | 1 | 1 | 6.53 |  |  |  |  | 3 | 1 | ФССЦ-2001, 01.7.15.07-0010, приказ Минстроя России №1039/пр от 30.12.2016г. |  |  | 18001 | 0 |  | 0 | 2 | 0 | 1 | 1 | 1 | 1 | 1 | 1 |  | 128 | 83 |  |  |  |  | 0 | 0 | [5 empty] | 0 |  | 0 | 183.36 | 254.67 | 0 | 0 | 0 | 0 | 0 | 0 | 0 | 0 | 0 | [13 empty] | 0 | 0 | 1 | 1 |  |  |  | 1010 | 100 шт. | 100 шт. | 100 | [6 empty] | 39174532 | 2 | Общестроительные работы | 0 |  | 1 | 18001 | Отопление - внутренние устройства | ФЕР-18 |  |  |  | 0 | 39 | 39 | 0 | 0 | 0 | 0 | 0 | [18 empty] | 0 | 0 | 0 | *0,9 | *0,85 |  |  | 115.2 | 70.55 |  |  |  |  | 0 |  | 2087919564 | 1 | 1 | 4 | 0 | 0 | 0 | 183.36 | 183.36 | 0 | 0 |  | 0 | 3 | 0 |  | 0 | 1 | 0 | 0 | 0 | 0
18 | 1 | 389 |  | 55,3 | 18.5.10.06 | Радиаторы | квт | 9.36 | 100 |  |  |  |  | 0 | 0 | 0 | 0 | 0 | 0 | 0 | 0 | 0 | 0 | 0 |  | 39083528 | 0 | 0 | 0 | 0 | 0 | 0 | 0 | 0 | 0 | 0 | 0 | 0 | 0 | 0 | 0 | 0 | 0 | 0 | 115 | 71 | 1 | 1 |  |  | 6.53 | 1 | 1 | 6.53 |  |  |  |  | 3 | 1 |  |  |  | 18001 | 0 |  | 0 | 2 | 0 | 1 | 1 | 1 | 1 | 1 | 1 |  | 128 | 83 |  |  |  |  | 0 | 0 | [5 empty] | 0 |  | 0 | 0 | 0 | 0 | 0 | 0 | 0 | 0 | 0 | 0 | 0 | 0 | [13 empty] | 0 | 0 | 1 | 1 |  |  |  | 1013 | квт | квт | 1 | [6 empty] | 39174532 | 2 | Общестроительные работы | 0 |  | 1 | 18001 | Отопление - внутренние устройства | ФЕР-18 |  |  |  | 0 | 0 | 0 | 0 | 0 | 0 | 0 | 0 | [18 empty] | 0 | 0 | 0 | *0,9 | *0,85 |  |  | 115.2 | 70.55 |  | занесена вручную |  |  | 0 |  | 704408924 | 1 | 1 | 4 | 0 | 0 | 0 | 0 | 0 | 0 | 0 |  | 0 | 4 | 0 |  | 0 | 1 | 0 | 0 | 0 | 0
17 | 1 | 407 | 431 | 56 | 09-03-048-02 | Монтаж экранов алюминиевых панельных перфорированных (при расходе алюминия на 1 м2 потолка до 2,4 кг) | 100 м2 | 0.0252 | 0 |  |  |  |  | 679.75 | 103.95 | 46.34 | 1.03 | 529.46 | 0 | 8.9395 | 0.012285 | 0 | 429.7 | 381.95 |  | 39083528 | 4130.79 | 631.72 | 281.58 | 6.25 | 3217.49 | 0 | 354.7405 | 0.4875 | 0 | 3654.8 | 631.72 | 225.26 | 5 | 2797.82 | 0 | 308.47 | 0.39 | 0 | 81 | 72 | 1 | 1 |  |  | 6.53 | 6.53 | 6.53 | 6.53 |  |  |  |  | 0 | 1 | ФЕР-2001, 09-03-048-02, приказ Минстроя России №1039/пр от 30.12.2016г. |  |  | 9001 | 0 |  | 0 | 2 | 0 | 6.53 | 1 | 1 | 1 | 1 | 1 |  | 90 | 85 |  |  |  |  | 0 | 0 | [5 empty] | 0 | Поправка: МДС 81-35.2004, п.4.7 Наименование: Работы, выполняемые при реконструкции зданий и сооружений работы, аналогичные технологическим процессам в новом строительстве (в том числе возведение новых конструктивных элементов) стоимость которых определена по соответствующим сборникам ФЕР, кроме сборника № 46 «Работы при реконструкции зданий и сооружений» | 0 | 679.75 | 4125.1316 | 1838.7174 | 40.8125 | 21010.2097 | 0 | 354.7405 | 0.4875 | 0 | 429.6969 | 381.9528 |  |  |  |  | )*1,25 | )*1,25 | )*1,15 |  | )*1,15 | )*1,25 |  |  |  | 0 | 0 | 1 | 1 |  |  |  | 1005 | 100 м2 | 100 м2 | 100 | [6 empty] | 39174502 | 2 | Общестроительные работы | 0 |  | 1 | 9001 | Металлические конструкции | ФЕР-09 |  | Поправка: МДС 81-35.2004, п.4.7 |  | 0 | 3654.8 | 631.72 | 225.26 | 5 | 2797.82 | 308.47 | 0.39 | 0 | [17 empty] | 0 | 0 | 0 | *0,9 | *0,85 |  |  | 81 | 72.25 |  |  |  |  | 0 |  | 64718615 | 1 | 1 | 4 | 0 | 0 | 0 | 1491.4 | 1491.4 | 0 | 0 |  | 0 | 3 | 0 |  | 0 | 1 | 0 | 0 | 0 | 0
18 | 1 | 407 |  | 56,1 | 11.3.03.12-0004 | Решетка радиаторная перфорированая металлическая | м2 | 2.52 | 100 |  |  |  |  | 1495.81 | 1495.81 | 0 | 0 | 0 | 0 | 0 | 0 | 0 | 0 | 0 |  | 39083528 | 90.9 | 90.9 | 0 | 0 | 0 | 0 | 0 | 0 | 0 | 90.9 | 90.9 | 0 | 0 | 0 | 0 | 0 | 0 | 0 | 81 | 72 | 1 | 1 |  |  | 6.53 | 1 | 1 | 6.53 |  |  |  |  | 3 | 1 | ФССЦ-2001, 11.3.03.12-0004, приказ Минстроя России №1039/пр от 30.12.2016г. |  |  | 9001 | 0 |  | 0 | 2 | 0 | 1 | 1 | 1 | 1 | 1 | 1 |  | 90 | 85 |  |  |  |  | 0 | 0 | [5 empty] | 0 |  | 0 | 1495.81 | 593.577 | 0 | 0 | 0 | 0 | 0 | 0 | 0 | 0 | 0 | [13 empty] | 0 | 0 | 1 | 1 |  |  |  | 1005 | м2 | м2 | 1 | [6 empty] | 39174502 | 2 | Общестроительные работы | 0 |  | 1 | 9001 | Металлические конструкции | ФЕР-09 |  |  |  | 0 | 90.9 | 90.9 | 0 | 0 | 0 | 0 | 0 | [18 empty] | 0 | 0 | 0 | *0,9 | *0,85 |  |  | 81 | 72.25 |  |  |  |  | 0 |  | 1069102925 | 1 | 1 | 4 | 0 | 0 | 0 | 1495.81 | 1495.81 | 0 | 0 |  | 0 | 3 | 0 |  | 0 | 1 | 0 | 0 | 0 | 0
17 | 1 | 413 | 437 | 57 | 16-07-005-01 | Гидравлическое испытание трубопроводов систем отопления, водопровода и горячего водоснабжения диаметром до 50 мм | 100 м | 0.62 | 0 |  |  |  |  | 514.17 | 17.37 | 225.26 | 0 | 271.54 | 0 | 3.5721 | 0 | 0 | 312.27 | 192.79 |  | 39083528 | 127 | 4.29 | 55.64 | 0 | 67.07 | 0 | 5.7615 | 0 | 0 | 107.12 | 4.29 | 44.51 | 0 | 58.32 | 0 | 5.01 | 0 | 0 | 115 | 71 | 1 | 1 |  |  | 6.53 | 6.53 | 6.53 | 6.53 |  |  |  |  | 0 | 1 | ФЕР-2001, 16-07-005-01, приказ Минстроя России №1039/пр от 30.12.2016г. |  |  | 16001 | 0 |  | 0 | 2 | 0 | 6.53 | 1 | 1 | 1 | 1 | 1 |  | 128 | 83 |  |  |  |  | 0 | 0 | [5 empty] | 0 | Поправка: МДС 81-35.2004, п.4.7 Наименование: Работы, выполняемые при реконструкции зданий и сооружений работы, аналогичные технологическим процессам в новом строительстве (в том числе возведение новых конструктивных элементов) стоимость которых определена по соответствующим сборникам ФЕР, кроме сборника № 46 «Работы при реконструкции зданий и сооружений» | 0 | 514.17 | 28.0137 | 363.3292 | 0 | 437.9671 | 0 | 5.7615 | 0 | 0 | 312.271 | 192.7934 |  |  |  |  | )*1,25 | )*1,25 | )*1,15 |  | )*1,15 | )*1,25 |  |  |  | 0 | 0 | 1 | 1 |  |  |  | 1003 | 100 м | 100 м | 100 | [6 empty] | 39174530 | 2 | Общестроительные работы | 0 |  | 1 | 16001 | Трубопроводы внутренние | ФЕР-16 |  | Поправка: МДС 81-35.2004, п.4.7 |  | 0 | 107.12 | 4.29 | 44.51 | 0 | 58.32 | 5.01 | 0 | 0 | [17 empty] | 0 | 0 | 0 | *0,9 | *0,85 |  |  | 115.2 | 70.55 |  |  |  |  | 0 |  | 1667606600 | 1 | 1 | 4 | 0 | 0 | 0 | 1019.23 | 1019.23 | 0 | 0 |  | 0 | 3 | 0 |  | 0 | 1 | 0 | 0 | 0 | 0
51 | 1 | 4 | 237 |  | Новый раздел | 4 Отопление | 0 | [6 empty] | 65286.09 | 58551.7 | 1016.39 | 81.55 | 5718 | 0 | 96.229 | 1.0212 | 0 | 5800.16 | 3705.54 |  |  | 65286.09 | 58551.7 | 1016.39 | 81.55 | 5718 | 0 | 96.229 | 1.0212 | 0 | 5800.16 | 3705.54 |  |  | 0 | 0 | 0 | 74791.79 | 74791.79 | 0 | 0 | 58551.7 | 58551.7 | 0 | 58551.7 | 0 | 0 | 0 | 0 | [20 empty] | 0 | 0 | 0 | 74791.79 | 74791.79 | 0 | 0 | 58551.7 | 58551.7 | 0 | 58551.7 | 0 | 0 | 0 | 0 | [115 empty] | 0
50 | 0 | 0 | 1 | 201 | 65286.09 | ПЗ | Прямые затраты |  |  | 201 | 1 | 3 |  | 2
50 | 0 | 0 | 1 | 202 | 58551.7 | СтМатОб | Стоимость материальных ресурсов (всего) |  |  | 202 | 2 | 3 |  | 2
50 | 0 | 0 | 1 | 222 | 0 | СтМатОбЗак | Стоимость материалов и оборудования заказчика |  |  | 222 | 3 | 3 |  | 2
50 | 0 | 0 | 1 | 225 | 58551.7 | СтМатОбПод | Стоимость материалов и оборудования подрядчика |  |  | 225 | 4 | 3 |  | 2
50 | 0 | 0 | 1 | 226 | 58551.7 | СтМат | Стоимость материалов (всего) |  |  | 226 | 5 | 3 |  | 2
50 | 0 | 0 | 1 | 227 | 0 | СтМатЗак | Стоимость материалов заказчика |  |  | 227 | 6 | 3 |  | 2
50 | 0 | 0 | 1 | 228 | 58551.7 | СтМатПод | Стоимость материалов подрядчика |  |  | 228 | 7 | 3 |  | 2
50 | 0 | 0 | 1 | 216 | 0 | Оборуд | Стоимость оборудования (всего) |  |  | 216 | 8 | 3 |  | 2
50 | 0 | 0 | 1 | 223 | 0 | ОборудЗак | Стоимость оборудования заказчика |  |  | 223 | 9 | 3 |  | 2
50 | 0 | 0 | 1 | 229 | 0 | ОборудПод | Стоимость оборудования подрядчика |  |  | 229 | 10 | 3 |  | 2
50 | 0 | 0 | 1 | 203 | 1016.39 | ЭММ | Эксплуатация машин |  |  | 203 | 11 | 3 |  | 2
50 | 0 | 0 | 1 | 231 | 0 | ЭММсНРиСП | Эксплуатация машин по ТСН-2001.16 |  |  | 231 | 12 | 3 |  | 2
50 | 0 | 0 | 1 | 204 | 81.55 | ЗПМ | ЗП машинистов |  |  | 204 | 13 | 3 |  | 2
50 | 0 | 0 | 1 | 205 | 5718 | ОЗП | Основная ЗП рабочих |  |  | 205 | 14 | 3 |  | 2
50 | 0 | 0 | 1 | 232 | 0 | ОЗПсНРиСП | Основная ЗП рабочих по ТСН-2001.16 |  |  | 232 | 15 | 3 |  | 2
50 | 0 | 0 | 1 | 214 | 74791.79 | Строит | Строительные работы с НР и СП |  |  | 214 | 16 | 3 |  | 2
50 | 0 | 0 | 1 | 215 | 0 | Монтаж | Монтажные работы с НР и СП |  |  | 215 | 17 | 3 |  | 2
50 | 0 | 0 | 1 | 217 | 0 | Прочие | Прочие работы с НР и СП |  |  | 217 | 18 | 3 |  | 2
50 | 0 | 0 | 1 | 230 | 0 | ПрочиеЗатр | Прочие затраты по ТСН-2001.16 |  |  | 230 | 19 | 3 |  | 2
50 | 0 | 0 | 1 | 206 | 0 | ВозврМат | Возврат материалов |  |  | 206 | 20 | 3 |  | 2
50 | 0 | 0 | 1 | 207 | 96.229 | ТрудСтр | Трудозатраты строителей |  |  | 207 | 21 | 3 |  | -1
50 | 0 | 0 | 1 | 208 | 1.0212 | ТрудМаш | Трудозатраты машинистов |  |  | 208 | 22 | 3 |  | -1
50 | 0 | 0 | 1 | 209 | 0 | ТранспМат | Транспорт материалов |  |  | 209 | 23 | 3 |  | 2
50 | 0 | 0 | 1 | 210 | 5800.16 | НР | Накладные расходы |  |  | 210 | 24 | 3 |  | 2
50 | 0 | 0 | 1 | 211 | 3705.54 | СмПриб | Сметная прибыль |  |  | 211 | 25 | 3 |  | 2
50 | 0 | 0 | 1 | 224 | 74791.79 | Всего | Всего с НР и СП |  |  | 224 | 26 | 3 |  | 2
50 | 1 | 0 | 2 | 0 | 74791.79 | и1 | Итого |  |  | 212 | 27 | 0 |  | 2
50 | 0 | 0 | 2 | 0 | 13462.52 | и2 | НДС 18% |  |  | 212 | 28 | 3 |  | 2
50 | 0 | 0 | 2 | 213 | 88254.31 | и3 | Всего |  |  | 212 | 29 | 3 |  | 2
4 | 1 |  | 321 |  | Новый раздел | 5 Вентиляция и кодиционирование |  | 0 |  | -1 | [10 empty] | 0 | [53 empty] | 0 | [11 empty] | 0
52 | 1 | 4 | 289 | 0 | Новый раздел | 5 Вентиляция и кодиционирование | [7 empty] | 54500.27 | 47270.36 | 745.43 | 86.82 | 6484.48 | 0 | 112.5145 | 1.0743 | 0 | 6633.56 | 4256.55 | 0 | 0 | 54500.27 | 47270.36 | 745.43 | 86.82 | 6484.48 | 0 | 112.5145 | 1.0743 | 0 | 6633.56 | 4256.55 | 0 | 0 | 0 | 0 | 0 | 65390.38 | 56284.69 | 9105.69 | 0 | 47270.36 | 47270.36 | 0 | 47270.36 | 0 | 0 | 0 | 0 | 0 | 0 | 0 | 0 | 0 | 0 | 0 | 0 | 0 | 0 | 0 | 0 | 0 | 0 | 0 | 0 | 0 | 0 | 0 | 0 | 0 | 0 | 0 | 65390.38 | 56284.69 | 9105.69 | 0 | 47270.36 | 47270.36 | 0 | 47270.36 | 0 | 0 | 0 | 0 | 0 | 0 | 0 | 0 | 0 | 0 | 0 | 0 | 0 | 0 | 0 | 0 | 0 | 0 | 0 | 0 | 0 | 0 | 0 | 0 | 0 | 0 | 0 | 0 | 0 | 0 | 0 | 0 | 0 | 0 | 0 | 0 | 0 | 0 | 0 | 0 | 0 | 0 | 0 | 0 | 0 | 0 | 0 | 0 | 0 | 0 | 0 | 0 | 0 | 0 | 0 | 0 | 0 | 0 | 0 | 0 | 0 | 0 | 0 | 0 | 0 | 0 | 0 | 0 | 0 | 0 | 0 | 0 | 0 | 0 | 0 | 0 | 0 | 0 | 0 | 0 | 0 | 0 | 0 | 0 | 0 | 0 | 0 | 0 | 0 | 0 | 0 | 0 | 0 | 0 | 0 | 0 | 0 | 0 | 0 | 0 | 0 | 0 | 0 | 0 | 0 | 0 | 0 | 0 | 0 | 0 | 0 | 0 | 0 | 0 | 0 | 0 | 0 | 0 | 0 | 0
17 | 1 | 419 | 445 | 58 | 20-02-002-01 | Демонтаж решеток жалюзийных площадью в свету до 0,5 м2 | ШТ | 6 | 0 |  |  |  |  | 230.77 | 0 | 25.47 | 1.96 | 205.3 | 0 | 3.504 | 0.024 | 0 | 238.35 | 147.15 |  | 39083528 | 5.89 | 0 | 0.65 | 0.05 | 5.24 | 0 | 0.584 | 0.004 | 0 | 18.67 | 3.94 | 1.63 | 0.12 | 13.1 | 0 | 1.46 | 0.01 | 0 | 115 | 71 | 1 | 1 |  |  | 6.53 | 6.53 | 6.53 | 6.53 |  |  |  |  | 0 | 1 | ФЕР-2001, 20-02-002-01, приказ Минстроя России №1039/пр от 30.12.2016г. |  |  | 20001 | 0 |  | 0 | 2 | 0 | 6.53 | 1 | 1 | 1 | 1 | 1 |  | 128 | 83 |  |  |  |  | 0 | 0 | [5 empty] | 0 | Поправка: МДС 81-36.2004, п.3.3.1.в Наименование: При демонтаже внутренних санитарно-технических устройств (водопровода, газопровода, канализации, водостоков, отопления, вентиляции) | 0 | 230.77 | 0 | 4.2445 | 0.3265 | 34.2172 | 0 | 0.584 | 0.004 | 0 | 238.349 | 147.1546 |  |  |  | )*0 | )*0,4 | )*0,4 | )*0,4 |  | )*0,4 | )*0,4 |  |  |  | 0 | 0 | 1 | 1 |  |  |  | 1013 | ШТ | ШТ | 1 | [6 empty] | 39174534 | 2 | Общестроительные работы | 0 |  | 1 | 20001 | Вентиляция и кондиционирование | ФЕР-20 |  | Поправка: МДС 81-36.2004, п.3.3.1.в |  | 0 | 18.67 | 3.94 | 1.63 | 0.12 | 13.1 | 1.46 | 0.01 | 0 | [17 empty] | 0 | 0 | 0 | *0,9 | *0,85 |  |  | 115.2 | 70.55 |  |  |  |  | 0 |  | -1876532853 | 1 | 1 | 4 | 0 | 0 | 0 | 616.27 | 616.27 | 0 | 0 |  | 0 | 3 | 0 |  | 0 | 1 | 0 | 0 | 0 | 0
17 | 1 | 422 | 448 | 59 | 65-32-2 | Демонтаж центробежных вентиляторов весом до 0,12 т | 100 ШТ | 0.02 | 0 |  |  |  |  | 953.29 | 0 | 9.27 | 4 | 944.02 | 0 | 16.948 | 0.0454 | 0 | 701.53 | 474.01 |  | 39083528 | 7299.28 | 0 | 70.96 | 30.65 | 7228.32 | 0 | 847.4 | 2.27 | 0 | 7299.28 | 0 | 70.96 | 30.65 | 7228.32 | 0 | 847.4 | 2.27 | 0 | 74 | 50 | 1 | 1 |  |  | 6.53 | 6.53 | 6.53 | 6.53 |  |  |  |  | 0 | 1 | ФЕР-2001, 65-32-2, приказ Минстроя России №1039/пр от 30.12.2016г. |  |  | 65005 | 0 |  | 0 | 6 | 0 | 6.53 | 1 | 1 | 1 | 1 | 1 |  | 74 | 50 |  |  |  |  | 0 | 0 | [5 empty] | 0 |  | 0 | 953.29 | 0 | 463.3688 | 200.1445 | 47200.9296 | 0 | 847.4 | 2.27 | 0 | 701.5348 | 474.01 | [13 empty] | 0 | 0 | 1 | 1 |  |  |  | 1013 | 100 ШТ | 100 ШТ | 1 | [6 empty] | 39174600 | 6 | Ремонтно-строительные работы | 0 |  | 1 | 65005 | Внтуренниие с/техработы: демонтаж, разборка, промывка | рФЕР-65 |  |  |  | 0 | 7299.28 | 0 | 70.96 | 30.65 | 7228.32 | 847.4 | 2.27 | 0 | [17 empty] | 0 | 0 | 0 |  |  |  |  | 74 | 50 |  |  |  |  | 0 |  | -1033152020 | 1 | 1 | 4 | 0 | 0 | 0 | 2128.83 | 2128.83 | 0 | 0 |  | 0 | 3 | 0 |  | 0 | 1 | 0 | 0 | 0 | 0
17 | 1 | 425 | 451 | 60 | 65-31-2 | Демонтаж осевых вентиляторов весом до 0,1 т | 100 ШТ | 0.01 | 0 |  |  |  |  | 645.38 | 0 | 2.59 | 1.12 | 642.79 | 0 | 11.54 | 0.0127 | 0 | 476.49 | 321.96 |  | 39083528 | 9883.32 | 0 | 39.7 | 17.15 | 9843.62 | 0 | 1154 | 1.27 | 0 | 9883.32 | 0 | 39.7 | 17.15 | 9843.62 | 0 | 1154 | 1.27 | 0 | 74 | 50 | 1 | 1 |  |  | 6.53 | 6.53 | 6.53 | 6.53 |  |  |  |  | 0 | 1 | ФЕР-2001, 65-31-2, приказ Минстроя России №1039/пр от 30.12.2016г. |  |  | 65005 | 0 |  | 0 | 6 | 0 | 6.53 | 1 | 1 | 1 | 1 | 1 |  | 74 | 50 |  |  |  |  | 0 | 0 | [5 empty] | 0 |  | 0 | 645.38 | 0 | 259.241 | 111.9895 | 64278.8386 | 0 | 1154 | 1.27 | 0 | 476.4934 | 321.955 | [13 empty] | 0 | 0 | 1 | 1 |  |  |  | 1013 | 100 ШТ | 100 ШТ | 1 | [6 empty] | 39174600 | 6 | Ремонтно-строительные работы | 0 |  | 1 | 65005 | Внтуренниие с/техработы: демонтаж, разборка, промывка | рФЕР-65 |  |  |  | 0 | 9883.32 | 0 | 39.7 | 17.15 | 9843.62 | 1154 | 1.27 | 0 | [17 empty] | 0 | 0 | 0 |  |  |  |  | 74 | 50 |  |  |  |  | 0 |  | -139195795 | 1 | 1 | 4 | 0 | 0 | 0 | 1443.83 | 1443.83 | 0 | 0 |  | 0 | 3 | 0 |  | 0 | 1 | 0 | 0 | 0 | 0
17 | 1 | 430 | 457 | 61 | 20-02-018-01 | Демонтаж вставок гибких к радиальным вентиляторам | м2 | 2.4 | 0 |  |  |  |  | 319.24 | 0 | 4.23 | 0.78 | 315.01 | 0 | 5.52 | 0.0096 | 0 | 363.16 | 224.21 |  | 39083528 | 20.37 | 0 | 0.27 | 0.05 | 20.1 | 0 | 2.3 | 0.004 | 0 | 54.58 | 3.66 | 0.66 | 0.12 | 50.26 | 0 | 5.75 | 0.01 | 0 | 115 | 71 | 1 | 1 |  |  | 6.53 | 6.53 | 6.53 | 6.53 |  |  |  |  | 0 | 1 | ФЕР-2001, 20-02-018-01, приказ Минстроя России №1039/пр от 30.12.2016г. |  |  | 20001 | 0 |  | 0 | 2 | 0 | 6.53 | 1 | 1 | 1 | 1 | 1 |  | 128 | 83 |  |  |  |  | 0 | 0 | [5 empty] | 0 | Поправка: МДС 81-36.2004, п.3.3.1.в Наименование: При демонтаже внутренних санитарно-технических устройств (водопровода, газопровода, канализации, водостоков, отопления, вентиляции) | 0 | 319.24 | 0 | 1.7631 | 0.3265 | 131.253 | 0 | 2.3 | 0.004 | 0 | 363.1585 | 224.2109 |  |  |  | )*0 | )*0,4 | )*0,4 | )*0,4 |  | )*0,4 | )*0,4 |  |  |  | 0 | 0 | 1 | 1 |  |  |  | 1005 | м2 | м2 | 1 | [6 empty] | 39174534 | 2 | Общестроительные работы | 0 |  | 1 | 20001 | Вентиляция и кондиционирование | ФЕР-20 |  | Поправка: МДС 81-36.2004, п.3.3.1.в |  | 0 | 54.58 | 3.66 | 0.66 | 0.12 | 50.26 | 5.75 | 0.01 | 0 | [17 empty] | 0 | 0 | 0 | *0,9 | *0,85 |  |  | 115.2 | 70.55 |  |  |  |  | 0 |  | -2065473625 | 1 | 1 | 4 | 0 | 0 | 0 | 906.61 | 906.61 | 0 | 0 |  | 0 | 3 | 0 |  | 0 | 1 | 0 | 0 | 0 | 0
17 | 1 | 435 | 463 | 62 | 20-02-020-03 | Демонтаж виброизолятора номер 39 | 10 ШТ | 0.4 | 0 |  |  |  |  | 50.47 | 0 | 0.71 | 0.13 | 49.76 | 0 | 0.768 | 0.0016 | 0 | 57.37 | 35.42 |  | 39083528 | 19.32 | 0 | 0.27 | 0.05 | 19.05 | 0 | 1.92 | 0.004 | 0 | 93.46 | 45.18 | 0.66 | 0.12 | 47.62 | 0 | 4.8 | 0.01 | 0 | 115 | 71 | 1 | 1 |  |  | 6.53 | 6.53 | 6.53 | 6.53 |  |  |  |  | 0 | 1 | ФЕР-2001, 20-02-020-03, приказ Минстроя России №1039/пр от 30.12.2016г. |  |  | 20001 | 0 |  | 0 | 2 | 0 | 6.53 | 1 | 1 | 1 | 1 | 1 |  | 128 | 83 |  |  |  |  | 0 | 0 | [5 empty] | 0 | Поправка: МДС 81-36.2004, п.3.3.1.в Наименование: При демонтаже внутренних санитарно-технических устройств (водопровода, газопровода, канализации, водостоков, отопления, вентиляции) | 0 | 50.47 | 0 | 1.7631 | 0.3265 | 124.3965 | 0 | 1.92 | 0.004 | 0 | 57.3735 | 35.4219 |  |  |  | )*0 | )*0,4 | )*0,4 | )*0,4 |  | )*0,4 | )*0,4 |  |  |  | 0 | 0 | 1 | 1 |  |  |  | 1013 | 10 ШТ | 10 ШТ | 1 | [6 empty] | 39174534 | 2 | Общестроительные работы | 0 |  | 1 | 20001 | Вентиляция и кондиционирование | ФЕР-20 |  | Поправка: МДС 81-36.2004, п.3.3.1.в |  | 0 | 93.46 | 45.18 | 0.66 | 0.12 | 47.62 | 4.8 | 0.01 | 0 | [17 empty] | 0 | 0 | 0 | *0,9 | *0,85 |  |  | 115.2 | 70.55 |  |  |  |  | 0 |  | -1121459078 | 1 | 1 | 4 | 0 | 0 | 0 | 143.26 | 143.26 | 0 | 0 |  | 0 | 3 | 0 |  | 0 | 1 | 0 | 0 | 0 | 0
17 | 1 | 453 | 481 | 63 | м08-03-530-04 | Демонтаж пускателей магнитных общего назначения | ШТ | 1 | 0 |  |  |  |  | 545.26 | 334.47 | 18.48 | 1.7 | 192.31 | 0 | 3.17 | 0.02 | 0 | 184.31 | 126.11 |  | 39083528 | 83.5 | 51.22 | 2.83 | 0.26 | 29.45 | 0 | 3.17 | 0.02 | 0 | 83.5 | 51.22 | 2.83 | 0.26 | 29.45 | 0 | 3.17 | 0.02 | 0 | 95 | 65 | 1 | 1 |  |  | 6.53 | 6.53 | 6.53 | 6.53 |  |  |  |  | 0 | 2 | ФЕРм-2001, м08-03-530-04, приказ Минстроя России №1039/пр от 30.12.2016г. |  |  | 108001 | 0 |  | 0 | 3 | 0 | 6.53 | 1 | 1 | 1 | 1 | 1 |  | 95 | 65 |  |  |  |  | 0 | 0 | [5 empty] | 0 |  | 0 | 545.26 | 334.4666 | 18.4799 | 1.6978 | 192.3085 | 0 | 3.17 | 0.02 | 0 | 184.3095 | 126.1065 | [13 empty] | 0 | 0 | 1 | 1 |  |  |  | 1013 | ШТ | ШТ | 1 | [6 empty] | 39174386 | 3 | Монтажные работы | 0 |  | 2 | 108001 | Электромонтажные работы , отдел 01-03 : ( на АЭС НР = 110% ) - (работы по упр. авиа.- движением: СП=55% ( {АВИА}=1; обычные работы : СП=65 - {AВИА}=0), при работе на АЭС СП= 68% ) | мФЕР-08 |  |  |  | 0 | 83.5 | 51.22 | 2.83 | 0.26 | 29.45 | 3.17 | 0.02 | 0 | [17 empty] | 0 | 0 | 0 |  |  |  |  | 95 | 65 |  |  |  |  | 0 |  | 1411261057 | 1 | 1 | 4 | 0 | 0 | 0 | 855.68 | 0 | 855.68 | 0 |  | 0 | 3 | 0 |  | 0 | 1 | 0 | 0 | 0 | 0
17 | 1 | 456 | 484 | 64 | 67-3-1 | Демонтаж кабеля | 100 м | 0.45 | 0 |  |  |  |  | 221.86 | 0 | 0.91 | 0.41 | 220.95 | 0 | 4.338 | 0.0045 | 0 | 188.16 | 143.88 |  | 39083528 | 75.5 | 0 | 0.31 | 0.14 | 75.19 | 0 | 9.64 | 0.01 | 0 | 75.5 | 0 | 0.31 | 0.14 | 75.19 | 0 | 9.64 | 0.01 | 0 | 85 | 65 | 1 | 1 |  |  | 6.53 | 6.53 | 6.53 | 6.53 |  |  |  |  | 0 | 1 | ФЕР-2001, 67-3-1, приказ Минстроя России №1039/пр от 30.12.2016г. |  |  | 67001 | 0 |  | 0 | 6 | 0 | 6.53 | 1 | 1 | 1 | 1 | 1 |  | 85 | 65 |  |  |  |  | 0 | 0 | [5 empty] | 0 |  | 0 | 221.86 | 0 | 2.0243 | 0.9142 | 490.9907 | 0 | 9.64 | 0.01 | 0 | 188.156 | 143.884 | [13 empty] | 0 | 0 | 1 | 1 |  |  |  | 1003 | 100 м | 100 м | 100 | [6 empty] | 39174628 | 6 | Ремонтно-строительные работы | 0 |  | 1 | 67001 | Электромонтажные работы | рФЕР-67 |  |  |  | 0 | 75.5 | 0 | 0.31 | 0.14 | 75.19 | 9.64 | 0.01 | 0 | [17 empty] | 0 | 0 | 0 |  |  |  |  | 85 | 65 |  |  |  |  | 0 |  | -240526577 | 1 | 1 | 4 | 0 | 0 | 0 | 553.9 | 553.9 | 0 | 0 |  | 0 | 3 | 0 |  | 0 | 1 | 0 | 0 | 0 | 0
17 | 1 | 463 | 492 | 65 | 20-02-002-01 | Установка решеток жалюзийных площадью в свету до 0,5 м2 | ШТ | 6 | 0 |  |  |  |  | 824.74 | 154.37 | 79.93 | 5.88 | 590.44 | 0 | 10.074 | 0.075 | 0 | 685.77 | 423.39 |  | 39083528 | 21.05 | 3.94 | 2.04 | 0.15 | 15.07 | 0 | 1.679 | 0.0125 | 0 | 18.67 | 3.94 | 1.63 | 0.12 | 13.1 | 0 | 1.46 | 0.01 | 0 | 115 | 71 | 1 | 1 |  |  | 6.53 | 6.53 | 6.53 | 6.53 |  |  |  |  | 0 | 1 | ФЕР-2001, 20-02-002-01, приказ Минстроя России №1039/пр от 30.12.2016г. |  |  | 20001 | 0 |  | 0 | 2 | 0 | 6.53 | 1 | 1 | 1 | 1 | 1 |  | 128 | 83 |  |  |  |  | 0 | 0 | [5 empty] | 0 | Поправка: МДС 81-35.2004, п.4.7 Наименование: Работы, выполняемые при реконструкции зданий и сооружений работы, аналогичные технологическим процессам в новом строительстве (в том числе возведение новых конструктивных элементов) стоимость которых определена по соответствующим сборникам ФЕР, кроме сборника № 46 «Работы при реконструкции зданий и сооружений» | 0 | 824.74 | 25.7282 | 13.3212 | 0.9795 | 98.4071 | 0 | 1.679 | 0.0125 | 0 | 685.768 | 423.3872 |  |  |  |  | )*1,25 | )*1,25 | )*1,15 |  | )*1,15 | )*1,25 |  |  |  | 0 | 0 | 1 | 1 |  |  |  | 1013 | ШТ | ШТ | 1 | [6 empty] | 39174534 | 2 | Общестроительные работы | 0 |  | 1 | 20001 | Вентиляция и кондиционирование | ФЕР-20 |  | Поправка: МДС 81-35.2004, п.4.7 |  | 0 | 18.67 | 3.94 | 1.63 | 0.12 | 13.1 | 1.46 | 0.01 | 0 | [17 empty] | 0 | 0 | 0 | *0,9 | *0,85 |  |  | 115.2 | 70.55 |  |  |  |  | 0 |  | 501212962 | 1 | 1 | 4 | 0 | 0 | 0 | 1933.9 | 1933.9 | 0 | 0 |  | 0 | 3 | 0 |  | 0 | 1 | 0 | 0 | 0 | 0
18 | 1 | 463 |  | 65,1 | 19.2.03.02-0203 | Решетки жалюзийные регулируемые из алюминиевого профиля с порошковым покрытием марки РВ-1, размером 300х300 мм | шт. | 6 | 1 |  |  |  |  | 3865.11 | 3865.11 | 0 | 0 | 0 | 0 | 0 | 0 | 0 | 0 | 0 |  | 39083528 | 98.65 | 98.65 | 0 | 0 | 0 | 0 | 0 | 0 | 0 | 98.65 | 98.65 | 0 | 0 | 0 | 0 | 0 | 0 | 0 | 115 | 71 | 1 | 1 |  |  | 6.53 | 1 | 1 | 6.53 |  |  |  |  | 3 | 1 | ФССЦ-2001, 19.2.03.02-0203, приказ Минстроя России №1039/пр от 30.12.2016г. |  |  | 20001 | 0 |  | 0 | 2 | 0 | 1 | 1 | 1 | 1 | 1 | 1 |  | 128 | 83 |  |  |  |  | 0 | 0 | [5 empty] | 0 |  | 0 | 3865.11 | 644.1845 | 0 | 0 | 0 | 0 | 0 | 0 | 0 | 0 | 0 | [13 empty] | 0 | 0 | 1 | 1 |  |  |  | 1010 | шт. | шт. | 1 | [6 empty] | 39174534 | 2 | Общестроительные работы | 0 |  | 1 | 20001 | Вентиляция и кондиционирование | ФЕР-20 |  |  |  | 0 | 98.65 | 98.65 | 0 | 0 | 0 | 0 | 0 | [18 empty] | 0 | 0 | 0 | *0,9 | *0,85 |  |  | 115.2 | 70.55 |  |  |  |  | 0 |  | -672682793 | 1 | 1 | 4 | 0 | 0 | 0 | 3865.11 | 3865.11 | 0 | 0 |  | 0 | 3 | 0 |  | 0 | 1 | 0 | 0 | 0 | 0
17 | 1 | 467 | 495 | 66 | м10-08-019-04 | Установка реле времени программное, тип 2РВМ | ШТ | 1 | 0 |  |  |  |  | 43.43 | 6.6 | 0 | 0 | 36.83 | 0 | 0.6 | 0 | 0 | 29.46 | 22.1 |  | 39083528 | 6.65 | 1.01 | 0 | 0 | 5.64 | 0 | 0.6 | 0 | 0 | 6.65 | 1.01 | 0 | 0 | 5.64 | 0 | 0.6 | 0 | 0 | 80 | 60 | 1 | 1 |  |  | 6.53 | 6.53 | 6.53 | 6.53 |  |  |  |  | 0 | 2 | ФЕРм-2001, м10-08-019-04, приказ Минстроя России №1039/пр от 30.12.2016г. |  |  | 110011 | 0 |  | 0 | 3 | 0 | 6.53 | 1 | 1 | 1 | 1 | 1 |  | 80 | 60 |  |  |  |  | 0 | 0 | [5 empty] | 0 |  | 0 | 43.43 | 6.5953 | 0 | 0 | 36.8292 | 0 | 0.6 | 0 | 0 | 29.464 | 22.098 | [13 empty] | 0 | 0 | 1 | 1 |  |  |  | 1013 | ШТ | ШТ | 1 | [6 empty] | 39174433 | 3 | Монтажные работы | 0 |  | 2 | 110011 | Связь: пожарно-охранная сигнализация и пром. телевиз. установки ( отделы 8 и 9 ) (при устройстве средств посадки самолетов : НР=95%, СП=55% - {АВИА}=1) | мФЕР-10 |  |  |  | 0 | 6.65 | 1.01 | 0 | 0 | 5.64 | 0.6 | 0 | 0 | [17 empty] | 0 | 0 | 0 |  |  |  |  | 80 | 60 |  |  |  |  | 0 |  | 1544667513 | 1 | 1 | 4 | 0 | 0 | 0 | 94.99 | 0 | 94.99 | 0 |  | 0 | 3 | 0 |  | 0 | 1 | 0 | 0 | 0 | 0
18 | 1 | 466 |  | 66,1 | 62.1.04.02-0023 | Реле времени тэ-15 | шт. | 1 | 1 |  |  |  |  | 2794.12 | 2794.12 | 0 | 0 | 0 | 0 | 0 | 0 | 0 | 0 | 0 |  | 39083528 | 427.89 | 427.89 | 0 | 0 | 0 | 0 | 0 | 0 | 0 | 427.89 | 427.89 | 0 | 0 | 0 | 0 | 0 | 0 | 0 | 80 | 60 | 1 | 1 |  |  | 6.53 | 1 | 1 | 6.53 |  |  |  |  | 3 | 2 | ФССЦ-2001, 62.1.04.02-0023, приказ Минстроя России №1039/пр от 30.12.2016г. |  |  | 110011 | 0 |  | 0 | 3 | 0 | 1 | 1 | 1 | 1 | 1 | 1 |  | 80 | 60 |  |  |  |  | 0 | 0 | [5 empty] | 0 |  | 0 | 2794.12 | 2794.1217 | 0 | 0 | 0 | 0 | 0 | 0 | 0 | 0 | 0 | [13 empty] | 0 | 0 | 1 | 1 |  |  |  | 1010 | шт. | шт. | 1 | [6 empty] | 39174433 | 3 | Монтажные работы | 0 |  | 2 | 110011 | Связь: пожарно-охранная сигнализация и пром. телевиз. установки ( отделы 8 и 9 ) (при устройстве средств посадки самолетов : НР=95%, СП=55% - {АВИА}=1) | мФЕР-10 |  |  |  | 0 | 427.89 | 427.89 | 0 | 0 | 0 | 0 | 0 | [18 empty] | 0 | 0 | 0 |  |  |  |  | 80 | 60 |  |  |  |  | 0 |  | 1804670152 | 1 | 1 | 4 | 0 | 0 | 0 | 2794.12 | 0 | 2794.12 | 0 |  | 0 | 3 | 0 |  | 0 | 1 | 0 | 0 | 0 | 0
17 | 1 | 473 | 501 | 67 | 20-03-001-05 | Установка вентиляторов радиальных массой до 0,6 т | ШТ | 1 | 0 |  |  |  |  | 1376.06 | 0 | 461.34 | 55.51 | 914.72 | 0 | 16.422 | 0.6875 | 0 | 1115.76 | 688.86 |  | 39083528 | 210.73 | 0 | 70.65 | 8.5 | 140.08 | 0 | 16.422 | 0.6875 | 0 | 178.33 | 0 | 56.52 | 6.8 | 121.81 | 0 | 14.28 | 0.55 | 0 | 115 | 71 | 1 | 1 |  |  | 6.53 | 6.53 | 6.53 | 6.53 |  |  |  |  | 0 | 1 | ФЕР-2001, 20-03-001-05, приказ Минстроя России №1039/пр от 30.12.2016г. |  |  | 20001 | 0 |  | 0 | 2 | 0 | 6.53 | 1 | 1 | 1 | 1 | 1 |  | 128 | 83 |  |  |  |  | 0 | 0 | [5 empty] | 0 | Поправка: МДС 81-35.2004, п.4.7 Наименование: Работы, выполняемые при реконструкции зданий и сооружений работы, аналогичные технологическим процессам в новом строительстве (в том числе возведение новых конструктивных элементов) стоимость которых определена по соответствующим сборникам ФЕР, кроме сборника № 46 «Работы при реконструкции зданий и сооружений» | 0 | 1376.06 | 0 | 461.3445 | 55.505 | 914.7224 | 0 | 16.422 | 0.6875 | 0 | 1115.7645 | 688.8633 |  |  |  |  | )*1,25 | )*1,25 | )*1,15 |  | )*1,15 | )*1,25 |  |  |  | 0 | 0 | 1 | 1 |  |  |  | 1013 | ШТ | ШТ | 1 | [6 empty] | 39174534 | 2 | Общестроительные работы | 0 |  | 1 | 20001 | Вентиляция и кондиционирование | ФЕР-20 |  | Поправка: МДС 81-35.2004, п.4.7 |  | 0 | 178.33 | 0 | 56.52 | 6.8 | 121.81 | 14.28 | 0.55 | 0 | [17 empty] | 0 | 0 | 0 | *0,9 | *0,85 |  |  | 115.2 | 70.55 |  |  |  |  | 0 |  | -2145063145 | 1 | 1 | 4 | 0 | 0 | 0 | 3180.68 | 3180.68 | 0 | 0 |  | 0 | 3 | 0 |  | 0 | 1 | 0 | 0 | 0 | 0
18 | 1 | 473 |  | 67,1 | 64.1.05.04-0098 | Вентиляторы радиальные взрывозащищенные В-300-45-4 лев.вр.2. 2кВТ,150 об/мин из разнородных материалов среднего давления взрывозащищенный | компл. | 1 | 1 |  |  |  |  | 30760.61 | 30760.61 | 0 | 0 | 0 | 0 | 0 | 0 | 0 | 0 | 0 |  | 39083528 | 4710.66 | 4710.66 | 0 | 0 | 0 | 0 | 0 | 0 | 0 | 4710.66 | 4710.66 | 0 | 0 | 0 | 0 | 0 | 0 | 0 | 115 | 71 | 1 | 1 |  |  | 6.53 | 1 | 1 | 6.53 |  |  |  |  | 3 | 1 | ФССЦ-2001, 64.1.05.04-0098, приказ Минстроя России №1039/пр от 30.12.2016г. |  |  | 20001 | 0 |  | 0 | 2 | 0 | 1 | 1 | 1 | 1 | 1 | 1 |  | 128 | 83 |  |  |  |  | 0 | 0 | [5 empty] | 0 |  | 0 | 30760.61 | 30760.6098 | 0 | 0 | 0 | 0 | 0 | 0 | 0 | 0 | 0 | [13 empty] | 0 | 0 | 1 | 1 |  |  |  | 1013 | компл. | компл. | 1 | [6 empty] | 39174534 | 2 | Общестроительные работы | 0 |  | 1 | 20001 | Вентиляция и кондиционирование | ФЕР-20 |  |  |  | 0 | 4710.66 | 4710.66 | 0 | 0 | 0 | 0 | 0 | [18 empty] | 0 | 0 | 0 | *0,9 | *0,85 |  |  | 115.2 | 70.55 |  |  |  |  | 0 |  | 560844214 | 1 | 1 | 4 | 0 | 0 | 0 | 30760.61 | 30760.61 | 0 | 0 |  | 0 | 3 | 0 |  | 0 | 1 | 0 | 0 | 0 | 0
17 | 1 | 481 | 508 | 68 | 20-03-002-01 | Установка вентиляторов осевых массой до 0,025 т | ШТ | 2 | 0 |  |  |  |  | 709.15 | 26.51 | 107.61 | 9.8 | 575.03 | 0 | 9.154 | 0.125 | 0 | 672.55 | 415.23 |  | 39083528 | 54.3 | 2.03 | 8.24 | 0.75 | 44.03 | 0 | 4.577 | 0.0625 | 0 | 46.91 | 2.03 | 6.59 | 0.6 | 38.29 | 0 | 3.98 | 0.05 | 0 | 115 | 71 | 1 | 1 |  |  | 6.53 | 6.53 | 6.53 | 6.53 |  |  |  |  | 0 | 1 | ФЕР-2001, 20-03-002-01, приказ Минстроя России №1039/пр от 30.12.2016г. |  |  | 20001 | 0 |  | 0 | 2 | 0 | 6.53 | 1 | 1 | 1 | 1 | 1 |  | 128 | 83 |  |  |  |  | 0 | 0 | [5 empty] | 0 | Поправка: МДС 81-35.2004, п.4.7 Наименование: Работы, выполняемые при реконструкции зданий и сооружений работы, аналогичные технологическим процессам в новом строительстве (в том числе возведение новых конструктивных элементов) стоимость которых определена по соответствующим сборникам ФЕР, кроме сборника № 46 «Работы при реконструкции зданий и сооружений» | 0 | 709.15 | 13.2559 | 53.8072 | 4.8975 | 287.5159 | 0 | 4.577 | 0.0625 | 0 | 672.5545 | 415.2293 |  |  |  |  | )*1,25 | )*1,25 | )*1,15 |  | )*1,15 | )*1,25 |  |  |  | 0 | 0 | 1 | 1 |  |  |  | 1013 | ШТ | ШТ | 1 | [6 empty] | 39174534 | 2 | Общестроительные работы | 0 |  | 1 | 20001 | Вентиляция и кондиционирование | ФЕР-20 |  | Поправка: МДС 81-35.2004, п.4.7 |  | 0 | 46.91 | 2.03 | 6.59 | 0.6 | 38.29 | 3.98 | 0.05 | 0 | [17 empty] | 0 | 0 | 0 | *0,9 | *0,85 |  |  | 115.2 | 70.55 |  |  |  |  | 0 |  | 1340920213 | 1 | 1 | 4 | 0 | 0 | 0 | 1796.93 | 1796.93 | 0 | 0 |  | 0 | 3 | 0 |  | 0 | 1 | 0 | 0 | 0 | 0
18 | 1 | 481 |  | 68,1 | 64.1.02.03-0011 | Вентиляторы осевые канальные марки ТВ 10, производительность 80 м3/час, мощность двигателя 15 Вт (ДИАМ.120мм) | шт. | 2 | 1 |  |  |  |  | 3290.34 | 3290.34 | 0 | 0 | 0 | 0 | 0 | 0 | 0 | 0 | 0 |  | 39083528 | 251.94 | 251.94 | 0 | 0 | 0 | 0 | 0 | 0 | 0 | 251.94 | 251.94 | 0 | 0 | 0 | 0 | 0 | 0 | 0 | 115 | 71 | 1 | 1 |  |  | 6.53 | 1 | 1 | 6.53 |  |  |  |  | 3 | 1 | ФССЦ-2001, 64.1.02.03-0011, приказ Минстроя России №1039/пр от 30.12.2016г. |  |  | 20001 | 0 |  | 0 | 2 | 0 | 1 | 1 | 1 | 1 | 1 | 1 |  | 128 | 83 |  |  |  |  | 0 | 0 | [5 empty] | 0 |  | 0 | 3290.34 | 1645.1682 | 0 | 0 | 0 | 0 | 0 | 0 | 0 | 0 | 0 | [13 empty] | 0 | 0 | 1 | 1 |  |  |  | 1010 | шт. | шт. | 1 | [6 empty] | 39174534 | 2 | Общестроительные работы | 0 |  | 1 | 20001 | Вентиляция и кондиционирование | ФЕР-20 |  |  |  | 0 | 251.94 | 251.94 | 0 | 0 | 0 | 0 | 0 | [18 empty] | 0 | 0 | 0 | *0,9 | *0,85 |  |  | 115.2 | 70.55 |  |  |  |  | 0 |  | 794904738 | 1 | 1 | 4 | 0 | 0 | 0 | 3290.34 | 3290.34 | 0 | 0 |  | 0 | 3 | 0 |  | 0 | 1 | 0 | 0 | 0 | 0
17 | 1 | 487 | 514 | 69 | 20-02-020-02 | Установка виброизолятора номер 39 | 10 ШТ | 0.4 | 0 |  |  |  |  | 227.19 | 93.9 | 2.17 | 0.39 | 131.12 | 0 | 2.024 | 0.005 | 0 | 151.24 | 93.37 |  | 39083528 | 86.98 | 35.95 | 0.83 | 0.15 | 50.2 | 0 | 5.06 | 0.0125 | 0 | 80.26 | 35.95 | 0.66 | 0.12 | 43.65 | 0 | 4.4 | 0.01 | 0 | 115 | 71 | 1 | 1 |  |  | 6.53 | 6.53 | 6.53 | 6.53 |  |  |  |  | 0 | 1 | ФЕР-2001, 20-02-020-02, приказ Минстроя России №1039/пр от 30.12.2016г. |  |  | 20001 | 0 |  | 0 | 2 | 0 | 6.53 | 1 | 1 | 1 | 1 | 1 |  | 128 | 83 |  |  |  |  | 0 | 0 | [5 empty] | 0 | Поправка: МДС 81-35.2004, п.4.7 Наименование: Работы, выполняемые при реконструкции зданий и сооружений работы, аналогичные технологическим процессам в новом строительстве (в том числе возведение новых конструктивных элементов) стоимость которых определена по соответствующим сборникам ФЕР, кроме сборника № 46 «Работы при реконструкции зданий и сооружений» | 0 | 227.19 | 234.7535 | 5.4199 | 0.9795 | 327.806 | 0 | 5.06 | 0.0125 | 0 | 151.2365 | 93.3721 |  |  |  |  | )*1,25 | )*1,25 | )*1,15 |  | )*1,15 | )*1,25 |  |  |  | 0 | 0 | 1 | 1 |  |  |  | 1013 | 10 ШТ | 10 ШТ | 1 | [6 empty] | 39174534 | 2 | Общестроительные работы | 0 |  | 1 | 20001 | Вентиляция и кондиционирование | ФЕР-20 |  | Поправка: МДС 81-35.2004, п.4.7 |  | 0 | 80.26 | 35.95 | 0.66 | 0.12 | 43.65 | 4.4 | 0.01 | 0 | [17 empty] | 0 | 0 | 0 | *0,9 | *0,85 |  |  | 115.2 | 70.55 |  |  |  |  | 0 |  | -230483171 | 1 | 1 | 4 | 0 | 0 | 0 | 471.8 | 471.8 | 0 | 0 |  | 0 | 3 | 0 |  | 0 | 1 | 0 | 0 | 0 | 0
18 | 1 | 487 |  | 69,1 | 19.2.01.01-0002 | Виброизоляторы пружинные до № 39 | шт. | 4 | 10 |  |  |  |  | 804.5 | 804.5 | 0 | 0 | 0 | 0 | 0 | 0 | 0 | 0 | 0 |  | 39083528 | 30.8 | 30.8 | 0 | 0 | 0 | 0 | 0 | 0 | 0 | 30.8 | 30.8 | 0 | 0 | 0 | 0 | 0 | 0 | 0 | 115 | 71 | 1 | 1 |  |  | 6.53 | 1 | 1 | 6.53 |  |  |  |  | 3 | 1 | ФССЦ-2001, 19.2.01.01-0002, приказ Минстроя России №1039/пр от 30.12.2016г. |  |  | 20001 | 0 |  | 0 | 2 | 0 | 1 | 1 | 1 | 1 | 1 | 1 |  | 128 | 83 |  |  |  |  | 0 | 0 | [5 empty] | 0 |  | 0 | 804.5 | 201.124 | 0 | 0 | 0 | 0 | 0 | 0 | 0 | 0 | 0 | [13 empty] | 0 | 0 | 1 | 1 |  |  |  | 1010 | шт. | шт. | 1 | [6 empty] | 39174534 | 2 | Общестроительные работы | 0 |  | 1 | 20001 | Вентиляция и кондиционирование | ФЕР-20 |  |  |  | 0 | 30.8 | 30.8 | 0 | 0 | 0 | 0 | 0 | [18 empty] | 0 | 0 | 0 | *0,9 | *0,85 |  |  | 115.2 | 70.55 |  |  |  |  | 0 |  | 1185258612 | 1 | 1 | 4 | 0 | 0 | 0 | 804.5 | 804.5 | 0 | 0 |  | 0 | 3 | 0 |  | 0 | 1 | 0 | 0 | 0 | 0
17 | 1 | 495 | 520 | 70 | 20-02-018-01 | Установка вставок гибких к радиальным вентиляторам | м2 | 2.4 | 0 |  |  |  |  | 976.21 | 57.36 | 13.01 | 2.35 | 905.84 | 0 | 15.87 | 0.03 | 0 | 1044.42 | 644.81 |  | 39083528 | 62.29 | 3.66 | 0.83 | 0.15 | 57.8 | 0 | 6.6125 | 0.0125 | 0 | 54.58 | 3.66 | 0.66 | 0.12 | 50.26 | 0 | 5.75 | 0.01 | 0 | 115 | 71 | 1 | 1 |  |  | 6.53 | 6.53 | 6.53 | 6.53 |  |  |  |  | 0 | 1 | ФЕР-2001, 20-02-018-01, приказ Минстроя России №1039/пр от 30.12.2016г. |  |  | 20001 | 0 |  | 0 | 2 | 0 | 6.53 | 1 | 1 | 1 | 1 | 1 |  | 128 | 83 |  |  |  |  | 0 | 0 | [5 empty] | 0 | Поправка: МДС 81-35.2004, п.4.7 Наименование: Работы, выполняемые при реконструкции зданий и сооружений работы, аналогичные технологическим процессам в новом строительстве (в том числе возведение новых конструктивных элементов) стоимость которых определена по соответствующим сборникам ФЕР, кроме сборника № 46 «Работы при реконструкции зданий и сооружений» | 0 | 976.21 | 23.8998 | 5.4199 | 0.9795 | 377.434 | 0 | 6.6125 | 0.0125 | 0 | 1044.4185 | 644.8149 |  |  |  |  | )*1,25 | )*1,25 | )*1,15 |  | )*1,15 | )*1,25 |  |  |  | 0 | 0 | 1 | 1 |  |  |  | 1005 | м2 | м2 | 1 | [6 empty] | 39174534 | 2 | Общестроительные работы | 0 |  | 1 | 20001 | Вентиляция и кондиционирование | ФЕР-20 |  | Поправка: МДС 81-35.2004, п.4.7 |  | 0 | 54.58 | 3.66 | 0.66 | 0.12 | 50.26 | 5.75 | 0.01 | 0 | [17 empty] | 0 | 0 | 0 | *0,9 | *0,85 |  |  | 115.2 | 70.55 |  |  |  |  | 0 |  | 115509146 | 1 | 1 | 4 | 0 | 0 | 0 | 2665.44 | 2665.44 | 0 | 0 |  | 0 | 3 | 0 |  | 0 | 1 | 0 | 0 | 0 | 0
18 | 1 | 495 |  | 70,1 | 19.2.01.05-0032 | Вставки гибкие из брезента и сортовой стали марки Н-3,2 | шт. | 1 | 0.41667 |  |  |  |  | 908.32 | 908.32 | 0 | 0 | 0 | 0 | 0 | 0 | 0 | 0 | 0 |  | 39083528 | 139.1 | 139.1 | 0 | 0 | 0 | 0 | 0 | 0 | 0 | 139.1 | 139.1 | 0 | 0 | 0 | 0 | 0 | 0 | 0 | 115 | 71 | 1 | 1 |  |  | 6.53 | 1 | 1 | 6.53 |  |  |  |  | 3 | 1 | ФССЦ-2001, 19.2.01.05-0032, приказ Минстроя России №1039/пр от 30.12.2016г. |  |  | 20001 | 0 |  | 0 | 2 | 0 | 1 | 1 | 1 | 1 | 1 | 1 |  | 128 | 83 |  |  |  |  | 0 | 0 | [5 empty] | 0 |  | 0 | 908.32 | 908.323 | 0 | 0 | 0 | 0 | 0 | 0 | 0 | 0 | 0 | [13 empty] | 0 | 0 | 1 | 1 |  |  |  | 1010 | шт. | шт. | 1 | [6 empty] | 39174534 | 2 | Общестроительные работы | 0 |  | 1 | 20001 | Вентиляция и кондиционирование | ФЕР-20 |  |  |  | 0 | 139.1 | 139.1 | 0 | 0 | 0 | 0 | 0 | [18 empty] | 0 | 0 | 0 | *0,9 | *0,85 |  |  | 115.2 | 70.55 |  |  |  |  | 0 |  | 1610626123 | 1 | 1 | 4 | 0 | 0 | 0 | 908.32 | 908.32 | 0 | 0 |  | 0 | 3 | 0 |  | 0 | 1 | 0 | 0 | 0 | 0
18 | 1 | 494 |  | 70,2 | 19.2.01.05-0003 | Вставки гибкие из брезента и сортовой стали марки В-3,2 | шт. | 1 | 0.41667 |  |  |  |  | 814.36 | 814.36 | 0 | 0 | 0 | 0 | 0 | 0 | 0 | 0 | 0 |  | 39083528 | 124.71 | 124.71 | 0 | 0 | 0 | 0 | 0 | 0 | 0 | 124.71 | 124.71 | 0 | 0 | 0 | 0 | 0 | 0 | 0 | 115 | 71 | 1 | 1 |  |  | 6.53 | 1 | 1 | 6.53 |  |  |  |  | 3 | 1 | ФССЦ-2001, 19.2.01.05-0003, приказ Минстроя России №1039/пр от 30.12.2016г. |  |  | 20001 | 0 |  | 0 | 2 | 0 | 1 | 1 | 1 | 1 | 1 | 1 |  | 128 | 83 |  |  |  |  | 0 | 0 | [5 empty] | 0 |  | 0 | 814.36 | 814.3563 | 0 | 0 | 0 | 0 | 0 | 0 | 0 | 0 | 0 | [13 empty] | 0 | 0 | 1 | 1 |  |  |  | 1010 | шт. | шт. | 1 | [6 empty] | 39174534 | 2 | Общестроительные работы | 0 |  | 1 | 20001 | Вентиляция и кондиционирование | ФЕР-20 |  |  |  | 0 | 124.71 | 124.71 | 0 | 0 | 0 | 0 | 0 | [18 empty] | 0 | 0 | 0 | *0,9 | *0,85 |  |  | 115.2 | 70.55 |  |  |  |  | 0 |  | -991096437 | 1 | 1 | 4 | 0 | 0 | 0 | 814.36 | 814.36 | 0 | 0 |  | 0 | 3 | 0 |  | 0 | 1 | 0 | 0 | 0 | 0
18 | 1 | 493 |  | 70,3 | 19.2.01.05 | Вставки гибкие | м2 | 2.4 | 1 |  |  |  |  | 0 | 0 | 0 | 0 | 0 | 0 | 0 | 0 | 0 | 0 | 0 |  | 39083528 | 0 | 0 | 0 | 0 | 0 | 0 | 0 | 0 | 0 | 0 | 0 | 0 | 0 | 0 | 0 | 0 | 0 | 0 | 115 | 71 | 1 | 1 |  |  | 6.53 | 1 | 1 | 6.53 |  |  |  |  | 3 | 1 |  |  |  | 20001 | 0 |  | 0 | 2 | 0 | 1 | 1 | 1 | 1 | 1 | 1 |  | 128 | 83 |  |  |  |  | 0 | 0 | [5 empty] | 0 |  | 0 | 0 | 0 | 0 | 0 | 0 | 0 | 0 | 0 | 0 | 0 | 0 | [13 empty] | 0 | 0 | 1 | 1 |  |  |  | 1005 | м2 | м2 | 1 | [6 empty] | 39174534 | 2 | Общестроительные работы | 0 |  | 1 | 20001 | Вентиляция и кондиционирование | ФЕР-20 |  |  |  | 0 | 0 | 0 | 0 | 0 | 0 | 0 | 0 | [18 empty] | 0 | 0 | 0 | *0,9 | *0,85 |  |  | 115.2 | 70.55 |  | занесена вручную |  |  | 0 |  | -896561317 | 1 | 1 | 4 | 0 | 0 | 0 | 0 | 0 | 0 | 0 |  | 0 | 4 | 0 |  | 0 | 1 | 0 | 0 | 0 | 0
17 | 1 | 499 | 523 | 71 | м08-10-010-01 | Прокладка труб гофрированных ПВХ для защиты проводов и кабелей | 100 м | 0.55 | 0 |  |  |  |  | 561.46 | 60.3 | 0 | 0 | 501.16 | 0 | 8.36 | 0 | 0 | 476.1 | 325.75 |  | 39083528 | 156.33 | 16.79 | 0 | 0 | 139.54 | 0 | 15.2 | 0 | 0 | 156.33 | 16.79 | 0 | 0 | 139.54 | 0 | 15.2 | 0 | 0 | 95 | 65 | 1 | 1 |  |  | 6.53 | 6.53 | 6.53 | 6.53 |  |  |  |  | 0 | 2 | ФЕРм-2001, м08-10-010-01, приказ Минстроя России №1039/пр от 30.12.2016г. |  |  | 108001 | 0 |  | 0 | 3 | 0 | 6.53 | 1 | 1 | 1 | 1 | 1 |  | 95 | 65 |  |  |  |  | 0 | 0 | [5 empty] | 0 |  | 0 | 561.46 | 109.6387 | 0 | 0 | 911.1962 | 0 | 15.2 | 0 | 0 | 476.102 | 325.754 | [13 empty] | 0 | 0 | 1 | 1 |  |  |  | 1003 | 100 м | 100 м | 100 | [6 empty] | 39174386 | 3 | Монтажные работы | 0 |  | 2 | 108001 | Электромонтажные работы , отдел 01-03 : ( на АЭС НР = 110% ) - (работы по упр. авиа.- движением: СП=55% ( {АВИА}=1; обычные работы : СП=65 - {AВИА}=0), при работе на АЭС СП= 68% ) | мФЕР-08 |  |  |  | 0 | 156.33 | 16.79 | 0 | 0 | 139.54 | 15.2 | 0 | 0 | [17 empty] | 0 | 0 | 0 |  |  |  |  | 95 | 65 |  |  |  |  | 0 |  | -596386547 | 1 | 1 | 4 | 0 | 0 | 0 | 1363.31 | 0 | 1363.31 | 0 |  | 0 | 3 | 0 |  | 0 | 1 | 0 | 0 | 0 | 0
18 | 1 | 498 |  | 71,1 | 24.3.01.02-0021 | Трубы гибкие гофрированные легкие из самозатухающего ПВХ (IP55) DKC серии FL, с зондом, диаметром 16 мм | 10 м | 5.5 | 10 |  |  |  |  | 578.59 | 578.59 | 0 | 0 | 0 | 0 | 0 | 0 | 0 | 0 | 0 |  | 39083528 | 16.11 | 16.11 | 0 | 0 | 0 | 0 | 0 | 0 | 0 | 16.11 | 16.11 | 0 | 0 | 0 | 0 | 0 | 0 | 0 | 95 | 65 | 1 | 1 |  |  | 6.53 | 1 | 1 | 6.53 |  |  |  |  | 3 | 2 | ФССЦ-2001, 24.3.01.02-0021, приказ Минстроя России №1039/пр от 30.12.2016г. |  |  | 108001 | 0 |  | 0 | 3 | 0 | 1 | 1 | 1 | 1 | 1 | 1 |  | 95 | 65 |  |  |  |  | 0 | 0 | [5 empty] | 0 |  | 0 | 578.59 | 105.1983 | 0 | 0 | 0 | 0 | 0 | 0 | 0 | 0 | 0 | [13 empty] | 0 | 0 | 1 | 1 |  |  |  | 1003 | 10 м | 10 м | 10 | [6 empty] | 39174386 | 3 | Монтажные работы | 0 |  | 2 | 108001 | Электромонтажные работы , отдел 01-03 : ( на АЭС НР = 110% ) - (работы по упр. авиа.- движением: СП=55% ( {АВИА}=1; обычные работы : СП=65 - {AВИА}=0), при работе на АЭС СП= 68% ) | мФЕР-08 |  |  |  | 0 | 16.11 | 16.11 | 0 | 0 | 0 | 0 | 0 | [18 empty] | 0 | 0 | 0 |  |  |  |  | 95 | 65 |  |  |  |  | 0 |  | -823341834 | 1 | 1 | 4 | 0 | 0 | 0 | 578.59 | 0 | 578.59 | 0 |  | 0 | 3 | 0 |  | 0 | 1 | 0 | 0 | 0 | 0
17 | 1 | 510 | 533 | 72 | м08-02-412-02 | Затягивание провода в проложенные трубы и металлические рукава первого одножильного или многожильного в общей оплетке, суммарное сечение до 6 мм2 | 100 м | 0.55 | 0 |  |  |  |  | 246.73 | 52 | 12.75 | 1.8 | 181.98 | 0 | 2.9645 | 0.022 | 0 | 174.59 | 119.46 |  | 39083528 | 68.7 | 14.48 | 3.55 | 0.5 | 50.67 | 0 | 5.39 | 0.04 | 0 | 68.7 | 14.48 | 3.55 | 0.5 | 50.67 | 0 | 5.39 | 0.04 | 0 | 95 | 65 | 1 | 1 |  |  | 6.53 | 6.53 | 6.53 | 6.53 |  |  |  |  | 0 | 2 | ФЕРм-2001, м08-02-412-02, приказ Минстроя России №1039/пр от 30.12.2016г. |  |  | 108001 | 0 |  | 0 | 3 | 0 | 6.53 | 1 | 1 | 1 | 1 | 1 |  | 95 | 65 |  |  |  |  | 0 | 0 | [5 empty] | 0 |  | 0 | 246.73 | 94.5544 | 23.1815 | 3.265 | 330.8751 | 0 | 5.39 | 0.04 | 0 | 174.591 | 119.457 | [13 empty] | 0 | 0 | 1 | 1 |  |  |  | 1003 | 100 м | 100 м | 100 | [6 empty] | 39174386 | 3 | Монтажные работы | 0 |  | 2 | 108001 | Электромонтажные работы , отдел 01-03 : ( на АЭС НР = 110% ) - (работы по упр. авиа.- движением: СП=55% ( {АВИА}=1; обычные работы : СП=65 - {AВИА}=0), при работе на АЭС СП= 68% ) | мФЕР-08 |  |  |  | 0 | 68.7 | 14.48 | 3.55 | 0.5 | 50.67 | 5.39 | 0.04 | 0 | [17 empty] | 0 | 0 | 0 |  |  |  |  | 95 | 65 |  |  |  |  | 0 |  | -1215790049 | 1 | 1 | 4 | 0 | 0 | 0 | 540.78 | 0 | 540.78 | 0 |  | 0 | 3 | 0 |  | 0 | 1 | 0 | 0 | 0 | 0
18 | 1 | 509 |  | 72,1 | 21.1.06.09-0151 | Кабель силовой с медными жилами с поливинилхлоридной изоляцией и оболочкой, не распространяющий горение, с низким дымо- и газовыделением марки ВВГнг-LS, с числом жил - 3 и сечением 1,5 мм2 | 1000 м | 0.055 | 0.1 |  |  |  |  | 1735.46 | 1735.46 | 0 | 0 | 0 | 0 | 0 | 0 | 0 | 0 | 0 |  | 39083528 | 4832.12 | 4832.12 | 0 | 0 | 0 | 0 | 0 | 0 | 0 | 4832.12 | 4832.12 | 0 | 0 | 0 | 0 | 0 | 0 | 0 | 95 | 65 | 1 | 1 |  |  | 6.53 | 1 | 1 | 6.53 |  |  |  |  | 3 | 2 | ФССЦ-2001, 21.1.06.09-0151, приказ Минстроя России №1039/пр от 30.12.2016г. |  |  | 108001 | 0 |  | 0 | 3 | 0 | 1 | 1 | 1 | 1 | 1 | 1 |  | 95 | 65 |  |  |  |  | 0 | 0 | [5 empty] | 0 |  | 0 | 1735.46 | 31553.7436 | 0 | 0 | 0 | 0 | 0 | 0 | 0 | 0 | 0 | [13 empty] | 0 | 0 | 1 | 1 |  |  |  | 1013 | 1000 м | 1000 М | 1 | [6 empty] | 39174386 | 3 | Монтажные работы | 0 |  | 2 | 108001 | Электромонтажные работы , отдел 01-03 : ( на АЭС НР = 110% ) - (работы по упр. авиа.- движением: СП=55% ( {АВИА}=1; обычные работы : СП=65 - {AВИА}=0), при работе на АЭС СП= 68% ) | мФЕР-08 |  |  |  | 0 | 4832.12 | 4832.12 | 0 | 0 | 0 | 0 | 0 | [18 empty] | 0 | 0 | 0 |  |  |  |  | 95 | 65 |  |  |  |  | 0 |  | -1479501953 | 1 | 1 | 4 | 0 | 0 | 0 | 1735.46 | 0 | 1735.46 | 0 |  | 0 | 3 | 0 |  | 0 | 1 | 0 | 0 | 0 | 0
17 | 1 | 521 | 543 | 73 | м08-02-412-03 | Затягивание провода в проложенные трубы и металлические рукава первого одножильного или многожильного в общей оплетке, суммарное сечение до 16 мм2 | 100 м | 0.2 | 0 |  |  |  |  | 113.81 | 29.63 | 6.96 | 0.99 | 77.22 | 0 | 1.258 | 0.012 | 0 | 74.3 | 50.84 |  | 39083528 | 87.15 | 22.69 | 5.33 | 0.76 | 59.13 | 0 | 6.29 | 0.06 | 0 | 87.15 | 22.69 | 5.33 | 0.76 | 59.13 | 0 | 6.29 | 0.06 | 0 | 95 | 65 | 1 | 1 |  |  | 6.53 | 6.53 | 6.53 | 6.53 |  |  |  |  | 0 | 2 | ФЕРм-2001, м08-02-412-03, приказ Минстроя России №1039/пр от 30.12.2016г. |  |  | 108001 | 0 |  | 0 | 3 | 0 | 6.53 | 1 | 1 | 1 | 1 | 1 |  | 95 | 65 |  |  |  |  | 0 | 0 | [5 empty] | 0 |  | 0 | 113.81 | 148.1657 | 34.8049 | 4.9628 | 386.1189 | 0 | 6.29 | 0.06 | 0 | 74.2995 | 50.8365 | [13 empty] | 0 | 0 | 1 | 1 |  |  |  | 1003 | 100 м | 100 м | 100 | [6 empty] | 39174386 | 3 | Монтажные работы | 0 |  | 2 | 108001 | Электромонтажные работы , отдел 01-03 : ( на АЭС НР = 110% ) - (работы по упр. авиа.- движением: СП=55% ( {АВИА}=1; обычные работы : СП=65 - {AВИА}=0), при работе на АЭС СП= 68% ) | мФЕР-08 |  |  |  | 0 | 87.15 | 22.69 | 5.33 | 0.76 | 59.13 | 6.29 | 0.06 | 0 | [17 empty] | 0 | 0 | 0 |  |  |  |  | 95 | 65 |  |  |  |  | 0 |  | 1667817228 | 1 | 1 | 4 | 0 | 0 | 0 | 238.95 | 0 | 238.95 | 0 |  | 0 | 3 | 0 |  | 0 | 1 | 0 | 0 | 0 | 0
18 | 1 | 520 |  | 73,1 | 21.1.06.09-0152 | Кабель силовой с медными жилами с поливинилхлоридной изоляцией и оболочкой, не распространяющий горение, с низким дымо- и газовыделением марки ВВГнг-LS, с числом жил - 3 и сечением 2,5 мм2 | 1000 м | 0.02 | 0.1 |  |  |  |  | 903.81 | 903.81 | 0 | 0 | 0 | 0 | 0 | 0 | 0 | 0 | 0 |  | 39083528 | 6920.41 | 6920.41 | 0 | 0 | 0 | 0 | 0 | 0 | 0 | 6920.41 | 6920.41 | 0 | 0 | 0 | 0 | 0 | 0 | 0 | 95 | 65 | 1 | 1 |  |  | 6.53 | 1 | 1 | 6.53 |  |  |  |  | 3 | 2 | ФССЦ-2001, 21.1.06.09-0152, приказ Минстроя России №1039/пр от 30.12.2016г. |  |  | 108001 | 0 |  | 0 | 3 | 0 | 1 | 1 | 1 | 1 | 1 | 1 |  | 95 | 65 |  |  |  |  | 0 | 0 | [5 empty] | 0 |  | 0 | 903.81 | 45190.2773 | 0 | 0 | 0 | 0 | 0 | 0 | 0 | 0 | 0 | [13 empty] | 0 | 0 | 1 | 1 |  |  |  | 1013 | 1000 м | 1000 М | 1 | [6 empty] | 39174386 | 3 | Монтажные работы | 0 |  | 2 | 108001 | Электромонтажные работы , отдел 01-03 : ( на АЭС НР = 110% ) - (работы по упр. авиа.- движением: СП=55% ( {АВИА}=1; обычные работы : СП=65 - {AВИА}=0), при работе на АЭС СП= 68% ) | мФЕР-08 |  |  |  | 0 | 6920.41 | 6920.41 | 0 | 0 | 0 | 0 | 0 | [18 empty] | 0 | 0 | 0 |  |  |  |  | 95 | 65 |  |  |  |  | 0 |  | 559331636 | 1 | 1 | 4 | 0 | 0 | 0 | 903.81 | 0 | 903.81 | 0 |  | 0 | 3 | 0 |  | 0 | 1 | 0 | 0 | 0 | 0
51 | 1 | 4 | 289 |  | Новый раздел | 5 Вентиляция и кодиционирование | 0 | [6 empty] | 54500.27 | 47270.36 | 745.43 | 86.82 | 6484.48 | 0 | 112.5145 | 1.0743 | 0 | 6633.56 | 4256.55 |  |  | 54500.27 | 47270.36 | 745.43 | 86.82 | 6484.48 | 0 | 112.5145 | 1.0743 | 0 | 6633.56 | 4256.55 |  |  | 0 | 0 | 0 | 65390.38 | 56284.69 | 9105.69 | 0 | 47270.36 | 47270.36 | 0 | 47270.36 | 0 | 0 | 0 | 0 | [20 empty] | 0 | 0 | 0 | 65390.38 | 56284.69 | 9105.69 | 0 | 47270.36 | 47270.36 | 0 | 47270.36 | 0 | 0 | 0 | 0 | [115 empty] | 0
50 | 0 | 0 | 1 | 201 | 54500.27 | ПЗ | Прямые затраты |  |  | 201 | 1 | 3 |  | 2
50 | 0 | 0 | 1 | 202 | 47270.36 | СтМатОб | Стоимость материальных ресурсов (всего) |  |  | 202 | 2 | 3 |  | 2
50 | 0 | 0 | 1 | 222 | 0 | СтМатОбЗак | Стоимость материалов и оборудования заказчика |  |  | 222 | 3 | 3 |  | 2
50 | 0 | 0 | 1 | 225 | 47270.36 | СтМатОбПод | Стоимость материалов и оборудования подрядчика |  |  | 225 | 4 | 3 |  | 2
50 | 0 | 0 | 1 | 226 | 47270.36 | СтМат | Стоимость материалов (всего) |  |  | 226 | 5 | 3 |  | 2
50 | 0 | 0 | 1 | 227 | 0 | СтМатЗак | Стоимость материалов заказчика |  |  | 227 | 6 | 3 |  | 2
50 | 0 | 0 | 1 | 228 | 47270.36 | СтМатПод | Стоимость материалов подрядчика |  |  | 228 | 7 | 3 |  | 2
50 | 0 | 0 | 1 | 216 | 0 | Оборуд | Стоимость оборудования (всего) |  |  | 216 | 8 | 3 |  | 2
50 | 0 | 0 | 1 | 223 | 0 | ОборудЗак | Стоимость оборудования заказчика |  |  | 223 | 9 | 3 |  | 2
50 | 0 | 0 | 1 | 229 | 0 | ОборудПод | Стоимость оборудования подрядчика |  |  | 229 | 10 | 3 |  | 2
50 | 0 | 0 | 1 | 203 | 745.43 | ЭММ | Эксплуатация машин |  |  | 203 | 11 | 3 |  | 2
50 | 0 | 0 | 1 | 231 | 0 | ЭММсНРиСП | Эксплуатация машин по ТСН-2001.16 |  |  | 231 | 12 | 3 |  | 2
50 | 0 | 0 | 1 | 204 | 86.82 | ЗПМ | ЗП машинистов |  |  | 204 | 13 | 3 |  | 2
50 | 0 | 0 | 1 | 205 | 6484.48 | ОЗП | Основная ЗП рабочих |  |  | 205 | 14 | 3 |  | 2
50 | 0 | 0 | 1 | 232 | 0 | ОЗПсНРиСП | Основная ЗП рабочих по ТСН-2001.16 |  |  | 232 | 15 | 3 |  | 2
50 | 0 | 0 | 1 | 214 | 56284.69 | Строит | Строительные работы с НР и СП |  |  | 214 | 16 | 3 |  | 2
50 | 0 | 0 | 1 | 215 | 9105.69 | Монтаж | Монтажные работы с НР и СП |  |  | 215 | 17 | 3 |  | 2
50 | 0 | 0 | 1 | 217 | 0 | Прочие | Прочие работы с НР и СП |  |  | 217 | 18 | 3 |  | 2
50 | 0 | 0 | 1 | 230 | 0 | ПрочиеЗатр | Прочие затраты по ТСН-2001.16 |  |  | 230 | 19 | 3 |  | 2
50 | 0 | 0 | 1 | 206 | 0 | ВозврМат | Возврат материалов |  |  | 206 | 20 | 3 |  | 2
50 | 0 | 0 | 1 | 207 | 112.5145 | ТрудСтр | Трудозатраты строителей |  |  | 207 | 21 | 3 |  | -1
50 | 0 | 0 | 1 | 208 | 1.0743 | ТрудМаш | Трудозатраты машинистов |  |  | 208 | 22 | 3 |  | -1
50 | 0 | 0 | 1 | 209 | 0 | ТранспМат | Транспорт материалов |  |  | 209 | 23 | 3 |  | 2
50 | 0 | 0 | 1 | 210 | 6633.56 | НР | Накладные расходы |  |  | 210 | 24 | 3 |  | 2
50 | 0 | 0 | 1 | 211 | 4256.55 | СмПриб | Сметная прибыль |  |  | 211 | 25 | 3 |  | 2
50 | 0 | 0 | 1 | 224 | 65390.38 | Всего | Всего с НР и СП |  |  | 224 | 26 | 3 |  | 2
50 | 1 | 0 | 2 | 0 | 65390.38 | и1 | Итого |  |  | 212 | 27 | 0 |  | 2
50 | 0 | 0 | 2 | 0 | 11770.27 | и2 | НДС 18% |  |  | 212 | 28 | 3 |  | 2
50 | 0 | 0 | 2 | 213 | 77160.65 | и3 | Всего |  |  | 212 | 29 | 3 |  | 2
4 | 1 |  | 386 |  | Новый раздел | 6 Электромонтажные работы |  | 0 |  | -1 | [10 empty] | 0 | [53 empty] | 0 | [11 empty] | 0
52 | 1 | 4 | 353 | 0 | Новый раздел | 6 Электромонтажные работы | [7 empty] | 41494.2 | 34572.47 | 112.34 | 12.55 | 6809.39 | 0 | 85.0678 | 0.1496 | 0 | 5654.94 | 3813.82 | 0 | 0 | 41494.2 | 34572.47 | 112.34 | 12.55 | 6809.39 | 0 | 85.0678 | 0.1496 | 0 | 5654.94 | 3813.82 | 0 | 0 | 0 | 0 | 0 | 50962.96 | 1033.52 | 44841.96 | 5087.48 | 34572.47 | 34572.47 | 0 | 34572.47 | 0 | 0 | 0 | 0 | 0 | 0 | 0 | 0 | 0 | 0 | 0 | 0 | 0 | 0 | 0 | 0 | 0 | 0 | 0 | 0 | 0 | 0 | 0 | 0 | 0 | 0 | 0 | 50962.96 | 1033.52 | 44841.96 | 5087.48 | 34572.47 | 34572.47 | 0 | 34572.47 | 0 | 0 | 0 | 0 | 0 | 0 | 0 | 0 | 0 | 0 | 0 | 0 | 0 | 0 | 0 | 0 | 0 | 0 | 0 | 0 | 0 | 0 | 0 | 0 | 0 | 0 | 0 | 0 | 0 | 0 | 0 | 0 | 0 | 0 | 0 | 0 | 0 | 0 | 0 | 0 | 0 | 0 | 0 | 0 | 0 | 0 | 0 | 0 | 0 | 0 | 0 | 0 | 0 | 0 | 0 | 0 | 0 | 0 | 0 | 0 | 0 | 0 | 0 | 0 | 0 | 0 | 0 | 0 | 0 | 0 | 0 | 0 | 0 | 0 | 0 | 0 | 0 | 0 | 0 | 0 | 0 | 0 | 0 | 0 | 0 | 0 | 0 | 0 | 0 | 0 | 0 | 0 | 0 | 0 | 0 | 0 | 0 | 0 | 0 | 0 | 0 | 0 | 0 | 0 | 0 | 0 | 0 | 0 | 0 | 0 | 0 | 0 | 0 | 0 | 0 | 0 | 0 | 0 | 0 | 0
17 | 1 | 524 | 546 | 74 | 67-3-1 | Демонтаж кабеля | 100 м | 0.7 | 0 |  |  |  |  | 345.11 | 0 | 1.42 | 0.64 | 343.69 | 0 | 6.748 | 0.007 | 0 | 292.68 | 223.81 |  | 39083528 | 75.5 | 0 | 0.31 | 0.14 | 75.19 | 0 | 9.64 | 0.01 | 0 | 75.5 | 0 | 0.31 | 0.14 | 75.19 | 0 | 9.64 | 0.01 | 0 | 85 | 65 | 1 | 1 |  |  | 6.53 | 6.53 | 6.53 | 6.53 |  |  |  |  | 0 | 1 | ФЕР-2001, 67-3-1, приказ Минстроя России №1039/пр от 30.12.2016г. |  |  | 67001 | 0 |  | 0 | 6 | 0 | 6.53 | 1 | 1 | 1 | 1 | 1 |  | 85 | 65 |  |  |  |  | 0 | 0 | [5 empty] | 0 |  | 0 | 345.11 | 0 | 2.0243 | 0.9142 | 490.9907 | 0 | 9.64 | 0.01 | 0 | 292.6805 | 223.8145 | [13 empty] | 0 | 0 | 1 | 1 |  |  |  | 1003 | 100 м | 100 м | 100 | [6 empty] | 39174628 | 6 | Ремонтно-строительные работы | 0 |  | 1 | 67001 | Электромонтажные работы | рФЕР-67 |  |  |  | 0 | 75.5 | 0 | 0.31 | 0.14 | 75.19 | 9.64 | 0.01 | 0 | [17 empty] | 0 | 0 | 0 |  |  |  |  | 85 | 65 |  |  |  |  | 0 |  | -240526577 | 1 | 1 | 4 | 0 | 0 | 0 | 861.6 | 861.6 | 0 | 0 |  | 0 | 3 | 0 |  | 0 | 1 | 0 | 0 | 0 | 0
17 | 1 | 527 | 549 | 75 | 67-4-5 | Демонтаж светильников для люминесцентных ламп | 100 ШТ | 0.06 | 0 |  |  |  |  | 57.2 | 0 | 0.98 | 0.42 | 56.22 | 0 | 1.0734 | 0.0048 | 0 | 48.14 | 36.82 |  | 39083528 | 145.98 | 0 | 2.5 | 1.08 | 143.48 | 0 | 17.89 | 0.08 | 0 | 145.98 | 0 | 2.5 | 1.08 | 143.48 | 0 | 17.89 | 0.08 | 0 | 85 | 65 | 1 | 1 |  |  | 6.53 | 6.53 | 6.53 | 6.53 |  |  |  |  | 0 | 1 | ФЕР-2001, 67-4-5, приказ Минстроя России №1039/пр от 30.12.2016г. |  |  | 67001 | 0 |  | 0 | 6 | 0 | 6.53 | 1 | 1 | 1 | 1 | 1 |  | 85 | 65 |  |  |  |  | 0 | 0 | [5 empty] | 0 |  | 0 | 57.2 | 0 | 16.325 | 7.0524 | 936.9244 | 0 | 17.89 | 0.08 | 0 | 48.144 | 36.816 | [13 empty] | 0 | 0 | 1 | 1 |  |  |  | 1013 | 100 ШТ | 100 ШТ | 1 | [6 empty] | 39174628 | 6 | Ремонтно-строительные работы | 0 |  | 1 | 67001 | Электромонтажные работы | рФЕР-67 |  |  |  | 0 | 145.98 | 0 | 2.5 | 1.08 | 143.48 | 17.89 | 0.08 | 0 | [17 empty] | 0 | 0 | 0 |  |  |  |  | 85 | 65 |  |  |  |  | 0 |  | -194580641 | 1 | 1 | 4 | 0 | 0 | 0 | 142.16 | 142.16 | 0 | 0 |  | 0 | 3 | 0 |  | 0 | 1 | 0 | 0 | 0 | 0
17 | 1 | 528 | 550 | 76 | 67-4-1 | Демонтаж выключателей, розеток | 100 ШТ | 0.04 | 0 |  |  |  |  | 11.9 | 0 | 0 | 0 | 11.9 | 0 | 0.2336 | 0 | 0 | 10.12 | 7.74 |  | 39083528 | 45.55 | 0 | 0 | 0 | 45.55 | 0 | 5.84 | 0 | 0 | 45.55 | 0 | 0 | 0 | 45.55 | 0 | 5.84 | 0 | 0 | 85 | 65 | 1 | 1 |  |  | 6.53 | 6.53 | 6.53 | 6.53 |  |  |  |  | 0 | 1 | ФЕР-2001, 67-4-1, приказ Минстроя России №1039/пр от 30.12.2016г. |  |  | 67001 | 0 |  | 0 | 6 | 0 | 6.53 | 1 | 1 | 1 | 1 | 1 |  | 85 | 65 |  |  |  |  | 0 | 0 | [5 empty] | 0 |  | 0 | 11.9 | 0 | 0 | 0 | 297.4415 | 0 | 5.84 | 0 | 0 | 10.115 | 7.735 | [13 empty] | 0 | 0 | 1 | 1 |  |  |  | 1013 | 100 ШТ | 100 ШТ | 1 | [6 empty] | 39174628 | 6 | Ремонтно-строительные работы | 0 |  | 1 | 67001 | Электромонтажные работы | рФЕР-67 |  |  |  | 0 | 45.55 | 0 | 0 | 0 | 45.55 | 5.84 | 0 | 0 | [17 empty] | 0 | 0 | 0 |  |  |  |  | 85 | 65 |  |  |  |  | 0 |  | -364073208 | 1 | 1 | 4 | 0 | 0 | 0 | 29.76 | 29.76 | 0 | 0 |  | 0 | 3 | 0 |  | 0 | 1 | 0 | 0 | 0 | 0
17 | 1 | 535 | 556 | 77 | м08-02-390-01 | Установка короба пластмассового шириной до 40 мм | 100 м | 0.18 | 0 |  |  |  |  | 243.02 | 60.57 | 0.36 | 0.16 | 182.09 | 0 | 2.9322 | 0.0018 | 0 | 173.14 | 118.46 |  | 39083528 | 206.76 | 51.53 | 0.31 | 0.14 | 154.92 | 0 | 16.29 | 0.01 | 0 | 206.76 | 51.53 | 0.31 | 0.14 | 154.92 | 0 | 16.29 | 0.01 | 0 | 95 | 65 | 1 | 1 |  |  | 6.53 | 6.53 | 6.53 | 6.53 |  |  |  |  | 0 | 2 | ФЕРм-2001, м08-02-390-01, приказ Минстроя России №1039/пр от 30.12.2016г. |  |  | 108001 | 0 |  | 0 | 3 | 0 | 6.53 | 1 | 1 | 1 | 1 | 1 |  | 95 | 65 |  |  |  |  | 0 | 0 | [5 empty] | 0 |  | 0 | 243.02 | 336.4909 | 2.0243 | 0.9142 | 1011.6276 | 0 | 16.29 | 0.01 | 0 | 173.1375 | 118.4625 | [13 empty] | 0 | 0 | 1 | 1 |  |  |  | 1003 | 100 м | 100 м | 100 | [6 empty] | 39174386 | 3 | Монтажные работы | 0 |  | 2 | 108001 | Электромонтажные работы , отдел 01-03 : ( на АЭС НР = 110% ) - (работы по упр. авиа.- движением: СП=55% ( {АВИА}=1; обычные работы : СП=65 - {AВИА}=0), при работе на АЭС СП= 68% ) | мФЕР-08 |  |  |  | 0 | 206.76 | 51.53 | 0.31 | 0.14 | 154.92 | 16.29 | 0.01 | 0 | [17 empty] | 0 | 0 | 0 |  |  |  |  | 95 | 65 |  |  |  |  | 0 |  | -1964834829 | 1 | 1 | 4 | 0 | 0 | 0 | 534.62 | 0 | 534.62 | 0 |  | 0 | 3 | 0 |  | 0 | 1 | 0 | 0 | 0 | 0
18 | 1 | 534 |  | 77,1 | 20.2.05.04-0025 | Кабель-канал (короб) "Экопласт" 25x16 мм | 100 м | 0.18 | 1 |  |  |  |  | 200.99 | 200.99 | 0 | 0 | 0 | 0 | 0 | 0 | 0 | 0 | 0 |  | 39083528 | 171 | 171 | 0 | 0 | 0 | 0 | 0 | 0 | 0 | 171 | 171 | 0 | 0 | 0 | 0 | 0 | 0 | 0 | 95 | 65 | 1 | 1 |  |  | 6.53 | 1 | 1 | 6.53 |  |  |  |  | 3 | 2 | ФССЦ-2001, 20.2.05.04-0025, приказ Минстроя России №1039/пр от 30.12.2016г. |  |  | 108001 | 0 |  | 0 | 3 | 0 | 1 | 1 | 1 | 1 | 1 | 1 |  | 95 | 65 |  |  |  |  | 0 | 0 | [5 empty] | 0 |  | 0 | 200.99 | 1116.63 | 0 | 0 | 0 | 0 | 0 | 0 | 0 | 0 | 0 | [13 empty] | 0 | 0 | 1 | 1 |  |  |  | 1003 | 100 м | 100 м | 100 | [6 empty] | 39174386 | 3 | Монтажные работы | 0 |  | 2 | 108001 | Электромонтажные работы , отдел 01-03 : ( на АЭС НР = 110% ) - (работы по упр. авиа.- движением: СП=55% ( {АВИА}=1; обычные работы : СП=65 - {AВИА}=0), при работе на АЭС СП= 68% ) | мФЕР-08 |  |  |  | 0 | 171 | 171 | 0 | 0 | 0 | 0 | 0 | [18 empty] | 0 | 0 | 0 |  |  |  |  | 95 | 65 |  |  |  |  | 0 |  | -193814073 | 1 | 1 | 4 | 0 | 0 | 0 | 200.99 | 0 | 200.99 | 0 |  | 0 | 3 | 0 |  | 0 | 1 | 0 | 0 | 0 | 0
17 | 1 | 544 | 564 | 78 | м08-02-399-02 | Прокладка кабеля в коробах, сечением до 35 мм2 | 100 м | 0.18 | 0 |  |  |  |  | 59.62 | 15.99 | 2.09 | 0.31 | 41.54 | 0 | 0.6768 | 0.0036 | 0 | 39.76 | 27.2 |  | 39083528 | 50.72 | 13.6 | 1.78 | 0.26 | 35.34 | 0 | 3.76 | 0.02 | 0 | 50.72 | 13.6 | 1.78 | 0.26 | 35.34 | 0 | 3.76 | 0.02 | 0 | 95 | 65 | 1 | 1 |  |  | 6.53 | 6.53 | 6.53 | 6.53 |  |  |  |  | 0 | 2 | ФЕРм-2001, м08-02-399-02, приказ Минстроя России №1039/пр от 30.12.2016г. |  |  | 108001 | 0 |  | 0 | 3 | 0 | 6.53 | 1 | 1 | 1 | 1 | 1 |  | 95 | 65 |  |  |  |  | 0 | 0 | [5 empty] | 0 |  | 0 | 59.62 | 88.808 | 11.6234 | 1.6978 | 230.7702 | 0 | 3.76 | 0.02 | 0 | 39.7575 | 27.2025 | [13 empty] | 0 | 0 | 1 | 1 |  |  |  | 1003 | 100 м | 100 м | 100 | [6 empty] | 39174386 | 3 | Монтажные работы | 0 |  | 2 | 108001 | Электромонтажные работы , отдел 01-03 : ( на АЭС НР = 110% ) - (работы по упр. авиа.- движением: СП=55% ( {АВИА}=1; обычные работы : СП=65 - {AВИА}=0), при работе на АЭС СП= 68% ) | мФЕР-08 |  |  |  | 0 | 50.72 | 13.6 | 1.78 | 0.26 | 35.34 | 3.76 | 0.02 | 0 | [17 empty] | 0 | 0 | 0 |  |  |  |  | 95 | 65 |  |  |  |  | 0 |  | -444797832 | 1 | 1 | 4 | 0 | 0 | 0 | 126.58 | 0 | 126.58 | 0 |  | 0 | 3 | 0 |  | 0 | 1 | 0 | 0 | 0 | 0
18 | 1 | 543 |  | 78,1 | 21.1.06.09-0152 | Кабель силовой с медными жилами с поливинилхлоридной изоляцией и оболочкой, не распространяющий горение, с низким дымо- и газовыделением марки ВВГнг-LS, с числом жил - 3 и сечением 2,5 мм2 | 1000 м | 0.018 | 0.1 |  |  |  |  | 813.42 | 813.42 | 0 | 0 | 0 | 0 | 0 | 0 | 0 | 0 | 0 |  | 39083528 | 6920.41 | 6920.41 | 0 | 0 | 0 | 0 | 0 | 0 | 0 | 6920.41 | 6920.41 | 0 | 0 | 0 | 0 | 0 | 0 | 0 | 95 | 65 | 1 | 1 |  |  | 6.53 | 1 | 1 | 6.53 |  |  |  |  | 3 | 2 | ФССЦ-2001, 21.1.06.09-0152, приказ Минстроя России №1039/пр от 30.12.2016г. |  |  | 108001 | 0 |  | 0 | 3 | 0 | 1 | 1 | 1 | 1 | 1 | 1 |  | 95 | 65 |  |  |  |  | 0 | 0 | [5 empty] | 0 |  | 0 | 813.42 | 45190.2773 | 0 | 0 | 0 | 0 | 0 | 0 | 0 | 0 | 0 | [13 empty] | 0 | 0 | 1 | 1 |  |  |  | 1013 | 1000 м | 1000 М | 1 | [6 empty] | 39174386 | 3 | Монтажные работы | 0 |  | 2 | 108001 | Электромонтажные работы , отдел 01-03 : ( на АЭС НР = 110% ) - (работы по упр. авиа.- движением: СП=55% ( {АВИА}=1; обычные работы : СП=65 - {AВИА}=0), при работе на АЭС СП= 68% ) | мФЕР-08 |  |  |  | 0 | 6920.41 | 6920.41 | 0 | 0 | 0 | 0 | 0 | [18 empty] | 0 | 0 | 0 |  |  |  |  | 95 | 65 |  |  |  |  | 0 |  | 559331636 | 1 | 1 | 4 | 0 | 0 | 0 | 813.42 | 0 | 813.42 | 0 |  | 0 | 3 | 0 |  | 0 | 1 | 0 | 0 | 0 | 0
17 | 1 | 548 | 567 | 79 | м08-10-010-01 | Прокладка труб гофрированных ПВХ для защиты проводов и кабелей | 100 м | 0.92 | 0 |  |  |  |  | 939.17 | 100.87 | 0 | 0 | 838.3 | 0 | 13.984 | 0 | 0 | 796.39 | 544.9 |  | 39083528 | 156.33 | 16.79 | 0 | 0 | 139.54 | 0 | 15.2 | 0 | 0 | 156.33 | 16.79 | 0 | 0 | 139.54 | 0 | 15.2 | 0 | 0 | 95 | 65 | 1 | 1 |  |  | 6.53 | 6.53 | 6.53 | 6.53 |  |  |  |  | 0 | 2 | ФЕРм-2001, м08-10-010-01, приказ Минстроя России №1039/пр от 30.12.2016г. |  |  | 108001 | 0 |  | 0 | 3 | 0 | 6.53 | 1 | 1 | 1 | 1 | 1 |  | 95 | 65 |  |  |  |  | 0 | 0 | [5 empty] | 0 |  | 0 | 939.17 | 109.6387 | 0 | 0 | 911.1962 | 0 | 15.2 | 0 | 0 | 796.385 | 544.895 | [13 empty] | 0 | 0 | 1 | 1 |  |  |  | 1003 | 100 м | 100 м | 100 | [6 empty] | 39174386 | 3 | Монтажные работы | 0 |  | 2 | 108001 | Электромонтажные работы , отдел 01-03 : ( на АЭС НР = 110% ) - (работы по упр. авиа.- движением: СП=55% ( {АВИА}=1; обычные работы : СП=65 - {AВИА}=0), при работе на АЭС СП= 68% ) | мФЕР-08 |  |  |  | 0 | 156.33 | 16.79 | 0 | 0 | 139.54 | 15.2 | 0 | 0 | [17 empty] | 0 | 0 | 0 |  |  |  |  | 95 | 65 |  |  |  |  | 0 |  | -596386547 | 1 | 1 | 4 | 0 | 0 | 0 | 2280.46 | 0 | 2280.46 | 0 |  | 0 | 3 | 0 |  | 0 | 1 | 0 | 0 | 0 | 0
18 | 1 | 547 |  | 79,1 | 24.3.01.02-0021 | Трубы гибкие гофрированные легкие из самозатухающего ПВХ (IP55) DKC серии FL, с зондом, диаметром 16 мм | 10 м | 9.2 | 10 |  |  |  |  | 967.82 | 967.82 | 0 | 0 | 0 | 0 | 0 | 0 | 0 | 0 | 0 |  | 39083528 | 16.11 | 16.11 | 0 | 0 | 0 | 0 | 0 | 0 | 0 | 16.11 | 16.11 | 0 | 0 | 0 | 0 | 0 | 0 | 0 | 95 | 65 | 1 | 1 |  |  | 6.53 | 1 | 1 | 6.53 |  |  |  |  | 3 | 2 | ФССЦ-2001, 24.3.01.02-0021, приказ Минстроя России №1039/пр от 30.12.2016г. |  |  | 108001 | 0 |  | 0 | 3 | 0 | 1 | 1 | 1 | 1 | 1 | 1 |  | 95 | 65 |  |  |  |  | 0 | 0 | [5 empty] | 0 |  | 0 | 967.82 | 105.1983 | 0 | 0 | 0 | 0 | 0 | 0 | 0 | 0 | 0 | [13 empty] | 0 | 0 | 1 | 1 |  |  |  | 1003 | 10 м | 10 м | 10 | [6 empty] | 39174386 | 3 | Монтажные работы | 0 |  | 2 | 108001 | Электромонтажные работы , отдел 01-03 : ( на АЭС НР = 110% ) - (работы по упр. авиа.- движением: СП=55% ( {АВИА}=1; обычные работы : СП=65 - {AВИА}=0), при работе на АЭС СП= 68% ) | мФЕР-08 |  |  |  | 0 | 16.11 | 16.11 | 0 | 0 | 0 | 0 | 0 | [18 empty] | 0 | 0 | 0 |  |  |  |  | 95 | 65 |  |  |  |  | 0 |  | -823341834 | 1 | 1 | 4 | 0 | 0 | 0 | 967.82 | 0 | 967.82 | 0 |  | 0 | 3 | 0 |  | 0 | 1 | 0 | 0 | 0 | 0
17 | 1 | 559 | 577 | 80 | м08-02-412-03 | Затягивание провода в проложенные трубы и металлические рукава первого одножильного или многожильного в общей оплетке, суммарное сечение до 16 мм2 | 100 м | 0.92 | 0 |  |  |  |  | 523.56 | 136.31 | 32.02 | 4.57 | 355.23 | 0 | 5.7868 | 0.0552 | 0 | 341.81 | 233.87 |  | 39083528 | 87.15 | 22.69 | 5.33 | 0.76 | 59.13 | 0 | 6.29 | 0.06 | 0 | 87.15 | 22.69 | 5.33 | 0.76 | 59.13 | 0 | 6.29 | 0.06 | 0 | 95 | 65 | 1 | 1 |  |  | 6.53 | 6.53 | 6.53 | 6.53 |  |  |  |  | 0 | 2 | ФЕРм-2001, м08-02-412-03, приказ Минстроя России №1039/пр от 30.12.2016г. |  |  | 108001 | 0 |  | 0 | 3 | 0 | 6.53 | 1 | 1 | 1 | 1 | 1 |  | 95 | 65 |  |  |  |  | 0 | 0 | [5 empty] | 0 |  | 0 | 523.56 | 148.1657 | 34.8049 | 4.9628 | 386.1189 | 0 | 6.29 | 0.06 | 0 | 341.81 | 233.87 | [13 empty] | 0 | 0 | 1 | 1 |  |  |  | 1003 | 100 м | 100 м | 100 | [6 empty] | 39174386 | 3 | Монтажные работы | 0 |  | 2 | 108001 | Электромонтажные работы , отдел 01-03 : ( на АЭС НР = 110% ) - (работы по упр. авиа.- движением: СП=55% ( {АВИА}=1; обычные работы : СП=65 - {AВИА}=0), при работе на АЭС СП= 68% ) | мФЕР-08 |  |  |  | 0 | 87.15 | 22.69 | 5.33 | 0.76 | 59.13 | 6.29 | 0.06 | 0 | [17 empty] | 0 | 0 | 0 |  |  |  |  | 95 | 65 |  |  |  |  | 0 |  | 1667817228 | 1 | 1 | 4 | 0 | 0 | 0 | 1099.24 | 0 | 1099.24 | 0 |  | 0 | 3 | 0 |  | 0 | 1 | 0 | 0 | 0 | 0
18 | 1 | 558 |  | 80,1 | 21.1.06.09-0152 | Кабель силовой с медными жилами с поливинилхлоридной изоляцией и оболочкой, не распространяющий горение, с низким дымо- и газовыделением марки ВВГнг-LS, с числом жил - 3 и сечением 2,5 мм2 | 1000 м | 0.092 | 0.1 |  |  |  |  | 4157.51 | 4157.51 | 0 | 0 | 0 | 0 | 0 | 0 | 0 | 0 | 0 |  | 39083528 | 6920.41 | 6920.41 | 0 | 0 | 0 | 0 | 0 | 0 | 0 | 6920.41 | 6920.41 | 0 | 0 | 0 | 0 | 0 | 0 | 0 | 95 | 65 | 1 | 1 |  |  | 6.53 | 1 | 1 | 6.53 |  |  |  |  | 3 | 2 | ФССЦ-2001, 21.1.06.09-0152, приказ Минстроя России №1039/пр от 30.12.2016г. |  |  | 108001 | 0 |  | 0 | 3 | 0 | 1 | 1 | 1 | 1 | 1 | 1 |  | 95 | 65 |  |  |  |  | 0 | 0 | [5 empty] | 0 |  | 0 | 4157.51 | 45190.2773 | 0 | 0 | 0 | 0 | 0 | 0 | 0 | 0 | 0 | [13 empty] | 0 | 0 | 1 | 1 |  |  |  | 1013 | 1000 м | 1000 М | 1 | [6 empty] | 39174386 | 3 | Монтажные работы | 0 |  | 2 | 108001 | Электромонтажные работы , отдел 01-03 : ( на АЭС НР = 110% ) - (работы по упр. авиа.- движением: СП=55% ( {АВИА}=1; обычные работы : СП=65 - {AВИА}=0), при работе на АЭС СП= 68% ) | мФЕР-08 |  |  |  | 0 | 6920.41 | 6920.41 | 0 | 0 | 0 | 0 | 0 | [18 empty] | 0 | 0 | 0 |  |  |  |  | 95 | 65 |  |  |  |  | 0 |  | 559331636 | 1 | 1 | 4 | 0 | 0 | 0 | 4157.51 | 0 | 4157.51 | 0 |  | 0 | 3 | 0 |  | 0 | 1 | 0 | 0 | 0 | 0
17 | 1 | 569 | 586 | 81 | м08-03-591-01 | Установкак выключателя одноклавишного неутопленного типа при открытой проводке | 100 ШТ | 0.04 | 0 |  |  |  |  | 110.74 | 27.64 | 1.22 | 0.17 | 81.88 | 0 | 1.264 | 0.002 | 0 | 77.95 | 53.33 |  | 39083528 | 423.97 | 105.83 | 4.67 | 0.64 | 313.47 | 0 | 31.6 | 0.05 | 0 | 423.97 | 105.83 | 4.67 | 0.64 | 313.47 | 0 | 31.6 | 0.05 | 0 | 95 | 65 | 1 | 1 |  |  | 6.53 | 6.53 | 6.53 | 6.53 |  |  |  |  | 0 | 2 | ФЕРм-2001, м08-03-591-01, приказ Минстроя России №1039/пр от 30.12.2016г. |  |  | 108001 | 0 |  | 0 | 3 | 0 | 6.53 | 1 | 1 | 1 | 1 | 1 |  | 95 | 65 |  |  |  |  | 0 | 0 | [5 empty] | 0 |  | 0 | 110.74 | 691.0699 | 30.4951 | 4.1792 | 2046.9591 | 0 | 31.6 | 0.05 | 0 | 77.9475 | 53.3325 | [13 empty] | 0 | 0 | 1 | 1 |  |  |  | 1013 | 100 ШТ | 100 ШТ | 1 | [6 empty] | 39174386 | 3 | Монтажные работы | 0 |  | 2 | 108001 | Электромонтажные работы , отдел 01-03 : ( на АЭС НР = 110% ) - (работы по упр. авиа.- движением: СП=55% ( {АВИА}=1; обычные работы : СП=65 - {AВИА}=0), при работе на АЭС СП= 68% ) | мФЕР-08 |  |  |  | 0 | 423.97 | 105.83 | 4.67 | 0.64 | 313.47 | 31.6 | 0.05 | 0 | [17 empty] | 0 | 0 | 0 |  |  |  |  | 95 | 65 |  |  |  |  | 0 |  | -1285003253 | 1 | 1 | 4 | 0 | 0 | 0 | 242.02 | 0 | 242.02 | 0 |  | 0 | 3 | 0 |  | 0 | 1 | 0 | 0 | 0 | 0
18 | 1 | 568 |  | 81,1 | 20.4.01.01-0023 | Выключатель одноклавишный брызгозащищенный для открытой проводки, марка werker galant wl15-01-02 ip44 | 10 шт. | 0.4 | 10 |  |  |  |  | 116.76 | 116.76 | 0 | 0 | 0 | 0 | 0 | 0 | 0 | 0 | 0 |  | 39083528 | 44.7 | 44.7 | 0 | 0 | 0 | 0 | 0 | 0 | 0 | 44.7 | 44.7 | 0 | 0 | 0 | 0 | 0 | 0 | 0 | 95 | 65 | 1 | 1 |  |  | 6.53 | 1 | 1 | 6.53 |  |  |  |  | 3 | 2 | ФССЦ-2001, 20.4.01.01-0023, приказ Минстроя России №1039/пр от 30.12.2016г. |  |  | 108001 | 0 |  | 0 | 3 | 0 | 1 | 1 | 1 | 1 | 1 | 1 |  | 95 | 65 |  |  |  |  | 0 | 0 | [5 empty] | 0 |  | 0 | 116.76 | 291.891 | 0 | 0 | 0 | 0 | 0 | 0 | 0 | 0 | 0 | [13 empty] | 0 | 0 | 1 | 1 |  |  |  | 1010 | 10 шт. | 10 шт. | 10 | [6 empty] | 39174386 | 3 | Монтажные работы | 0 |  | 2 | 108001 | Электромонтажные работы , отдел 01-03 : ( на АЭС НР = 110% ) - (работы по упр. авиа.- движением: СП=55% ( {АВИА}=1; обычные работы : СП=65 - {AВИА}=0), при работе на АЭС СП= 68% ) | мФЕР-08 |  |  |  | 0 | 44.7 | 44.7 | 0 | 0 | 0 | 0 | 0 | [18 empty] | 0 | 0 | 0 |  |  |  |  | 95 | 65 |  |  |  |  | 0 |  | 1855036984 | 1 | 1 | 4 | 0 | 0 | 0 | 116.76 | 0 | 116.76 | 0 |  | 0 | 3 | 0 |  | 0 | 1 | 0 | 0 | 0 | 0
17 | 1 | 580 | 596 | 82 | м08-03-591-10 | Установка розеток штепсельная полугерметическая и герметическая schneider | 100 ШТ | 0.02 | 0 |  |  |  |  | 100.61 | 16.74 | 5 | 0.26 | 78.87 | 0 | 1.2176 | 0.0032 | 0 | 75.17 | 51.43 |  | 39083528 | 770.35 | 128.14 | 38.28 | 2.01 | 603.93 | 0 | 60.88 | 0.16 | 0 | 770.35 | 128.14 | 38.28 | 2.01 | 603.93 | 0 | 60.88 | 0.16 | 0 | 95 | 65 | 1 | 1 |  |  | 6.53 | 6.53 | 6.53 | 6.53 |  |  |  |  | 0 | 2 | ФЕРм-2001, м08-03-591-10, приказ Минстроя России №1039/пр от 30.12.2016г. |  |  | 108001 | 0 |  | 0 | 3 | 0 | 6.53 | 1 | 1 | 1 | 1 | 1 |  | 95 | 65 |  |  |  |  | 0 | 0 | [5 empty] | 0 |  | 0 | 100.61 | 836.7542 | 249.9684 | 13.1253 | 3943.6629 | 0 | 60.88 | 0.16 | 0 | 75.1735 | 51.4345 | [13 empty] | 0 | 0 | 1 | 1 |  |  |  | 1013 | 100 ШТ | 100 ШТ | 1 | [6 empty] | 39174386 | 3 | Монтажные работы | 0 |  | 2 | 108001 | Электромонтажные работы , отдел 01-03 : ( на АЭС НР = 110% ) - (работы по упр. авиа.- движением: СП=55% ( {АВИА}=1; обычные работы : СП=65 - {AВИА}=0), при работе на АЭС СП= 68% ) | мФЕР-08 |  |  |  | 0 | 770.35 | 128.14 | 38.28 | 2.01 | 603.93 | 60.88 | 0.16 | 0 | [17 empty] | 0 | 0 | 0 |  |  |  |  | 95 | 65 |  |  |  |  | 0 |  | -2045207999 | 1 | 1 | 4 | 0 | 0 | 0 | 227.21 | 0 | 227.21 | 0 |  | 0 | 3 | 0 |  | 0 | 1 | 0 | 0 | 0 | 0
18 | 1 | 579 |  | 82,1 | 20.4.03.07-0016 | Розетка штепсельная влагозащищённая Mosaic с заземляющим контактом schneider electric этюд ра16-044в ip44 | 100 шт. | 0.02 | 1 |  |  |  |  | 420.19 | 420.19 | 0 | 0 | 0 | 0 | 0 | 0 | 0 | 0 | 0 |  | 39083528 | 3217.41 | 3217.41 | 0 | 0 | 0 | 0 | 0 | 0 | 0 | 3217.41 | 3217.41 | 0 | 0 | 0 | 0 | 0 | 0 | 0 | 95 | 65 | 1 | 1 |  |  | 6.53 | 1 | 1 | 6.53 |  |  |  |  | 3 | 2 | ФССЦ-2001, 20.4.03.07-0016, приказ Минстроя России №1039/пр от 30.12.2016г. |  |  | 108001 | 0 |  | 0 | 3 | 0 | 1 | 1 | 1 | 1 | 1 | 1 |  | 95 | 65 |  |  |  |  | 0 | 0 | [5 empty] | 0 |  | 0 | 420.19 | 21009.6873 | 0 | 0 | 0 | 0 | 0 | 0 | 0 | 0 | 0 | [13 empty] | 0 | 0 | 1 | 1 |  |  |  | 1010 | 100 шт. | 100 шт. | 100 | [6 empty] | 39174386 | 3 | Монтажные работы | 0 |  | 2 | 108001 | Электромонтажные работы , отдел 01-03 : ( на АЭС НР = 110% ) - (работы по упр. авиа.- движением: СП=55% ( {АВИА}=1; обычные работы : СП=65 - {AВИА}=0), при работе на АЭС СП= 68% ) | мФЕР-08 |  |  |  | 0 | 3217.41 | 3217.41 | 0 | 0 | 0 | 0 | 0 | [18 empty] | 0 | 0 | 0 |  |  |  |  | 95 | 65 |  |  |  |  | 0 |  | -755771357 | 1 | 1 | 4 | 0 | 0 | 0 | 420.19 | 0 | 420.19 | 0 |  | 0 | 3 | 0 |  | 0 | 1 | 0 | 0 | 0 | 0
17 | 1 | 596 | 610 | 83 | м08-03-526-01 | Установка автомата одно-, двух-, трехполюсный, устанавливаемый на конструкции на стене или колонне, на ток до 25 А | ШТ | 4 | 0 |  |  |  |  | 939.8 | 524.75 | 27.43 | 0 | 387.62 | 0 | 6.24 | 0 | 0 | 368.24 | 251.95 |  | 39083528 | 35.98 | 20.09 | 1.05 | 0 | 14.84 | 0 | 1.56 | 0 | 0 | 35.98 | 20.09 | 1.05 | 0 | 14.84 | 0 | 1.56 | 0 | 0 | 95 | 65 | 1 | 1 |  |  | 6.53 | 6.53 | 6.53 | 6.53 |  |  |  |  | 0 | 2 | ФЕРм-2001, м08-03-526-01, приказ Минстроя России №1039/пр от 30.12.2016г. |  |  | 108001 | 0 |  | 0 | 3 | 0 | 6.53 | 1 | 1 | 1 | 1 | 1 |  | 95 | 65 |  |  |  |  | 0 | 0 | [5 empty] | 0 |  | 0 | 939.8 | 131.1877 | 6.8565 | 0 | 96.9052 | 0 | 1.56 | 0 | 0 | 368.239 | 251.953 | [13 empty] | 0 | 0 | 1 | 1 |  |  |  | 1013 | ШТ | ШТ | 1 | [6 empty] | 39174386 | 3 | Монтажные работы | 0 |  | 2 | 108001 | Электромонтажные работы , отдел 01-03 : ( на АЭС НР = 110% ) - (работы по упр. авиа.- движением: СП=55% ( {АВИА}=1; обычные работы : СП=65 - {AВИА}=0), при работе на АЭС СП= 68% ) | мФЕР-08 |  |  |  | 0 | 35.98 | 20.09 | 1.05 | 0 | 14.84 | 1.56 | 0 | 0 | [17 empty] | 0 | 0 | 0 |  |  |  |  | 95 | 65 |  |  |  |  | 0 |  | -1613655015 | 1 | 1 | 4 | 0 | 0 | 0 | 1559.99 | 0 | 1559.99 | 0 |  | 0 | 3 | 0 |  | 0 | 1 | 0 | 0 | 0 | 0
18 | 1 | 595 |  | 83,1 | 62.1.01.09-0048 | Выключатели автоматические ABB 1Р 16А | шт. | 2 | 0.5 |  |  |  |  | 1065.83 | 1065.83 | 0 | 0 | 0 | 0 | 0 | 0 | 0 | 0 | 0 |  | 39083528 | 81.61 | 81.61 | 0 | 0 | 0 | 0 | 0 | 0 | 0 | 81.61 | 81.61 | 0 | 0 | 0 | 0 | 0 | 0 | 0 | 95 | 65 | 1 | 1 |  |  | 6.53 | 1 | 1 | 6.53 |  |  |  |  | 3 | 2 | ФССЦ-2001, 62.1.01.09-0048, приказ Минстроя России №1039/пр от 30.12.2016г. |  |  | 108001 | 0 |  | 0 | 3 | 0 | 1 | 1 | 1 | 1 | 1 | 1 |  | 95 | 65 |  |  |  |  | 0 | 0 | [5 empty] | 0 |  | 0 | 1065.83 | 532.9133 | 0 | 0 | 0 | 0 | 0 | 0 | 0 | 0 | 0 | [13 empty] | 0 | 0 | 1 | 1 |  |  |  | 1010 | шт. | шт. | 1 | [6 empty] | 39174386 | 3 | Монтажные работы | 0 |  | 2 | 108001 | Электромонтажные работы , отдел 01-03 : ( на АЭС НР = 110% ) - (работы по упр. авиа.- движением: СП=55% ( {АВИА}=1; обычные работы : СП=65 - {AВИА}=0), при работе на АЭС СП= 68% ) | мФЕР-08 |  |  |  | 0 | 81.61 | 81.61 | 0 | 0 | 0 | 0 | 0 | [18 empty] | 0 | 0 | 0 |  |  |  |  | 95 | 65 |  |  |  |  | 0 |  | 1015789323 | 1 | 1 | 4 | 0 | 0 | 0 | 1065.83 | 0 | 1065.83 | 0 |  | 0 | 3 | 0 |  | 0 | 1 | 0 | 0 | 0 | 0
18 | 1 | 594 |  | 83,2 | 62.1.01.02-0017 | Выключатели автоматические дифференциального тока ABB DS941 1Р+N 16А 30мА | шт. | 2 | 0.5 |  |  |  |  | 1862.88 | 1862.88 | 0 | 0 | 0 | 0 | 0 | 0 | 0 | 0 | 0 |  | 39083528 | 142.64 | 142.64 | 0 | 0 | 0 | 0 | 0 | 0 | 0 | 142.64 | 142.64 | 0 | 0 | 0 | 0 | 0 | 0 | 0 | 95 | 65 | 1 | 1 |  |  | 6.53 | 1 | 1 | 6.53 |  |  |  |  | 3 | 2 | ФССЦ-2001, 62.1.01.02-0017, приказ Минстроя России №1039/пр от 30.12.2016г. |  |  | 108001 | 0 |  | 0 | 3 | 0 | 1 | 1 | 1 | 1 | 1 | 1 |  | 95 | 65 |  |  |  |  | 0 | 0 | [5 empty] | 0 |  | 0 | 1862.88 | 931.4392 | 0 | 0 | 0 | 0 | 0 | 0 | 0 | 0 | 0 | [13 empty] | 0 | 0 | 1 | 1 |  |  |  | 1010 | шт. | шт. | 1 | [6 empty] | 39174386 | 3 | Монтажные работы | 0 |  | 2 | 108001 | Электромонтажные работы , отдел 01-03 : ( на АЭС НР = 110% ) - (работы по упр. авиа.- движением: СП=55% ( {АВИА}=1; обычные работы : СП=65 - {AВИА}=0), при работе на АЭС СП= 68% ) | мФЕР-08 |  |  |  | 0 | 142.64 | 142.64 | 0 | 0 | 0 | 0 | 0 | [18 empty] | 0 | 0 | 0 |  |  |  |  | 95 | 65 |  |  |  |  | 0 |  | -119210525 | 1 | 1 | 4 | 0 | 0 | 0 | 1862.88 | 0 | 1862.88 | 0 |  | 0 | 3 | 0 |  | 0 | 1 | 0 | 0 | 0 | 0
17 | 1 | 603 | 616 | 84 | м08-03-593-19 | Установка светильников в подвесных потолках | 100 ШТ | 0.08 | 0 |  |  |  |  | 570.84 | 63.07 | 18.57 | 2.62 | 489.2 | 0 | 7.552 | 0.032 | 0 | 467.23 | 319.68 |  | 39083528 | 1092.72 | 120.73 | 35.54 | 5.02 | 936.45 | 0 | 94.4 | 0.4 | 0 | 1092.72 | 120.73 | 35.54 | 5.02 | 936.45 | 0 | 94.4 | 0.4 | 0 | 95 | 65 | 1 | 1 |  |  | 6.53 | 6.53 | 6.53 | 6.53 |  |  |  |  | 0 | 2 | ФЕРм-2001, м08-03-593-19, приказ Минстроя России №1039/пр от 30.12.2016г. |  |  | 108001 | 0 |  | 0 | 3 | 0 | 6.53 | 1 | 1 | 1 | 1 | 1 |  | 95 | 65 |  |  |  |  | 0 | 0 | [5 empty] | 0 |  | 0 | 570.84 | 788.3669 | 232.0762 | 32.7806 | 6115.0185 | 0 | 94.4 | 0.4 | 0 | 467.229 | 319.683 | [13 empty] | 0 | 0 | 1 | 1 |  |  |  | 1013 | 100 ШТ | 100 ШТ | 1 | [6 empty] | 39174386 | 3 | Монтажные работы | 0 |  | 2 | 108001 | Электромонтажные работы , отдел 01-03 : ( на АЭС НР = 110% ) - (работы по упр. авиа.- движением: СП=55% ( {АВИА}=1; обычные работы : СП=65 - {AВИА}=0), при работе на АЭС СП= 68% ) | мФЕР-08 |  |  |  | 0 | 1092.72 | 120.73 | 35.54 | 5.02 | 936.45 | 94.4 | 0.4 | 0 | [17 empty] | 0 | 0 | 0 |  |  |  |  | 95 | 65 |  |  |  |  | 0 |  | -1524900585 | 1 | 1 | 4 | 0 | 0 | 0 | 1357.75 | 0 | 1357.75 | 0 |  | 0 | 3 | 0 |  | 0 | 1 | 0 | 0 | 0 | 0
18 | 1 | 601 |  | 84,1 | 20.3.03.04-0195 | Светильники со светодиодными лампами встраиваемые VILED, 26 Вт, IP65 серия "школа" | шт. | 8 | 100 |  |  |  |  | 17215.69 | 17215.69 | 0 | 0 | 0 | 0 | 0 | 0 | 0 | 0 | 0 |  | 39083528 | 329.55 | 329.55 | 0 | 0 | 0 | 0 | 0 | 0 | 0 | 329.55 | 329.55 | 0 | 0 | 0 | 0 | 0 | 0 | 0 | 95 | 65 | 1 | 1 |  |  | 6.53 | 1 | 1 | 6.53 |  |  |  |  | 3 | 2 | ФССЦ-2001, 20.3.03.04-0195, приказ Минстроя России №1039/пр от 30.12.2016г. |  |  | 108001 | 0 |  | 0 | 3 | 0 | 1 | 1 | 1 | 1 | 1 | 1 |  | 95 | 65 |  |  |  |  | 0 | 0 | [5 empty] | 0 |  | 0 | 17215.69 | 2151.9615 | 0 | 0 | 0 | 0 | 0 | 0 | 0 | 0 | 0 | [13 empty] | 0 | 0 | 1 | 1 |  |  |  | 1010 | шт. | шт. | 1 | [6 empty] | 39174386 | 3 | Монтажные работы | 0 |  | 2 | 108001 | Электромонтажные работы , отдел 01-03 : ( на АЭС НР = 110% ) - (работы по упр. авиа.- движением: СП=55% ( {АВИА}=1; обычные работы : СП=65 - {AВИА}=0), при работе на АЭС СП= 68% ) | мФЕР-08 |  |  |  | 0 | 329.55 | 329.55 | 0 | 0 | 0 | 0 | 0 | [18 empty] | 0 | 0 | 0 |  |  |  |  | 95 | 65 |  |  |  |  | 0 |  | -145591426 | 1 | 1 | 4 | 0 | 0 | 0 | 17215.69 | 0 | 17215.69 | 0 |  | 0 | 3 | 0 |  | 0 | 1 | 0 | 0 | 0 | 0
17 | 1 | 610 | 622 | 85 | м08-03-602-01 | Установка Электросушилки для рук. | ШТ | 2 | 0 |  |  |  |  | 180.36 | 32.78 | 23.25 | 3.4 | 124.33 | 0 | 1.92 | 0.04 | 0 | 121.34 | 83.02 |  | 39083528 | 13.81 | 2.51 | 1.78 | 0.26 | 9.52 | 0 | 0.96 | 0.02 | 0 | 13.81 | 2.51 | 1.78 | 0.26 | 9.52 | 0 | 0.96 | 0.02 | 0 | 95 | 65 | 1 | 1 |  |  | 6.53 | 6.53 | 6.53 | 6.53 |  |  |  |  | 0 | 2 | ФЕРм-2001, м08-03-602-01, приказ Минстроя России №1039/пр от 30.12.2016г. |  |  | 108001 | 0 |  | 0 | 3 | 0 | 6.53 | 1 | 1 | 1 | 1 | 1 |  | 95 | 65 |  |  |  |  | 0 | 0 | [5 empty] | 0 |  | 0 | 180.36 | 16.3903 | 11.6234 | 1.6978 | 62.1656 | 0 | 0.96 | 0.02 | 0 | 121.3435 | 83.0245 | [13 empty] | 0 | 0 | 1 | 1 |  |  |  | 1013 | ШТ | ШТ | 1 | [6 empty] | 39174386 | 3 | Монтажные работы | 0 |  | 2 | 108001 | Электромонтажные работы , отдел 01-03 : ( на АЭС НР = 110% ) - (работы по упр. авиа.- движением: СП=55% ( {АВИА}=1; обычные работы : СП=65 - {AВИА}=0), при работе на АЭС СП= 68% ) | мФЕР-08 |  |  |  | 0 | 13.81 | 2.51 | 1.78 | 0.26 | 9.52 | 0.96 | 0.02 | 0 | [17 empty] | 0 | 0 | 0 |  |  |  |  | 95 | 65 |  |  |  |  | 0 |  | 178524456 | 1 | 1 | 4 | 0 | 0 | 0 | 384.72 | 0 | 384.72 | 0 |  | 0 | 3 | 0 |  | 0 | 1 | 0 | 0 | 0 | 0
18 | 1 | 609 |  | 85,1 | 62.5.01.03-0009 | Сушилка для рук "Ksitex M-1800-1" в пластиковом ударопрочном корпусе с инфракрасным датчиком, мощностью 1,8 кВт | шт. | 2 | 1 |  |  |  |  | 5650.15 | 5650.15 | 0 | 0 | 0 | 0 | 0 | 0 | 0 | 0 | 0 |  | 39083528 | 432.63 | 432.63 | 0 | 0 | 0 | 0 | 0 | 0 | 0 | 432.63 | 432.63 | 0 | 0 | 0 | 0 | 0 | 0 | 0 | 95 | 65 | 1 | 1 |  |  | 6.53 | 1 | 1 | 6.53 |  |  |  |  | 3 | 2 | ФССЦ-2001, 62.5.01.03-0009, приказ Минстроя России №1039/пр от 30.12.2016г. |  |  | 108001 | 0 |  | 0 | 3 | 0 | 1 | 1 | 1 | 1 | 1 | 1 |  | 95 | 65 |  |  |  |  | 0 | 0 | [5 empty] | 0 |  | 0 | 5650.15 | 2825.0739 | 0 | 0 | 0 | 0 | 0 | 0 | 0 | 0 | 0 | [13 empty] | 0 | 0 | 1 | 1 |  |  |  | 1010 | шт. | шт. | 1 | [6 empty] | 39174386 | 3 | Монтажные работы | 0 |  | 2 | 108001 | Электромонтажные работы , отдел 01-03 : ( на АЭС НР = 110% ) - (работы по упр. авиа.- движением: СП=55% ( {АВИА}=1; обычные работы : СП=65 - {AВИА}=0), при работе на АЭС СП= 68% ) | мФЕР-08 |  |  |  | 0 | 432.63 | 432.63 | 0 | 0 | 0 | 0 | 0 | [18 empty] | 0 | 0 | 0 |  |  |  |  | 95 | 65 |  |  |  |  | 0 |  | -193363744 | 1 | 1 | 4 | 0 | 0 | 0 | 5650.15 | 0 | 5650.15 | 0 |  | 0 | 3 | 0 |  | 0 | 1 | 0 | 0 | 0 | 0
17 | 1 | 620 | 632 | 86 | м10-04-066-04 | Установка коробки кабельной соединительной или разветвительной DKC 84х84х45 мм | ШТ | 6 | 0 |  |  |  |  | 1648.3 | 311.48 | 0 | 0 | 1336.82 | 0 | 24 | 0 | 0 | 1229.87 | 868.93 |  | 39083528 | 42.07 | 7.95 | 0 | 0 | 34.12 | 0 | 4 | 0 | 0 | 42.07 | 7.95 | 0 | 0 | 34.12 | 0 | 4 | 0 | 0 | 92 | 65 | 1 | 1 |  |  | 6.53 | 6.53 | 6.53 | 6.53 |  |  |  |  | 0 | 2 | ФЕРм-2001, м10-04-066-04, приказ Минстроя России №1039/пр от 30.12.2016г. |  |  | 110004 | 0 |  | 0 | 3 | 0 | 6.53 | 1 | 1 | 1 | 1 | 1 |  | 92 | 65 |  |  |  |  | 0 | 0 | [5 empty] | 0 |  | 0 | 1648.3 | 51.9135 | 0 | 0 | 222.8036 | 0 | 4 | 0 | 0 | 1229.8744 | 868.933 | [13 empty] | 0 | 0 | 1 | 1 |  |  |  | 1013 | ШТ | ШТ | 1 | [6 empty] | 39174390 | 3 | Монтажные работы | 0 |  | 2 | 110004 | Связь: монтаж теле- радио оборудования ( отдел 4 и 5 ) - (при устройстве средств посадки самолетов : НР=95%, СП=55% - {АВИА}=1) | мФЕР-10 |  |  |  | 0 | 42.07 | 7.95 | 0 | 0 | 34.12 | 4 | 0 | 0 | [17 empty] | 0 | 0 | 0 |  |  |  |  | 92 | 65 |  |  |  |  | 0 |  | 861692839 | 1 | 1 | 4 | 0 | 0 | 0 | 3747.1 | 0 | 3747.1 | 0 |  | 0 | 3 | 0 |  | 0 | 1 | 0 | 0 | 0 | 0
18 | 1 | 618 |  | 86,1 | 20.5.02.04-0001 | Коробка ответвительная "DKC" размером 84х84х45 мми IP55 | шт. | 6 | 1 |  |  |  |  | 811.03 | 811.03 | 0 | 0 | 0 | 0 | 0 | 0 | 0 | 0 | 0 |  | 39083528 | 20.7 | 20.7 | 0 | 0 | 0 | 0 | 0 | 0 | 0 | 20.7 | 20.7 | 0 | 0 | 0 | 0 | 0 | 0 | 0 | 92 | 65 | 1 | 1 |  |  | 6.53 | 1 | 1 | 6.53 |  |  |  |  | 3 | 2 | ФССЦ-2001, 20.5.02.04-0001, приказ Минстроя России №1039/пр от 30.12.2016г. |  |  | 110004 | 0 |  | 0 | 3 | 0 | 1 | 1 | 1 | 1 | 1 | 1 |  | 92 | 65 |  |  |  |  | 0 | 0 | [5 empty] | 0 |  | 0 | 811.03 | 135.171 | 0 | 0 | 0 | 0 | 0 | 0 | 0 | 0 | 0 | [13 empty] | 0 | 0 | 1 | 1 |  |  |  | 1010 | шт. | шт. | 1 | [6 empty] | 39174390 | 3 | Монтажные работы | 0 |  | 2 | 110004 | Связь: монтаж теле- радио оборудования ( отдел 4 и 5 ) - (при устройстве средств посадки самолетов : НР=95%, СП=55% - {АВИА}=1) | мФЕР-10 |  |  |  | 0 | 20.7 | 20.7 | 0 | 0 | 0 | 0 | 0 | [18 empty] | 0 | 0 | 0 |  |  |  |  | 92 | 65 |  |  |  |  | 0 |  | -1678798682 | 1 | 1 | 4 | 0 | 0 | 0 | 811.03 | 0 | 811.03 | 0 |  | 0 | 3 | 0 |  | 0 | 1 | 0 | 0 | 0 | 0
17 | 1 | 622 | 634 | 87 | п01-11-028-01 | Измерение сопротивления изоляции (на линию) мегаомметром кабельных и других линий напряжением до 1 кВ, предназначенных для передачи электроэнергии к распределительным устройствам, щитам, шкафам, коммутационным аппаратам и электропотребителям | ШТ | 4 | 0 |  |  |  |  | 247.31 | 0 | 0 | 0 | 247.31 | 0 | 1.024 | 0 | 0 | 160.75 | 98.92 |  | 39083528 | 3.28 | 0 | 0 | 0 | 3.28 | 0 | 0.256 | 0 | 0 | 4.1 | 0 | 0 | 0 | 4.1 | 0 | 0.32 | 0 | 0 | 65 | 40 | 1 | 1 |  |  | 18.85 | 18.85 | 1 | 1 |  |  |  |  | 0 | 4 | ФЕРп-2001, п01-11-028-01, приказ Минстроя России №1039/пр от 30.12.2016г. |  |  | 200001 | 0 |  | 0 | 4 | 0 | 1 | 1 | 1 | 1 | 1 | 1 |  | 65 | 40 |  |  |  |  | 0 | 0 | [5 empty] | 0 | Поправка: МДС 81-40.2006, п.2.7 Наименование: В случае, если монтажные и пусконаладочные работы по какому-либо оборудованию выполняются одним и тем же звеном (бригадой), | 0 | 247.31 | 0 | 0 | 0 | 61.828 | 0 | 0.256 | 0 | 0 | 160.7515 | 98.924 | [6 empty] | )*0,8 |  | )*0,8 |  |  |  |  | 0 | 0 | 1 | 1 |  |  |  | 1013 | ШТ | ШТ | 1 | [6 empty] | 39174428 | 4 | Пусконаладочные работы | 0 |  | 4 | 200001 | Пусконаладочные работы : все сборники, отдел 05 ( диагностика лифтов ) и отдел 06 ( техническое освидетельствование ) сборника мрФЕР-01 | пФЕРп |  | Поправка: МДС 81-40.2006, п.2.7 |  | 0 | 4.1 | 0 | 0 | 0 | 4.1 | 0.32 | 0 | 0 | [17 empty] | 0 | 0 | 0 |  |  |  |  | 65 | 40 |  |  |  |  | 0 |  | -1617765494 | 1 | 1 | 4 | 0 | 0 | 0 | 506.98 | 0 | 0 | 506.98 |  | 0 | 3 | 0 |  | 0 | 1 | 0 | 0 | 0 | 0
17 | 1 | 624 | 636 | 88 | п01-11-011-01 | Проверка наличия цепи между заземлителями и заземленными элементами | 100 измерений | 0.02 | 0 |  |  |  |  | 50.05 | 0 | 0 | 0 | 50.05 | 0 | 0.20736 | 0 | 0 | 32.53 | 20.02 |  | 39083528 | 132.76 | 0 | 0 | 0 | 132.76 | 0 | 10.368 | 0 | 0 | 165.95 | 0 | 0 | 0 | 165.95 | 0 | 12.96 | 0 | 0 | 65 | 40 | 1 | 1 |  |  | 18.85 | 18.85 | 1 | 1 |  |  |  |  | 0 | 4 | ФЕРп-2001, п01-11-011-01, приказ Минстроя России №1039/пр от 30.12.2016г. |  |  | 200001 | 0 |  | 0 | 4 | 0 | 1 | 1 | 1 | 1 | 1 | 1 |  | 65 | 40 |  |  |  |  | 0 | 0 | [5 empty] | 0 | Поправка: МДС 81-40.2006, п.2.7 Наименование: В случае, если монтажные и пусконаладочные работы по какому-либо оборудованию выполняются одним и тем же звеном (бригадой), | 0 | 50.05 | 0 | 0 | 0 | 2502.526 | 0 | 10.368 | 0 | 0 | 32.5325 | 20.02 | [6 empty] | )*0,8 |  | )*0,8 |  |  |  |  | 0 | 0 | 1 | 1 |  |  |  | 1013 | 100 измерений | 100 измерений | 1 | [6 empty] | 39174428 | 4 | Пусконаладочные работы | 0 |  | 4 | 200001 | Пусконаладочные работы : все сборники, отдел 05 ( диагностика лифтов ) и отдел 06 ( техническое освидетельствование ) сборника мрФЕР-01 | пФЕРп |  | Поправка: МДС 81-40.2006, п.2.7 |  | 0 | 165.95 | 0 | 0 | 0 | 165.95 | 12.96 | 0 | 0 | [17 empty] | 0 | 0 | 0 |  |  |  |  | 65 | 40 |  |  |  |  | 0 |  | -931447527 | 1 | 1 | 4 | 0 | 0 | 0 | 102.6 | 0 | 0 | 102.6 |  | 0 | 3 | 0 |  | 0 | 1 | 0 | 0 | 0 | 0
17 | 1 | 626 | 638 | 89 | п01-11-013-01 | Замер полного сопротивления цепи "фаза-нуль" | ШТ | 6 | 0 |  |  |  |  | 1413.75 | 0 | 0 | 0 | 1413.75 | 0 | 5.856 | 0 | 0 | 918.94 | 565.5 |  | 39083528 | 12.5 | 0 | 0 | 0 | 12.5 | 0 | 0.976 | 0 | 0 | 15.62 | 0 | 0 | 0 | 15.62 | 0 | 1.22 | 0 | 0 | 65 | 40 | 1 | 1 |  |  | 18.85 | 18.85 | 1 | 1 |  |  |  |  | 0 | 4 | ФЕРп-2001, п01-11-013-01, приказ Минстроя России №1039/пр от 30.12.2016г. |  |  | 200001 | 0 |  | 0 | 4 | 0 | 1 | 1 | 1 | 1 | 1 | 1 |  | 65 | 40 |  |  |  |  | 0 | 0 | [5 empty] | 0 | Поправка: МДС 81-40.2006, п.2.7 Наименование: В случае, если монтажные и пусконаладочные работы по какому-либо оборудованию выполняются одним и тем же звеном (бригадой), | 0 | 1413.75 | 0 | 0 | 0 | 235.625 | 0 | 0.976 | 0 | 0 | 918.9375 | 565.5 | [6 empty] | )*0,8 |  | )*0,8 |  |  |  |  | 0 | 0 | 1 | 1 |  |  |  | 1013 | ШТ | ШТ | 1 | [6 empty] | 39174428 | 4 | Пусконаладочные работы | 0 |  | 4 | 200001 | Пусконаладочные работы : все сборники, отдел 05 ( диагностика лифтов ) и отдел 06 ( техническое освидетельствование ) сборника мрФЕР-01 | пФЕРп |  | Поправка: МДС 81-40.2006, п.2.7 |  | 0 | 15.62 | 0 | 0 | 0 | 15.62 | 1.22 | 0 | 0 | [17 empty] | 0 | 0 | 0 |  |  |  |  | 65 | 40 |  |  |  |  | 0 |  | -829332442 | 1 | 1 | 4 | 0 | 0 | 0 | 2898.19 | 0 | 0 | 2898.19 |  | 0 | 3 | 0 |  | 0 | 1 | 0 | 0 | 0 | 0
17 | 1 | 628 | 640 | 90 | п01-03-001-01 | Выключатель однополюсный напряжением до 1 кВ с электромагнитным, тепловым или комбинированным расцепителем | ШТ | 4 | 0 |  |  |  |  | 770.59 | 0 | 0 | 0 | 770.59 | 0 | 4.352 | 0 | 0 | 500.88 | 308.24 |  | 39083528 | 10.22 | 0 | 0 | 0 | 10.22 | 0 | 1.088 | 0 | 0 | 12.78 | 0 | 0 | 0 | 12.78 | 0 | 1.36 | 0 | 0 | 65 | 40 | 1 | 1 |  |  | 18.85 | 18.85 | 1 | 1 |  |  |  |  | 0 | 4 | ФЕРп-2001, п01-03-001-01, приказ Минстроя России №1039/пр от 30.12.2016г. |  |  | 200001 | 0 |  | 0 | 4 | 0 | 1 | 1 | 1 | 1 | 1 | 1 |  | 65 | 40 |  |  |  |  | 0 | 0 | [5 empty] | 0 | Поправка: МДС 81-40.2006, п.2.7 Наименование: В случае, если монтажные и пусконаладочные работы по какому-либо оборудованию выполняются одним и тем же звеном (бригадой), | 0 | 770.59 | 0 | 0 | 0 | 192.647 | 0 | 1.088 | 0 | 0 | 500.8835 | 308.236 | [6 empty] | )*0,8 |  | )*0,8 |  |  |  |  | 0 | 0 | 1 | 1 |  |  |  | 1013 | ШТ | ШТ | 1 | [6 empty] | 39174428 | 4 | Пусконаладочные работы | 0 |  | 4 | 200001 | Пусконаладочные работы : все сборники, отдел 05 ( диагностика лифтов ) и отдел 06 ( техническое освидетельствование ) сборника мрФЕР-01 | пФЕРп |  | Поправка: МДС 81-40.2006, п.2.7 |  | 0 | 12.78 | 0 | 0 | 0 | 12.78 | 1.36 | 0 | 0 | [17 empty] | 0 | 0 | 0 |  |  |  |  | 65 | 40 |  |  |  |  | 0 |  | -1893602147 | 1 | 1 | 4 | 0 | 0 | 0 | 1579.71 | 0 | 0 | 1579.71 |  | 0 | 3 | 0 |  | 0 | 1 | 0 | 0 | 0 | 0
51 | 1 | 4 | 353 |  | Новый раздел | 6 Электромонтажные работы | 0 | [6 empty] | 41494.2 | 34572.47 | 112.34 | 12.55 | 6809.39 | 0 | 85.0678 | 0.1496 | 0 | 5654.94 | 3813.82 |  |  | 41494.2 | 34572.47 | 112.34 | 12.55 | 6809.39 | 0 | 85.0678 | 0.1496 | 0 | 5654.94 | 3813.82 |  |  | 0 | 0 | 0 | 50962.96 | 1033.52 | 44841.96 | 5087.48 | 34572.47 | 34572.47 | 0 | 34572.47 | 0 | 0 | 0 | 0 | [20 empty] | 0 | 0 | 0 | 50962.96 | 1033.52 | 44841.96 | 5087.48 | 34572.47 | 34572.47 | 0 | 34572.47 | 0 | 0 | 0 | 0 | [115 empty] | 0
50 | 0 | 0 | 1 | 201 | 41494.2 | ПЗ | Прямые затраты |  |  | 201 | 1 | 3 |  | 2
50 | 0 | 0 | 1 | 202 | 34572.47 | СтМатОб | Стоимость материальных ресурсов (всего) |  |  | 202 | 2 | 3 |  | 2
50 | 0 | 0 | 1 | 222 | 0 | СтМатОбЗак | Стоимость материалов и оборудования заказчика |  |  | 222 | 3 | 3 |  | 2
50 | 0 | 0 | 1 | 225 | 34572.47 | СтМатОбПод | Стоимость материалов и оборудования подрядчика |  |  | 225 | 4 | 3 |  | 2
50 | 0 | 0 | 1 | 226 | 34572.47 | СтМат | Стоимость материалов (всего) |  |  | 226 | 5 | 3 |  | 2
50 | 0 | 0 | 1 | 227 | 0 | СтМатЗак | Стоимость материалов заказчика |  |  | 227 | 6 | 3 |  | 2
50 | 0 | 0 | 1 | 228 | 34572.47 | СтМатПод | Стоимость материалов подрядчика |  |  | 228 | 7 | 3 |  | 2
50 | 0 | 0 | 1 | 216 | 0 | Оборуд | Стоимость оборудования (всего) |  |  | 216 | 8 | 3 |  | 2
50 | 0 | 0 | 1 | 223 | 0 | ОборудЗак | Стоимость оборудования заказчика |  |  | 223 | 9 | 3 |  | 2
50 | 0 | 0 | 1 | 229 | 0 | ОборудПод | Стоимость оборудования подрядчика |  |  | 229 | 10 | 3 |  | 2
50 | 0 | 0 | 1 | 203 | 112.34 | ЭММ | Эксплуатация машин |  |  | 203 | 11 | 3 |  | 2
50 | 0 | 0 | 1 | 231 | 0 | ЭММсНРиСП | Эксплуатация машин по ТСН-2001.16 |  |  | 231 | 12 | 3 |  | 2
50 | 0 | 0 | 1 | 204 | 12.55 | ЗПМ | ЗП машинистов |  |  | 204 | 13 | 3 |  | 2
50 | 0 | 0 | 1 | 205 | 6809.39 | ОЗП | Основная ЗП рабочих |  |  | 205 | 14 | 3 |  | 2
50 | 0 | 0 | 1 | 232 | 0 | ОЗПсНРиСП | Основная ЗП рабочих по ТСН-2001.16 |  |  | 232 | 15 | 3 |  | 2
50 | 0 | 0 | 1 | 214 | 1033.52 | Строит | Строительные работы с НР и СП |  |  | 214 | 16 | 3 |  | 2
50 | 0 | 0 | 1 | 215 | 44841.96 | Монтаж | Монтажные работы с НР и СП |  |  | 215 | 17 | 3 |  | 2
50 | 0 | 0 | 1 | 217 | 5087.48 | Прочие | Прочие работы с НР и СП |  |  | 217 | 18 | 3 |  | 2
50 | 0 | 0 | 1 | 230 | 0 | ПрочиеЗатр | Прочие затраты по ТСН-2001.16 |  |  | 230 | 19 | 3 |  | 2
50 | 0 | 0 | 1 | 206 | 0 | ВозврМат | Возврат материалов |  |  | 206 | 20 | 3 |  | 2
50 | 0 | 0 | 1 | 207 | 85.0678 | ТрудСтр | Трудозатраты строителей |  |  | 207 | 21 | 3 |  | -1
50 | 0 | 0 | 1 | 208 | 0.1496 | ТрудМаш | Трудозатраты машинистов |  |  | 208 | 22 | 3 |  | -1
50 | 0 | 0 | 1 | 209 | 0 | ТранспМат | Транспорт материалов |  |  | 209 | 23 | 3 |  | 2
50 | 0 | 0 | 1 | 210 | 5654.94 | НР | Накладные расходы |  |  | 210 | 24 | 3 |  | 2
50 | 0 | 0 | 1 | 211 | 3813.82 | СмПриб | Сметная прибыль |  |  | 211 | 25 | 3 |  | 2
50 | 0 | 0 | 1 | 224 | 50962.96 | Всего | Всего с НР и СП |  |  | 224 | 26 | 3 |  | 2
50 | 1 | 0 | 2 | 0 | 50962.96 | и1 | Итого |  |  | 212 | 27 | 0 |  | 2
50 | 0 | 0 | 2 | 0 | 9173.33 | и2 | НДС 18% |  |  | 212 | 28 | 3 |  | 2
50 | 0 | 0 | 2 | 213 | 60136.29 | и3 | Всего |  |  | 212 | 29 | 3 |  | 2
51 | 1 | 3 | 20 |  | Новая локальная смета | Новая локальная смета | 0 | [6 empty] | 816002.52 | 674187.31 | 19869 | 3157.39 | 121946.21 | 0 | 2032.6534 | 41.8634 | 0 | 122968.97 | 70869.81 | [15 empty] | 0 | 0 | 0 | 1009841.3 | 950806.17 | 53947.65 | 5087.48 | 674187.31 | 674187.31 | 0 | 674187.31 | 0 | 0 | 0 | 0 | [150 empty] | 0
50 | 0 | 0 | 1 | 201 | 816002.52 | ПЗ | Прямые затраты |  |  | 201 | 1 | 3 |  | 2
50 | 0 | 0 | 1 | 202 | 674187.31 | СтМатОб | Стоимость материальных ресурсов (всего) |  |  | 202 | 2 | 3 |  | 2
50 | 0 | 0 | 1 | 222 | 0 | СтМатОбЗак | Стоимость материалов и оборудования заказчика |  |  | 222 | 3 | 3 |  | 2
50 | 0 | 0 | 1 | 225 | 674187.31 | СтМатОбПод | Стоимость материалов и оборудования подрядчика |  |  | 225 | 4 | 3 |  | 2
50 | 0 | 0 | 1 | 226 | 674187.31 | СтМат | Стоимость материалов (всего) |  |  | 226 | 5 | 3 |  | 2
50 | 0 | 0 | 1 | 227 | 0 | СтМатЗак | Стоимость материалов заказчика |  |  | 227 | 6 | 3 |  | 2
50 | 0 | 0 | 1 | 228 | 674187.31 | СтМатПод | Стоимость материалов подрядчика |  |  | 228 | 7 | 3 |  | 2
50 | 0 | 0 | 1 | 216 | 0 | Оборуд | Стоимость оборудования (всего) |  |  | 216 | 8 | 3 |  | 2
50 | 0 | 0 | 1 | 223 | 0 | ОборудЗак | Стоимость оборудования заказчика |  |  | 223 | 9 | 3 |  | 2
50 | 0 | 0 | 1 | 229 | 0 | ОборудПод | Стоимость оборудования подрядчика |  |  | 229 | 10 | 3 |  | 2
50 | 0 | 0 | 1 | 203 | 19869 | ЭММ | Эксплуатация машин |  |  | 203 | 11 | 3 |  | 2
50 | 0 | 0 | 1 | 231 | 0 | ЭММсНРиСП | Эксплуатация машин по ТСН-2001.16 |  |  | 231 | 12 | 3 |  | 2
50 | 0 | 0 | 1 | 204 | 3157.39 | ЗПМ | ЗП машинистов |  |  | 204 | 13 | 3 |  | 2
50 | 0 | 0 | 1 | 205 | 121946.21 | ОЗП | Основная ЗП рабочих |  |  | 205 | 14 | 3 |  | 2
50 | 0 | 0 | 1 | 232 | 0 | ОЗПсНРиСП | Основная ЗП рабочих по ТСН-2001.16 |  |  | 232 | 15 | 3 |  | 2
50 | 0 | 0 | 1 | 214 | 950806.17 | Строит | Строительные работы с НР и СП |  |  | 214 | 16 | 3 |  | 2
50 | 0 | 0 | 1 | 215 | 53947.65 | Монтаж | Монтажные работы с НР и СП |  |  | 215 | 17 | 3 |  | 2
50 | 0 | 0 | 1 | 217 | 5087.48 | Прочие | Прочие работы с НР и СП |  |  | 217 | 18 | 3 |  | 2
50 | 0 | 0 | 1 | 230 | 0 | ПрочиеЗатр | Прочие затраты по ТСН-2001.16 |  |  | 230 | 19 | 3 |  | 2
50 | 0 | 0 | 1 | 206 | 0 | ВозврМат | Возврат материалов |  |  | 206 | 20 | 3 |  | 2
50 | 0 | 0 | 1 | 207 | 2032.6534 | ТрудСтр | Трудозатраты строителей |  |  | 207 | 21 | 3 |  | -1
50 | 0 | 0 | 1 | 208 | 41.8634 | ТрудМаш | Трудозатраты машинистов |  |  | 208 | 22 | 3 |  | -1
50 | 0 | 0 | 1 | 209 | 0 | ТранспМат | Транспорт материалов |  |  | 209 | 23 | 3 |  | 2
50 | 0 | 0 | 1 | 210 | 122968.97 | НР | Накладные расходы |  |  | 210 | 24 | 3 |  | 2
50 | 0 | 0 | 1 | 211 | 70869.81 | СмПриб | Сметная прибыль |  |  | 211 | 25 | 3 |  | 2
50 | 0 | 0 | 1 | 224 | 1009841.3 | Всего | Всего с НР и СП |  |  | 224 | 26 | 3 |  | 2
50 | 1 | 0 | 2 | 0 | 1009841.3 | и1 | Итого |  |  | 212 | 27 | 0 |  | 2
50 | 1 | 0 | 2 | 0 | 181771.43 | и2 | НДС 18% |  |  | 212 | 28 | 0 |  | 2
50 | 1 | 0 | 2 | 213 | 1191612.73 | и3 | Всего |  |  | 212 | 29 | 0 |  | 2
51 | 508 | 1 | 12 |  | Новый объект | на капитальный ремонт помещений мужских туалетов 3, 4 этажей здания учебного корпуса НИЯУ МИФИ по адресу: г.Москва,Холодильный переулок,д.1,корп.1,стр.2 | 0 | [6 empty] | 816002.52 | 674187.31 | 19869 | 3157.39 | 121946.21 | 0 | 2032.6534 | 41.8634 | 0 | 122968.97 | 70869.81 | [15 empty] | 0 | 0 | 0 | 1009841.3 | 950806.17 | 53947.65 | 5087.48 | 674187.31 | 674187.31 | 0 | 674187.31 | 0 | 0 | 0 | 0 | [150 empty] | 0
50 | 0 | 0 | 1 | 201 | 816002.52 | ПЗ | Прямые затраты |  |  | 201 | 1 | 3 |  | 2
50 | 0 | 0 | 1 | 202 | 674187.31 | СтМатОб | Стоимость материальных ресурсов (всего) |  |  | 202 | 2 | 3 |  | 2
50 | 0 | 0 | 1 | 222 | 0 | СтМатОбЗак | Стоимость материалов и оборудования заказчика |  |  | 222 | 3 | 3 |  | 2
50 | 0 | 0 | 1 | 225 | 674187.31 | СтМатОбПод | Стоимость материалов и оборудования подрядчика |  |  | 225 | 4 | 3 |  | 2
50 | 0 | 0 | 1 | 226 | 674187.31 | СтМат | Стоимость материалов (всего) |  |  | 226 | 5 | 3 |  | 2
50 | 0 | 0 | 1 | 227 | 0 | СтМатЗак | Стоимость материалов заказчика |  |  | 227 | 6 | 3 |  | 2
50 | 0 | 0 | 1 | 228 | 674187.31 | СтМатПод | Стоимость материалов подрядчика |  |  | 228 | 7 | 3 |  | 2
50 | 0 | 0 | 1 | 216 | 0 | Оборуд | Стоимость оборудования (всего) |  |  | 216 | 8 | 3 |  | 2
50 | 0 | 0 | 1 | 223 | 0 | ОборудЗак | Стоимость оборудования заказчика |  |  | 223 | 9 | 3 |  | 2
50 | 0 | 0 | 1 | 229 | 0 | ОборудПод | Стоимость оборудования подрядчика |  |  | 229 | 10 | 3 |  | 2
50 | 0 | 0 | 1 | 203 | 19869 | ЭММ | Эксплуатация машин |  |  | 203 | 11 | 3 |  | 2
50 | 0 | 0 | 1 | 231 | 0 | ЭММсНРиСП | Эксплуатация машин по ТСН-2001.16 |  |  | 231 | 12 | 3 |  | 2
50 | 0 | 0 | 1 | 204 | 3157.39 | ЗПМ | ЗП машинистов |  |  | 204 | 13 | 3 |  | 2
50 | 0 | 0 | 1 | 205 | 121946.21 | ОЗП | Основная ЗП рабочих |  |  | 205 | 14 | 3 |  | 2
50 | 0 | 0 | 1 | 232 | 0 | ОЗПсНРиСП | Основная ЗП рабочих по ТСН-2001.16 |  |  | 232 | 15 | 3 |  | 2
50 | 0 | 0 | 1 | 214 | 950806.17 | Строит | Строительные работы с НР и СП |  |  | 214 | 16 | 3 |  | 2
50 | 0 | 0 | 1 | 215 | 53947.65 | Монтаж | Монтажные работы с НР и СП |  |  | 215 | 17 | 3 |  | 2
50 | 0 | 0 | 1 | 217 | 5087.48 | Прочие | Прочие работы с НР и СП |  |  | 217 | 18 | 3 |  | 2
50 | 0 | 0 | 1 | 230 | 0 | ПрочиеЗатр | Прочие затраты по ТСН-2001.16 |  |  | 230 | 19 | 3 |  | 2
50 | 0 | 0 | 1 | 206 | 0 | ВозврМат | Возврат материалов |  |  | 206 | 20 | 3 |  | 2
50 | 0 | 0 | 1 | 207 | 2032.6534 | ТрудСтр | Трудозатраты строителей |  |  | 207 | 21 | 3 |  | -1
50 | 0 | 0 | 1 | 208 | 41.8634 | ТрудМаш | Трудозатраты машинистов |  |  | 208 | 22 | 3 |  | -1
50 | 0 | 0 | 1 | 209 | 0 | ТранспМат | Транспорт материалов |  |  | 209 | 23 | 3 |  | 2
50 | 0 | 0 | 1 | 210 | 122968.97 | НР | Накладные расходы |  |  | 210 | 24 | 3 |  | 2
50 | 0 | 0 | 1 | 211 | 70869.81 | СмПриб | Сметная прибыль |  |  | 211 | 25 | 3 |  | 2
50 | 0 | 0 | 1 | 224 | 1009841.3 | Всего | Всего с НР и СП |  |  | 224 | 26 | 3 |  | 2
70 | 1 |  | 1 | СТР_РЕК | СТРОИТЕЛЬСТВО и РЕКОНСТРУКЦИЯ зданий и сооружений всех назначений | 0 | 0 |  | 1 | 0 |  |  | 0
70 | 1 |  | 2 | РЕМ_ЖИЛ | КАП. РЕМ. ЖИЛЫХ И ОБЩЕСТВЕННЫХ ЗДАНИЙ | 1 | 0 |  | 1 | 0 |  |  | 0
70 | 1 |  | 3 | РЕМ_ПР | КАП. РЕМ. ПРОИЗВОДСТВЕННЫХ ЗД, и СООРУЖЕНИЙ, НАРУЖНЫХ ИНЖЕНЕРНЫХ СЕТЕЙ, УЛИЦ И ДОРОГ МЕСТНОГО ЗНАЧЕНИЯ, МОСТОВ И ПУТЕПРОВОДОВ | 0 | 0 |  | 1 | 0 |  |  | 0
70 | 1 |  | 4 | УПР | {вкл} - УПРОЩЕННОЕ НАЛОГООБЛОЖЕНИЕ | 0 | 0 | Для всех расценок. ( при применении упрощенной системы налогообложения) · {УПР} - ( вкл.) - при упрощенной системе ; к = 0,9 к СП ( к= 0,7 к НР отменен с 1.01.11) · {УПР} - ( выкл.) - при обычной системе налогообложения | 0 | 0 |  |  | 0
70 | 1 |  | 5 | ХОЗ | {вкл} - ХОЗЯЙСТВЕННЫЙ СПОСОБ | 0 | 0 | Для всех расценок. ( при хозяйственном способе производства работ): · {ХОЗ} - ( вкл.) - при хоз. способе (к=0,6 к НР ) · {ХОЗ} - ( выкл.) - при обычном способе производства работ | 0 | 0 |  |  | 0
70 | 1 |  | 6 | СЛЖ | {вкл} - При РЕКОНСТРУКЦИИ сложных объектов, РЕКОНСТРУКЦИИ и КАП. РЕМОНТЕ объектов с дейст. яд. реакторами | 0 | 0 | Для сборников ФЕР ( при производстве работ на технически сложных объектах ): · { СЛЖ } - (вкл.) - работа на сложных объектах (к=1,2 к НР) · { СЛЖ } - (выкл.) - работа на обычных объектах | 0 | 0 |  |  | 0
70 | 1 |  | 7 | М/Т/Я | Работы по строительству мостов, тоннелей, метрополитенов, атомных станций, объектов с ядерным топливом и радиокативными отходами ( письмо Госстроя РФ № 2536-ИП/12/ГС от 27.11.12), коэффициенты к НР =0,85 и к СП-0,8 не назначаются | 0 | 0 |  | 0 | 0 |  |  | 0
70 | 1 |  | 8 | ОПТ/В | {вкл} - Прокладка МЕЖДУГОРОДНИХ ВОЛОКОННО-ОПТИЧЕСКИХ ЛИНИЙ (для ФЕРм10, отд. 6 разд.3) {выкл} - Прокладка ГОРОДСКИХ ВОЛОКОННО-ОПТИТЕСКИХ ЛИНИЙ (для ФЕРм10, отд. 6 разд.3) | 0 | 0 | Для сборников ФЕРм-10 ( волоконно-оптические линии связи ): · {М_ГОР_опт} - ( вкл.) - междугородные сети связи ( НР=120% , СП=70% ) · {М_ГОР_опт} - ( выкл.) - городские сети связи ( НР=100%; СП=65%) | 0 | 0 |  |  | 0
70 | 1 |  | 9 | ЗАКР | {вкл} - Обслуживающие и сопутстующие работы в тоннелях при производве работ ЗАКРЫТЫМ СПОСОБОМ {выкл} - Обслуживающие и сопутстующие работы в тоннелях при производве работ ОТКРЫТЫМ (ФЕР-29, разд.04 ) | 0 | 0 | Для сборника ФЕР -29 ( сопутствующие работы в тоннелях и метро. ): · {ЗАКР} - (вкл.) - при выполнении работ в тоннелях и метро закрытым способом (НР=145% , СП=75%); · {ЗАКР} - (выкл.) - при выполнении работ в тоннелях и метро отк | 0 | 0 |  |  | 0
70 | 1 |  | 10 | АВИ | (вкл) - При работах по ДИСПЕТЧЕРЕЗАЦИИ управления движением АВИАТРАНСПОРТОМ {вкл} (монтажные работы ) | 0 | 0 | Для сборников ФЕРм 08;10;11 : · {мАВИА} - (вкл.) - производство монтажных работы по диспетчеризации управления движением авиатранспортном (НР=95%, СП=55%) ; · {мАВИА} - (выкл. ) - при производстве работ на прочих объектах , кром | 0 | 0 |  |  | 0
70 | 1 |  | 11 | АЭС | (вкл) - Производство эл./монт. работ на АЭС ( ФЕРм -08 , отдел 01-03 ), и контроль свар. швов на АЭС {вкл} (ФЕРм-39, отд. 02 и 03 ) (вык) - Произовдство эл./монт. работ и и контроль свар. швов на ОБЫЧНЫХ СООРУЖ, | 0 | 0 | Для сборника ФЕРм -39 и ФЕРМ-08 ( при работах по контролю сварных соединений) : {мАЭС} - ( вкл.) - при выполнении работ по на АЭС (HР=101%; СП= 68%; {мАЭС} - (выкл.) - при выполнении работ на обычных объектах | 0 | 0 |  |  | 0
70 | 1 |  | 12 | Инд_исп.Сводный | Используется Индекс "по сводному" | 0 | 0 |  | 0 | 0 |  |  | 0
70 | 1 |  | 1 | К_НР_РЕМ | при ремонте жилых и общественных зданий если ( если {РЕМ_ЖИЛ}= [вкл.] | 0.9 | 1 | Для сборников ФЕР и ФЕРмр : · Значение {_МДСрем_НР}= 0,90 - при ремонте зданий жилого и гражданского назначений ( 0,90 к НР) ; · Значение {_МДСрем_НР}= 1,00 - при строительстве и реконструкции объектов всех назначений | 0 | 0 |  |  | 0
70 | 1 |  | 2 | К_СП_РЕМ | к нормам СП при капитальном ремонте зданий и сооружений всех назначений ( если или {РЕМ_ЖИЛ}=[вкл] , или (РЕМ_ПР}=[вкл] ) | 0.85 | 1 | Для сборников ФЕР и ФЕРмр : · Значение {_МДСрем_СП} = 0.85 - при ремонте зданий всех назначений ( 0,85 к СП); · Значение {_МДСрем_СП} = 1,00 - при строительстве и реконструкции объектов всех назначений | 0 | 0 |  |  | 0
70 | 1 |  | 3 | К_НР_05 | К нормам НР с 1.01.2005 по 1.01.2011 | 1 | 0.85 | Для норм НР с 1.01.2011 года: · {_ТЕК_НР} = 0.85 - Коэффициент учитывающий изменение нормы страховых взносов с 1.01.1 - (при расчете в текущем уровне цен индексами по статьям затрат ) · {_ТЕК_НР} = 1,00 - при расчет в текущем уровне цен и при уп | 0 | 0 |  |  | 0
70 | 1 |  | 4 | К_НР_11 | Коэфф. к НР для текущего уровня цен с 01.01.2011 при обычном и упрощенном налогообложении при постатейной индексации | 1 | 0 |  | 0 | 0 |  |  | 0
70 | 1 |  | 5 | К_СП_11 | Коэф. к СП в текущем уровне цен с 01.01.2011 | 1 | 0.8 | Для норм СП с 1.01.2011 года: · {_ТЕК_СП} = 0.80 - Коэффициент учитывающий изменение нормы страховых взносов с 1.01.11 - (при расчете в текущем уровне цен индексами по статьям затрат ) · {_ТЕК_СП} = 1,00 - без учета | 0 | 0 |  |  | 0
70 | 1 |  | 6 | К_НР_12 | Корректировка НР с 03.12.12 если (М/Т/Я) = {выкл.} | 0.85 | 0 |  | 0 | 0 |  |  | 0
70 | 1 |  | 7 | К_СП_12 | Корректировка СП с 03.12.12 в текущем уровне цен по письму 2536-ИП/12/ГС от 27.11.12 ( если (М/Т/Я) = {выкл.} ) | 0.8 | 0 |  | 0 | 0 |  |  | 0
70 | 1 |  | 8 | К_НР_УПР | Коэф. к НР при упрощенном налогообложении ( если {УПР} = [вкл] ) | 0.94 | 0 |  | 0 | 0 |  |  | 0
70 | 1 |  | 9 | К_СП_УПР | Коэф. к СП при упрощенном налогообложении ( если {УПР} = [вкл] ) | 0.9 | 0 |  | 0 | 0 |  |  | 0
70 | 1 |  | 10 | К_НР_ХОЗ | Коэф. к НР при хозяйственном способе производства работ ( если {ХОЗ}= {вкл} ) | 0.6 | 0 |  | 0 | 0 |  |  | 0
70 | 1 |  | 11 | К_НР_СЛЖ | Коэф. при реконструкции сложных объектов и кап. ремонте объектов с яд. реакторами ( если {СЛЖ} = [вкл] ) | 1.2 | 0 |  | 0 | 0 |  |  | 0
70 | 1 |  | 12 | Р_ОКР | Разрядность округления результата расчета НР и СП ( с 01.01.2011 - до целых ) | 0 | 0 |  | 0 | 0 |  |  | 0
70 | 1 |  | 13 | К_НР_УПР_ПУ | Коэф. к НР при упрощенном налогообложении ( если {УПР} = [вкл] ) для расценок на изготовление материалов, полуфабрикатов, а также металлических и трубопроводных заготовок, изготовляемых в построечных условиях | 0.94 | 0 |  | 0 | 0 |  |  | 0
-1
75 | Уровень цен | 2018 | 1 | 0 | 0 | 0 | 1 | 0 | 1 | 0 | 0 | 0 | 39083528 | 1
3 | Индексы за итогом | 1 | 1 | 1 | 1 | 1 | 1 | 1 | 2 | 1 | 1 | 1 | 1 | 1 | 1 | 1 | 1
3 | Индексы за итогом | 6.53 | 1 | 1 | 1 | 1 | 1 | 1 | 1 | 18.85 | 1 | 6.53 | 1 | 1 | 1 | 18.85 | 1
65 |  | 1 | 0 | 245

## SourceObSm
0 | Smeta.RU (495) 974-1589 |  | _OBSM_ |  | 0 | 0 | 0 | Smeta.RU |  | 0 | 13277 | 10
1 | 50 | 0 |  | 0 | Новый объект | на капитальный ремонт помещений туалетов 3,4 этажей здания учебного корпуса Московского промышленного колледжа - структурного подразделения НИЯУ МИФИ по адресу: г.Москва,Холодильный переулок,д.1,корп.1,стр.2 |  | 0 |  | 0 |  |  |  | 0 | 0 | 0 | 0 | 0 | [17 empty] | Сметные нормы списания | Коды ценников | 1 | 1 | 0 | 0 | 1 | 0 | 2 | 2 | 1 | 1 | 0 | 0 | 0 | 0 | 0 | ФЕР-2017 | ТР для Версии 10: Центральные регионы (с учетом п-ма 2536-ИП/12/ГС от 22.03.2017 г | ФЕР-2017 | ФЕР-2017 | ФЕР-2017 | ФЕР-2017 | Поправки для ГСН 2017 от 31.03.2017 г | 0 | 0 | 8 | 4 | 0
22 | 0 | 0 | 39083528 | 0 | 3
3 | 1 | Новая локальная смета | Новая локальная смета | 950.8062 | 53.9477 | 0 | 5.0875 | 1009.8413 | 121.9462 | [9 empty] | 0 | 0 | 0 | 816002.52 | 674187.31 | 0 | 0 | 0 | 19869 | 3157.39 | 121946.21 | 950806.17 | 53947.65 | 5087.48 | 0 | 2032.6534 | 41.8634 | 0 | 122968.97 | 70869.81 | 1009841.3
51 |  |  |  | 950.8062 | 53.9477 | 0 | 5.0875 | 1009.8413 | 121.9462
50 | 0 | 0 | 1 | 201 | 816002.52 | ПЗ | Прямые затраты |  |  | 201 | 1 | 3 |  | 2
50 | 0 | 0 | 1 | 202 | 674187.31 | СтМатОб | Стоимость материальных ресурсов (всего) |  |  | 202 | 2 | 3 |  | 2
50 | 0 | 0 | 1 | 222 | 0 | СтМатОбЗак | Стоимость материалов и оборудования заказчика |  |  | 222 | 3 | 3 |  | 2
50 | 0 | 0 | 1 | 225 | 674187.31 | СтМатОбПод | Стоимость материалов и оборудования подрядчика |  |  | 225 | 4 | 3 |  | 2
50 | 0 | 0 | 1 | 226 | 674187.31 | СтМат | Стоимость материалов (всего) |  |  | 226 | 5 | 3 |  | 2
50 | 0 | 0 | 1 | 227 | 0 | СтМатЗак | Стоимость материалов заказчика |  |  | 227 | 6 | 3 |  | 2
50 | 0 | 0 | 1 | 228 | 674187.31 | СтМатПод | Стоимость материалов подрядчика |  |  | 228 | 7 | 3 |  | 2
50 | 0 | 0 | 1 | 216 | 0 | Оборуд | Стоимость оборудования (всего) |  |  | 216 | 8 | 3 |  | 2
50 | 0 | 0 | 1 | 223 | 0 | ОборудЗак | Стоимость оборудования заказчика |  |  | 223 | 9 | 3 |  | 2
50 | 0 | 0 | 1 | 229 | 0 | ОборудПод | Стоимость оборудования подрядчика |  |  | 229 | 10 | 3 |  | 2
50 | 0 | 0 | 1 | 203 | 19869 | ЭММ | Эксплуатация машин |  |  | 203 | 11 | 3 |  | 2
50 | 0 | 0 | 1 | 231 | 0 | ЭММсНРиСП | Эксплуатация машин по ТСН-2001.16 |  |  | 231 | 12 | 3 |  | 2
50 | 0 | 0 | 1 | 204 | 3157.39 | ЗПМ | ЗП машинистов |  |  | 204 | 13 | 3 |  | 2
50 | 0 | 0 | 1 | 205 | 121946.21 | ОЗП | Основная ЗП рабочих |  |  | 205 | 14 | 3 |  | 2
50 | 0 | 0 | 1 | 232 | 0 | ОЗПсНРиСП | Основная ЗП рабочих по ТСН-2001.16 |  |  | 232 | 15 | 3 |  | 2
50 | 0 | 0 | 1 | 214 | 950806.17 | Строит | Строительные работы с НР и СП |  |  | 214 | 16 | 3 |  | 2
50 | 0 | 0 | 1 | 215 | 53947.65 | Монтаж | Монтажные работы с НР и СП |  |  | 215 | 17 | 3 |  | 2
50 | 0 | 0 | 1 | 217 | 5087.48 | Прочие | Прочие работы с НР и СП |  |  | 217 | 18 | 3 |  | 2
50 | 0 | 0 | 1 | 230 | 0 | ПрочиеЗатр | Прочие затраты по ТСН-2001.16 |  |  | 230 | 19 | 3 |  | 2
50 | 0 | 0 | 1 | 206 | 0 | ВозврМат | Возврат материалов |  |  | 206 | 20 | 3 |  | 2
50 | 0 | 0 | 1 | 207 | 2032.6534 | ТрудСтр | Трудозатраты строителей |  |  | 207 | 21 | 3 |  | -1
50 | 0 | 0 | 1 | 208 | 41.8634 | ТрудМаш | Трудозатраты машинистов |  |  | 208 | 22 | 3 |  | -1
50 | 0 | 0 | 1 | 209 | 0 | ТранспМат | Транспорт материалов |  |  | 209 | 23 | 3 |  | 2
50 | 0 | 0 | 1 | 210 | 122968.97 | НР | Накладные расходы |  |  | 210 | 24 | 3 |  | 2
50 | 0 | 0 | 1 | 211 | 70869.81 | СмПриб | Сметная прибыль |  |  | 211 | 25 | 3 |  | 2
50 | 0 | 0 | 1 | 224 | 1009841.3 | Всего | Всего с НР и СП |  |  | 224 | 26 | 3 |  | 2
-1
75 | Уровень цен | 2018 | 1 | 0 | 0 | 0 | 1 | 0 | 1 | 0 | 0 | 0 | 39083528 | 1
3 | Индексы за итогом | 1 | 1 | 1 | 1 | 1 | 1 | 1 | 2 | 1 | 1 | 1 | 1 | 1 | 1 | 1 | 1
3 | Индексы за итогом | 6.53 | 1 | 1 | 1 | 1 | 1 | 1 | 1 | 18.85 | 1 | 6.53 | 1 | 1 | 1 | 18.85 | 1

## SmtRes
28 | 39083528 | 39085496 | 37068148 | 1 | 1 | 1 | 1 | 1-100-24 |  | Рабочий среднего разряда 2.4 | 1191 | 1013 | чел.-ч. | чел.-ч. | 1 | 0 | 371339561 | 103.91 | 0 | 0 | 0 | 52.83 | 0 | 0 | 0 | 8.09 | 1 | 1 | 1 | 6.53 | 0 | 1 | 0 | 0 | 0 | 103.91 |  | 1 | 2 | 39085500 | 1 | 0 | 1 | 0 | 0 | 0 | 0 | 0 | 0 | 0 | 0 | 0 | 0 | 0 | 0 | 0 | 0 | 0 | 0 | 0 | 0 | 0 | 0 | 0 | 0 | 7.8972 | 52.83 | 8.09 | 6.53 | 0
28 | 39083528 | 39085496 | 37064876 | 1 | 1 | 1 | 1 | 4-100-00 |  | Затраты труда машинистов | 1191 | 1013 | чел.-ч. | чел.-ч. | 1 | 0 | -1417349443 | 7.74 | 0 | 0 | 0 | 0 | 0 | 0 | 0 | 0 | 1 | 1 | 6.53 | 1 | 0 | 1 | 0 | 0 | 0 | 7.74 |  | 2 | 2 | 39085501 | 1 | 0 | 2 | 0 | 0 | 0 | 0 | 0 | 0 | 0 | 0 | 0 | 0 | 0 | 0 | 0 | 0 | 0 | 0 | 0 | 0 | 0 | 0 | 0 | 0 | 0.58824 | 0 | 0 | 1 | 0
28 | 39083528 | 39085496 | 36882452 | 1 | 1 | 1 | 2 | 91.06.06-048 | ФСЭМ-2001, 91.06.06-048, приказ Минстроя России №1039/пр от 30.12.2016г. | Подъемники одномачтовые, грузоподъемность до 500 кг, высота подъема 45 м | 1368 | 1011 | маш.-ч | маш.-ч | 1 | 0 | 1188625873 | 7.74 | 0 | 204.13 | 13.5 | 0 | 0 | 31.26 | 13.5 | 0 | 1 | 6.53 | 1 | 1 | 0 | 1 | 0 | 0 | 0 | 7.74 |  | 0 | 2 | 39085502 | 1 | 0 | 3 | 0 | 0 | 0 | 0 | 0 | 0 | 0 | 0 | 0 | 0 | 0 | 0 | 0 | 0 | 0 | 0 | 0 | 0 | 0 | 0 | 0 | 0 | 0.58824 | 204.13 | 31.26 | 6.53 | 0
29 | 39083528 | 39089108 | 37068148 | 1 | 1 | 1 | 1 | 1-100-24 |  | Рабочий среднего разряда 2.4 | 1191 | 1013 | чел.-ч. | чел.-ч. | 1 | 0 | 371339561 | 188.54 | 0 | 0 | 0 | 52.83 | 0 | 0 | 0 | 8.09 | 1 | 1 | 1 | 6.53 | 0 | 1 | 0 | 0 | 0 | 188.54 |  | 1 | 2 | 39089109 | 1 | 0 | 4 | 0 | 0 | 0 | 0 | 0 | 0 | 0 | 0 | 0 | 0 | 0 | 0 | 0 | 0 | 0 | 0 | 0 | 0 | 0 | 0 | 0 | 0 | 8.9368 | 52.83 | 8.09 | 6.53 | 0
29 | 39083528 | 39089108 | 37064876 | 1 | 1 | 1 | 1 | 4-100-00 |  | Затраты труда машинистов | 1191 | 1013 | чел.-ч. | чел.-ч. | 1 | 0 | -1417349443 | 7.74 | 0 | 0 | 0 | 0 | 0 | 0 | 0 | 0 | 1 | 1 | 6.53 | 1 | 0 | 1 | 0 | 0 | 0 | 7.74 |  | 2 | 2 | 39089110 | 1 | 0 | 5 | 0 | 0 | 0 | 0 | 0 | 0 | 0 | 0 | 0 | 0 | 0 | 0 | 0 | 0 | 0 | 0 | 0 | 0 | 0 | 0 | 0 | 0 | 0.36688 | 0 | 0 | 1 | 0
29 | 39083528 | 39089108 | 36882452 | 1 | 1 | 1 | 2 | 91.06.06-048 | ФСЭМ-2001, 91.06.06-048, приказ Минстроя России №1039/пр от 30.12.2016г. | Подъемники одномачтовые, грузоподъемность до 500 кг, высота подъема 45 м | 1368 | 1011 | маш.-ч | маш.-ч | 1 | 0 | 1188625873 | 7.74 | 0 | 204.13 | 13.5 | 0 | 0 | 31.26 | 13.5 | 0 | 1 | 6.53 | 1 | 1 | 0 | 1 | 0 | 0 | 0 | 7.74 |  | 0 | 2 | 39089111 | 1 | 0 | 6 | 0 | 0 | 0 | 0 | 0 | 0 | 0 | 0 | 0 | 0 | 0 | 0 | 0 | 0 | 0 | 0 | 0 | 0 | 0 | 0 | 0 | 0 | 0.36688 | 204.13 | 31.26 | 6.53 | 0
30 | 39083528 | 39085510 | 37065248 | 1 | 1 | 1 | 1 | 1-100-30 |  | Рабочий среднего разряда 3 | 1191 | 1013 | чел.-ч. | чел.-ч. | 1 | 0 | -400197608 | 41.41 | 0 | 0 | 0 | 55.7 | 0 | 0 | 0 | 8.53 | 1 | 1 | 1 | 6.53 | 0 | 1 | 0 | 0 | 0 | 41.41 |  | 1 | 2 | 39085518 | 1 | 0 | 7 | 0 | 0 | 0 | 0 | 0 | 0 | 0 | 0 | 0 | 0 | 0 | 0 | 0 | 0 | 0 | 0 | 0 | 0 | 0 | 0 | 0 | 0 | 1.0932 | 55.7 | 8.53 | 6.53 | 0
30 | 39083528 | 39085510 | 37064876 | 1 | 1 | 1 | 1 | 4-100-00 |  | Затраты труда машинистов | 1191 | 1013 | чел.-ч. | чел.-ч. | 1 | 0 | -1417349443 | 0.12 | 0 | 0 | 0 | 0 | 0 | 0 | 0 | 0 | 1 | 1 | 6.53 | 1 | 0 | 1 | 0 | 0 | 0 | 0.12 |  | 2 | 2 | 39085519 | 1 | 0 | 8 | 0 | 0 | 0 | 0 | 0 | 0 | 0 | 0 | 0 | 0 | 0 | 0 | 0 | 0 | 0 | 0 | 0 | 0 | 0 | 0 | 0 | 0 | 0.003168 | 0 | 0 | 1 | 0
30 | 39083528 | 39085510 | 36882452 | 1 | 1 | 1 | 2 | 91.06.06-048 | ФСЭМ-2001, 91.06.06-048, приказ Минстроя России №1039/пр от 30.12.2016г. | Подъемники одномачтовые, грузоподъемность до 500 кг, высота подъема 45 м | 1368 | 1011 | маш.-ч | маш.-ч | 1 | 0 | 1188625873 | 0.08 | 0 | 204.13 | 13.5 | 0 | 0 | 31.26 | 13.5 | 0 | 1 | 6.53 | 1 | 1 | 0 | 1 | 0 | 0 | 0 | 0.08 |  | 0 | 2 | 39085520 | 1 | 0 | 9 | 0 | 0 | 0 | 0 | 0 | 0 | 0 | 0 | 0 | 0 | 0 | 0 | 0 | 0 | 0 | 0 | 0 | 0 | 0 | 0 | 0 | 0 | 0.002112 | 204.13 | 31.26 | 6.53 | 0
30 | 39083528 | 39085510 | 36883554 | 1 | 1 | 1 | 2 | 91.14.02-001 | ФСЭМ-2001, 91.14.02-001, приказ Минстроя России №1039/пр от 30.12.2016г. | Автомобили бортовые, грузоподъемность до 5 т | 1368 | 1011 | маш.-ч | маш.-ч | 1 | 0 | 1372534845 | 0.04 | 0 | 429.09 | 11.6 | 0 | 0 | 65.71 | 11.6 | 0 | 1 | 6.53 | 1 | 1 | 0 | 1 | 0 | 0 | 0 | 0.04 |  | 0 | 2 | 39085521 | 1 | 0 | 10 | 0 | 0 | 0 | 0 | 0 | 0 | 0 | 0 | 0 | 0 | 0 | 0 | 0 | 0 | 0 | 0 | 0 | 0 | 0 | 0 | 0 | 0 | 0.001056 | 429.09 | 65.71 | 6.53 | 0
30 | 39083528 | 39085510 | 36804545 | 1 | 1 | 1 | 3 | 01.7.15.06-0111 | ФССЦ-2001, 01.7.15.06-0111, приказ Минстроя России №1039/пр от 30.12.2016г. | Гвозди строительные | 1348 | 1009 | т | т | 1000 | 0 | 1174701286 | 0.004 | 78216.34 | 0 | 0 | 0 | 11978 | 0 | 0 | 0 | 6.53 | 1 | 1 | 1 | 0 | 1 | 0 | 0 | 0 | 0.004 |  | 0 | 2 | 39085523 | 1 | 0 | 12 | 0 | 0 | 0 | 0 | 0 | 0 | 0 | 0 | 0 | 0 | 0 | 0 | 0 | 0 | 0 | 0 | 0 | 0 | 0 | 0 | 0 | 0 | 0.0001056 | 78216.34 | 11978 | 6.53 | 0
30 | 39083528 | 39085510 | 36824133 | 1 | 1 | 1 | 3 | 08.1.02.03-0021 | ФССЦ-2001, 08.1.02.03-0021, приказ Минстроя России №1039/пр от 30.12.2016г. | Водоотлив оконный шириной планки 250 мм из оцинкованной стали с полимерным покрытием | 2233 | 1013 | П.М | П.М | 1 | 0 | 977476121 | 100 | 172.46 | 0 | 0 | 0 | 26.41 | 0 | 0 | 0 | 6.53 | 1 | 1 | 1 | 0 | 0 | 0 | 0 | 0 | 100 |  | 0 | 1 | -1 | 0 | 0 |  | 0 | 0 | 0 | 0 | 0 | 0 | 0 | 0 | 0 | 0 | 0 | 0 | 0 | 0 | 0 | 0 | 0 | 0 | 0 | 0 | 0 | 0 | 2.64 | 172.46 | 26.41 | 6.53 | 0
30 | 39083528 | 39085510 | 36825632 | 1 | 1 | 1 | 3 | 08.3.03.05-0001 | ФССЦ-2001, 08.3.03.05-0001, приказ Минстроя России №1039/пр от 30.12.2016г. | Проволока канатная оцинкованная, диаметром 2,6 мм | 1348 | 1009 | т | т | 1000 | 0 | -740471490 | 0.006 | 52390.19 | 0 | 0 | 0 | 8023 | 0 | 0 | 0 | 6.53 | 1 | 1 | 1 | 0 | 1 | 0 | 0 | 0 | 0.006 |  | 0 | 2 | 39085524 | 1 | 0 | 13 | 0 | 0 | 0 | 0 | 0 | 0 | 0 | 0 | 0 | 0 | 0 | 0 | 0 | 0 | 0 | 0 | 0 | 0 | 0 | 0 | 0 | 0 | 0.0001584 | 52390.19 | 8023 | 6.53 | 0
32 | 39083528 | 39085527 | 37065946 | 1 | 1 | 1 | 1 | 1-100-21 |  | Рабочий среднего разряда 2.1 | 1191 | 1013 | чел.-ч. | чел.-ч. | 1 | 0 | 152375061 | 74.3 | 0 | 0 | 0 | 51.39 | 0 | 0 | 0 | 7.87 | 1 | 1 | 1 | 6.53 | 0 | 1 | 0 | 0 | 0 | 74.3 |  | 1 | 2 | 39085533 | 1 | 0 | 15 | 0 | 0 | 0 | 0 | 0 | 0 | 0 | 0 | 0 | 0 | 0 | 0 | 0 | 0 | 0 | 0 | 0 | 0 | 0 | 0 | 0 | 0 | 66.6025 | 51.39 | 7.87 | 6.53 | 0
32 | 39083528 | 39085527 | 37064876 | 1 | 1 | 1 | 1 | 4-100-00 |  | Затраты труда машинистов | 1191 | 1013 | чел.-ч. | чел.-ч. | 1 | 0 | -1417349443 | 0.35 | 0 | 0 | 0 | 0 | 0 | 0 | 0 | 0 | 1 | 1 | 6.53 | 1 | 0 | 1 | 0 | 0 | 0 | 0.35 |  | 2 | 2 | 39085534 | 1 | 0 | 16 | 0 | 0 | 0 | 0 | 0 | 0 | 0 | 0 | 0 | 0 | 0 | 0 | 0 | 0 | 0 | 0 | 0 | 0 | 0 | 0 | 0 | 0 | 0.31374 | 0 | 0 | 1 | 0
32 | 39083528 | 39085527 | 36882452 | 1 | 1 | 1 | 2 | 91.06.06-048 | ФСЭМ-2001, 91.06.06-048, приказ Минстроя России №1039/пр от 30.12.2016г. | Подъемники одномачтовые, грузоподъемность до 500 кг, высота подъема 45 м | 1368 | 1011 | маш.-ч | маш.-ч | 1 | 0 | 1188625873 | 0.35 | 0 | 204.13 | 13.5 | 0 | 0 | 31.26 | 13.5 | 0 | 1 | 6.53 | 1 | 1 | 0 | 1 | 0 | 0 | 0 | 0.35 |  | 0 | 2 | 39085535 | 1 | 0 | 17 | 0 | 0 | 0 | 0 | 0 | 0 | 0 | 0 | 0 | 0 | 0 | 0 | 0 | 0 | 0 | 0 | 0 | 0 | 0 | 0 | 0 | 0 | 0.31374 | 204.13 | 31.26 | 6.53 | 0
32 | 39083528 | 39085527 | 36883883 | 1 | 1 | 1 | 2 | 91.18.01-012 | ФСЭМ-2001, 91.18.01-012, приказ Минстроя России №1039/пр от 30.12.2016г. | Компрессоры передвижные с электродвигателем давлением 600 кПа (6 ат), производительность до 3,5 м3/мин | 1368 | 1011 | маш.-ч | маш.-ч | 1 | 0 | -2111251057 | 1.64 | 0 | 212.23 | 0 | 0 | 0 | 32.5 | 0 | 0 | 1 | 6.53 | 1 | 1 | 0 | 1 | 0 | 0 | 0 | 1.64 |  | 0 | 2 | 39085536 | 1 | 0 | 18 | 0 | 0 | 0 | 0 | 0 | 0 | 0 | 0 | 0 | 0 | 0 | 0 | 0 | 0 | 0 | 0 | 0 | 0 | 0 | 0 | 0 | 0 | 1.4701 | 212.23 | 32.5 | 6.53 | 0
32 | 39083528 | 39085527 | 36884481 | 1 | 1 | 1 | 2 | 91.21.10-003 | ФСЭМ-2001, 91.21.10-003, приказ Минстроя России №1039/пр от 30.12.2016г. | Молотки при работе от передвижных компрессорных станций отбойные пневматические | 1368 | 1011 | маш.-ч | маш.-ч | 1 | 0 | 1518765163 | 3.28 | 0 | 9.99 | 0 | 0 | 0 | 1.53 | 0 | 0 | 1 | 6.53 | 1 | 1 | 0 | 1 | 0 | 0 | 0 | 3.28 |  | 0 | 2 | 39085537 | 1 | 0 | 19 | 0 | 0 | 0 | 0 | 0 | 0 | 0 | 0 | 0 | 0 | 0 | 0 | 0 | 0 | 0 | 0 | 0 | 0 | 0 | 0 | 0 | 0 | 2.9402 | 9.99 | 1.53 | 6.53 | 0
33 | 39083528 | 39085538 | 37064998 | 1 | 1 | 1 | 1 | 1-100-20 |  | Рабочий среднего разряда 2 | 1191 | 1013 | чел.-ч. | чел.-ч. | 1 | 0 | 735429535 | 22.82 | 0 | 0 | 0 | 50.93 | 0 | 0 | 0 | 7.8 | 1 | 1 | 1 | 6.53 | 0 | 1 | 0 | 0 | 0 | 22.82 |  | 1 | 2 | 39085540 | 1 | 0 | 20 | 0 | 0 | 0 | 0 | 0 | 0 | 0 | 0 | 0 | 0 | 0 | 0 | 0 | 0 | 0 | 0 | 0 | 0 | 0 | 0 | 0 | 0 | 48.1046 | 50.93 | 7.8 | 6.53 | 0
34 | 39083528 | 39085541 | 37064978 | 1 | 1 | 1 | 1 | 1-100-33 |  | Рабочий среднего разряда 3.3 | 1191 | 1013 | чел.-ч. | чел.-ч. | 1 | 0 | -719309759 | 8.24 | 0 | 0 | 0 | 57.86 | 0 | 0 | 0 | 8.86 | 1 | 1 | 1 | 6.53 | 0 | 1 | 0 | 0 | 0 | 8.24 |  | 1 | 2 | 39085545 | 1 | 0 | 21 | 0 | 0 | 0 | 0 | 0 | 0 | 0 | 0 | 0 | 0 | 0 | 0 | 0 | 0 | 0 | 0 | 0 | 0 | 0 | 0 | 0 | 0 | 73.1712 | 57.86 | 8.86 | 6.53 | 0
34 | 39083528 | 39085541 | 36883883 | 1 | 1 | 1 | 2 | 91.18.01-012 | ФСЭМ-2001, 91.18.01-012, приказ Минстроя России №1039/пр от 30.12.2016г. | Компрессоры передвижные с электродвигателем давлением 600 кПа (6 ат), производительность до 3,5 м3/мин | 1368 | 1011 | маш.-ч | маш.-ч | 1 | 0 | -2111251057 | 1.15 | 0 | 212.23 | 0 | 0 | 0 | 32.5 | 0 | 0 | 1 | 6.53 | 1 | 1 | 0 | 1 | 0 | 0 | 0 | 1.15 |  | 0 | 2 | 39085546 | 1 | 0 | 22 | 0 | 0 | 0 | 0 | 0 | 0 | 0 | 0 | 0 | 0 | 0 | 0 | 0 | 0 | 0 | 0 | 0 | 0 | 0 | 0 | 0 | 0 | 10.212 | 212.23 | 32.5 | 6.53 | 0
34 | 39083528 | 39085541 | 36884481 | 1 | 1 | 1 | 2 | 91.21.10-003 | ФСЭМ-2001, 91.21.10-003, приказ Минстроя России №1039/пр от 30.12.2016г. | Молотки при работе от передвижных компрессорных станций отбойные пневматические | 1368 | 1011 | маш.-ч | маш.-ч | 1 | 0 | 1518765163 | 2.3 | 0 | 9.99 | 0 | 0 | 0 | 1.53 | 0 | 0 | 1 | 6.53 | 1 | 1 | 0 | 1 | 0 | 0 | 0 | 2.3 |  | 0 | 2 | 39085547 | 1 | 0 | 23 | 0 | 0 | 0 | 0 | 0 | 0 | 0 | 0 | 0 | 0 | 0 | 0 | 0 | 0 | 0 | 0 | 0 | 0 | 0 | 0 | 0 | 0 | 20.424 | 9.99 | 1.53 | 6.53 | 0
35 | 39083528 | 39085548 | 37065248 | 1 | 1 | 1 | 1 | 1-100-30 |  | Рабочий среднего разряда 3 | 1191 | 1013 | чел.-ч. | чел.-ч. | 1 | 0 | -400197608 | 69.87 | 0 | 0 | 0 | 55.7 | 0 | 0 | 0 | 8.53 | 1 | 1 | 1 | 6.53 | 0 | 1 | 0 | 0 | 0 | 69.87 |  | 1 | 2 | 39085553 | 1 | 0 | 24 | 0 | 0 | 0 | 0 | 0 | 0 | 0 | 0 | 0 | 0 | 0 | 0 | 0 | 0 | 0 | 0 | 0 | 0 | 0 | 0 | 0 | 0 | 26.6903 | 55.7 | 8.53 | 6.53 | 0
35 | 39083528 | 39085548 | 37064876 | 1 | 1 | 1 | 1 | 4-100-00 |  | Затраты труда машинистов | 1191 | 1013 | чел.-ч. | чел.-ч. | 1 | 0 | -1417349443 | 1.44 | 0 | 0 | 0 | 0 | 0 | 0 | 0 | 0 | 1 | 1 | 6.53 | 1 | 0 | 1 | 0 | 0 | 0 | 1.44 |  | 2 | 2 | 39085554 | 1 | 0 | 25 | 0 | 0 | 0 | 0 | 0 | 0 | 0 | 0 | 0 | 0 | 0 | 0 | 0 | 0 | 0 | 0 | 0 | 0 | 0 | 0 | 0 | 0 | 0.55008 | 0 | 0 | 1 | 0
35 | 39083528 | 39085548 | 36882452 | 1 | 1 | 1 | 2 | 91.06.06-048 | ФСЭМ-2001, 91.06.06-048, приказ Минстроя России №1039/пр от 30.12.2016г. | Подъемники одномачтовые, грузоподъемность до 500 кг, высота подъема 45 м | 1368 | 1011 | маш.-ч | маш.-ч | 1 | 0 | 1188625873 | 1.44 | 0 | 204.13 | 13.5 | 0 | 0 | 31.26 | 13.5 | 0 | 1 | 6.53 | 1 | 1 | 0 | 1 | 0 | 0 | 0 | 1.44 |  | 0 | 2 | 39085555 | 1 | 0 | 26 | 0 | 0 | 0 | 0 | 0 | 0 | 0 | 0 | 0 | 0 | 0 | 0 | 0 | 0 | 0 | 0 | 0 | 0 | 0 | 0 | 0 | 0 | 0.55008 | 204.13 | 31.26 | 6.53 | 0
35 | 39083528 | 39085548 | 36799072 | 17 | 1 | 1 | 3 | 01.7.07.07 |  | Строительный мусор | 1348 | 1009 | т | т | 1000 | 0 | -179832266 | 5.2 | 0 | 0 | 0 | 0 | 0 | 0 | 0 | 0 | 6.53 | 1 | 1 | 1 | 0 | 0 | 0 | 0 | 0 | 5.2 |  | 0 | 2 | 39085556 | 1 | 0 | 27 | 0 | 0 | 0 | 0 | 0 | 0 | 0 | 0 | 0 | 0 | 0 | 0 | 0 | 0 | 0 | 0 | 0 | 0 | 0 | 0 | 0 | 0 | 1.9864 | 0 | 0 | 6.53 | 0
37 | 39083528 | 39085558 | 37065248 | 1 | 1 | 1 | 1 | 1-100-30 |  | Рабочий среднего разряда 3 | 1191 | 1013 | чел.-ч. | чел.-ч. | 1 | 0 | -400197608 | 111.2 | 0 | 0 | 0 | 55.7 | 0 | 0 | 0 | 8.53 | 1 | 1 | 1 | 6.53 | 0 | 1 | 0 | 0 | 0 | 111.2 |  | 1 | 2 | 39085565 | 1 | 0 | 28 | 0 | 0 | 0 | 0 | 0 | 0 | 0 | 0 | 0 | 0 | 0 | 0 | 0 | 0 | 0 | 0 | 0 | 0 | 0 | 0 | 0 | 0 | 42.4784 | 55.7 | 8.53 | 6.53 | 0
37 | 39083528 | 39085558 | 37064876 | 1 | 1 | 1 | 1 | 4-100-00 |  | Затраты труда машинистов | 1191 | 1013 | чел.-ч. | чел.-ч. | 1 | 0 | -1417349443 | 1.8 | 0 | 0 | 0 | 0 | 0 | 0 | 0 | 0 | 1 | 1 | 6.53 | 1 | 0 | 1 | 0 | 0 | 0 | 1.8 |  | 2 | 2 | 39085566 | 1 | 0 | 29 | 0 | 0 | 0 | 0 | 0 | 0 | 0 | 0 | 0 | 0 | 0 | 0 | 0 | 0 | 0 | 0 | 0 | 0 | 0 | 0 | 0 | 0 | 0.6876 | 0 | 0 | 1 | 0
37 | 39083528 | 39085558 | 36882452 | 1 | 1 | 1 | 2 | 91.06.06-048 | ФСЭМ-2001, 91.06.06-048, приказ Минстроя России №1039/пр от 30.12.2016г. | Подъемники одномачтовые, грузоподъемность до 500 кг, высота подъема 45 м | 1368 | 1011 | маш.-ч | маш.-ч | 1 | 0 | 1188625873 | 1.8 | 0 | 204.13 | 13.5 | 0 | 0 | 31.26 | 13.5 | 0 | 1 | 6.53 | 1 | 1 | 0 | 1 | 0 | 0 | 0 | 1.8 |  | 0 | 2 | 39085567 | 1 | 0 | 30 | 0 | 0 | 0 | 0 | 0 | 0 | 0 | 0 | 0 | 0 | 0 | 0 | 0 | 0 | 0 | 0 | 0 | 0 | 0 | 0 | 0 | 0 | 0.6876 | 204.13 | 31.26 | 6.53 | 0
37 | 39083528 | 39085558 | 36883883 | 1 | 1 | 1 | 2 | 91.18.01-012 | ФСЭМ-2001, 91.18.01-012, приказ Минстроя России №1039/пр от 30.12.2016г. | Компрессоры передвижные с электродвигателем давлением 600 кПа (6 ат), производительность до 3,5 м3/мин | 1368 | 1011 | маш.-ч | маш.-ч | 1 | 0 | -2111251057 | 19.2 | 0 | 212.23 | 0 | 0 | 0 | 32.5 | 0 | 0 | 1 | 6.53 | 1 | 1 | 0 | 1 | 0 | 0 | 0 | 19.2 |  | 0 | 2 | 39085568 | 1 | 0 | 31 | 0 | 0 | 0 | 0 | 0 | 0 | 0 | 0 | 0 | 0 | 0 | 0 | 0 | 0 | 0 | 0 | 0 | 0 | 0 | 0 | 0 | 0 | 7.3344 | 212.23 | 32.5 | 6.53 | 0
37 | 39083528 | 39085558 | 36884481 | 1 | 1 | 1 | 2 | 91.21.10-003 | ФСЭМ-2001, 91.21.10-003, приказ Минстроя России №1039/пр от 30.12.2016г. | Молотки при работе от передвижных компрессорных станций отбойные пневматические | 1368 | 1011 | маш.-ч | маш.-ч | 1 | 0 | 1518765163 | 38.4 | 0 | 9.99 | 0 | 0 | 0 | 1.53 | 0 | 0 | 1 | 6.53 | 1 | 1 | 0 | 1 | 0 | 0 | 0 | 38.4 |  | 0 | 2 | 39085569 | 1 | 0 | 32 | 0 | 0 | 0 | 0 | 0 | 0 | 0 | 0 | 0 | 0 | 0 | 0 | 0 | 0 | 0 | 0 | 0 | 0 | 0 | 0 | 0 | 0 | 14.6688 | 9.99 | 1.53 | 6.53 | 0
37 | 39083528 | 39085558 | 36799072 | 17 | 1 | 1 | 3 | 01.7.07.07 |  | Строительный мусор | 1348 | 1009 | т | т | 1000 | 0 | -179832266 | 6.6 | 0 | 0 | 0 | 0 | 0 | 0 | 0 | 0 | 6.53 | 1 | 1 | 1 | 0 | 0 | 0 | 0 | 0 | 6.6 |  | 0 | 2 | 39085570 | 1 | 0 | 33 | 0 | 0 | 0 | 0 | 0 | 0 | 0 | 0 | 0 | 0 | 0 | 0 | 0 | 0 | 0 | 0 | 0 | 0 | 0 | 0 | 0 | 0 | 2.5212 | 0 | 0 | 6.53 | 0
39 | 39083528 | 39085572 | 37065248 | 1 | 1 | 1 | 1 | 1-100-30 |  | Рабочий среднего разряда 3 | 1191 | 1013 | чел.-ч. | чел.-ч. | 1 | 0 | -400197608 | 1.035 | 0 | 0 | 0 | 55.7 | 0 | 0 | 0 | 8.53 | 1 | 1 | 1 | 6.53 | 0 | 1 | 1 | 0 | 0 | 0.9 | )*1,15 | 1 | 2 | 39085574 | 1 | 0 | 34 | 0 | 0 | 0 | 0 | 0 | 0 | 0 | 0 | 0 | 0 | 0 | 0 | 0 | 0 | 0 | 0 | 0 | 0 | 0 | 0 | 0 | 0 | 39.537 | 55.7 | 8.53 | 6.53 | 0
40 | 39083528 | 39085575 | 37072767 | 1 | 1 | 1 | 1 | 1-100-36 |  | Рабочий среднего разряда 3.6 | 1191 | 1013 | чел.-ч. | чел.-ч. | 1 | 0 | -1027537862 | 102.9595 | 0 | 0 | 0 | 59.95 | 0 | 0 | 0 | 9.18 | 1 | 1 | 1 | 6.53 | 0 | 1 | 1 | 0 | 0 | 89.53 | )*1,15 | 1 | 2 | 39085587 | 1 | 0 | 35 | 0 | 0 | 0 | 0 | 0 | 0 | 0 | 0 | 0 | 0 | 0 | 0 | 0 | 0 | 0 | 0 | 0 | 0 | 0 | 0 | 0 | 0 | 7.8249 | 59.95 | 9.18 | 6.53 | 0
40 | 39083528 | 39085575 | 37064876 | 1 | 1 | 1 | 1 | 4-100-00 |  | Затраты труда машинистов | 1191 | 1013 | чел.-ч. | чел.-ч. | 1 | 0 | -1417349443 | 11.68 | 0 | 0 | 0 | 0 | 0 | 0 | 0 | 0 | 1 | 1 | 6.53 | 1 | 0 | 1 | 0 | 0 | 0 | 11.68 |  | 2 | 2 | 39085588 | 1 | 2048 | 36 | 0 | 0 | 0 | 0 | 0 | 0 | 0 | 0 | 0 | 0 | 0 | 0 | 0 | 0 | 0 | 0 | 0 | 0 | 0 | 0 | 0 | 0 | 0.88768 | 0 | 0 | 1 | 0
40 | 39083528 | 39085575 | 36882057 | 1 | 1 | 1 | 2 | 91.05.01-017 | ФСЭМ-2001, 91.05.01-017, приказ Минстроя России №1039/пр от 30.12.2016г. | Краны башенные, грузоподъемность 8 т | 1368 | 1011 | маш.-ч | маш.-ч | 1 | 0 | -1460065968 | 12.1125 | 0 | 564.19 | 13.5 | 0 | 0 | 86.4 | 13.5 | 0 | 1 | 6.53 | 1 | 1 | 0 | 1 | 1 | 0 | 0 | 9.69 | )*1,25 | 0 | 2 | 39085589 | 1 | 0 | 37 | 0 | 0 | 0 | 0 | 0 | 0 | 0 | 0 | 0 | 0 | 0 | 0 | 0 | 0 | 0 | 0 | 0 | 0 | 0 | 0 | 0 | 0 | 0.92055 | 564.19 | 86.4 | 6.53 | 0
40 | 39083528 | 39085575 | 36883554 | 1 | 1 | 1 | 2 | 91.14.02-001 | ФСЭМ-2001, 91.14.02-001, приказ Минстроя России №1039/пр от 30.12.2016г. | Автомобили бортовые, грузоподъемность до 5 т | 1368 | 1011 | маш.-ч | маш.-ч | 1 | 0 | 1372534845 | 2.4875 | 0 | 429.09 | 11.6 | 0 | 0 | 65.71 | 11.6 | 0 | 1 | 6.53 | 1 | 1 | 0 | 1 | 1 | 0 | 0 | 1.99 | )*1,25 | 0 | 2 | 39085590 | 1 | 0 | 38 | 0 | 0 | 0 | 0 | 0 | 0 | 0 | 0 | 0 | 0 | 0 | 0 | 0 | 0 | 0 | 0 | 0 | 0 | 0 | 0 | 0 | 0 | 0.18905 | 429.09 | 65.71 | 6.53 | 0
40 | 39083528 | 39085575 | 36801845 | 1 | 1 | 1 | 3 | 01.7.04.07-0003 | ФССЦ-2001, 01.7.04.07-0003, приказ Минстроя России №1039/пр от 30.12.2016г. | Скобяные изделия для блоков входных дверей в помещение однопольных | 1035 | 1013 | компл. | компл. | 1 | 0 | 602577485 | 52.6316 | 618.26 | 0 | 0 | 0 | 94.68 | 0 | 0 | 0 | 6.53 | 1 | 1 | 1 | 0 | 0 | 0 | 0 | 0 | 52.6316 |  | 0 | 1 | -1 | 0 | 0 |  | 0 | 0 | 0 | 0 | 0 | 0 | 0 | 0 | 0 | 0 | 0 | 0 | 0 | 0 | 0 | 0 | 0 | 0 | 0 | 0 | 0 | 0 | 4 | 618.26 | 94.68 | 6.53 | 0
40 | 39083528 | 39085575 | 36804545 | 1 | 1 | 1 | 3 | 01.7.15.06-0111 | ФССЦ-2001, 01.7.15.06-0111, приказ Минстроя России №1039/пр от 30.12.2016г. | Гвозди строительные | 1348 | 1009 | т | т | 1000 | 0 | 1174701286 | 0.00413 | 78216.34 | 0 | 0 | 0 | 11978 | 0 | 0 | 0 | 6.53 | 1 | 1 | 1 | 0 | 1 | 0 | 0 | 0 | 0.00413 |  | 0 | 2 | 39085592 | 1 | 0 | 40 | 0 | 0 | 0 | 0 | 0 | 0 | 0 | 0 | 0 | 0 | 0 | 0 | 0 | 0 | 0 | 0 | 0 | 0 | 0 | 0 | 0 | 0 | 0.00031388 | 78216.34 | 11978 | 6.53 | 0
40 | 39083528 | 39085575 | 36807324 | 1 | 1 | 1 | 3 | 04.3.01.07-0011 | ФССЦ-2001, 04.3.01.07-0011, приказ Минстроя России №1039/пр от 30.12.2016г. | Раствор готовый отделочный тяжелый, известковый 1:2,0 | 1339 | 1007 | м3 | м3 | 1 | 0 | -2072708995 | 0.105 | 2990.74 | 0 | 0 | 0 | 458 | 0 | 0 | 0 | 6.53 | 1 | 1 | 1 | 0 | 1 | 0 | 0 | 0 | 0.105 |  | 0 | 2 | 39085593 | 1 | 0 | 41 | 0 | 0 | 0 | 0 | 0 | 0 | 0 | 0 | 0 | 0 | 0 | 0 | 0 | 0 | 0 | 0 | 0 | 0 | 0 | 0 | 0 | 0 | 0.00798 | 2990.74 | 458 | 6.53 | 0
40 | 39083528 | 39085575 | 36830501 | 1 | 1 | 1 | 3 | 11.1.03.06-0087 | ФССЦ-2001, 11.1.03.06-0087, приказ Минстроя России №1039/пр от 30.12.2016г. | Доски обрезные хвойных пород длиной 4-6,5 м, шириной 75-150 мм, толщиной 25 мм, III сорта | 1339 | 1007 | м3 | м3 | 1 | 0 | 2024089152 | 0.08 | 7183 | 0 | 0 | 0 | 1100 | 0 | 0 | 0 | 6.53 | 1 | 1 | 1 | 0 | 1 | 0 | 0 | 0 | 0.08 |  | 0 | 2 | 39085595 | 1 | 0 | 43 | 0 | 0 | 0 | 0 | 0 | 0 | 0 | 0 | 0 | 0 | 0 | 0 | 0 | 0 | 0 | 0 | 0 | 0 | 0 | 0 | 0 | 0 | 0.00608 | 7183 | 1100 | 6.53 | 0
40 | 39083528 | 39085575 | 36830609 | 1 | 1 | 1 | 3 | 11.2.02.01-0021 | ФССЦ-2001, 11.2.02.01-0021, приказ Минстроя России №1039/пр от 30.12.2016г. | Блоки дверные внутренние двупольные глухие шлифованные, из массива сосны, без покрытия 1000х2000 мм | 1327 | 1005 | м2 | м2 | 1 | 0 | 1603208030 | 52.6316 | 6497.55 | 0 | 0 | 0 | 995.03 | 0 | 0 | 0 | 6.53 | 1 | 1 | 1 | 0 | 0 | 0 | 0 | 0 | 52.6316 |  | 0 | 1 | -1 | 0 | 0 |  | 0 | 0 | 0 | 0 | 0 | 0 | 0 | 0 | 0 | 0 | 0 | 0 | 0 | 0 | 0 | 0 | 0 | 0 | 0 | 0 | 0 | 0 | 4 | 6497.55 | 995.03 | 6.53 | 0
40 | 39083528 | 39085575 | 36830619 | 1 | 1 | 1 | 3 | 11.2.02.01-0031 | ФССЦ-2001, 11.2.02.01-0031, приказ Минстроя России №1039/пр от 30.12.2016г. | Блоки дверные внутренние однопольные глухие шлифованные, из массива сосны, без покрытия 900х2000 | 1327 | 1005 | м2 | м2 | 1 | 0 | 655187428 | 47.3684 | 6073.36 | 0 | 0 | 0 | 930.07 | 0 | 0 | 0 | 6.53 | 1 | 1 | 1 | 0 | 0 | 0 | 0 | 0 | 47.3684 |  | 0 | 1 | -1 | 0 | 0 |  | 0 | 0 | 0 | 0 | 0 | 0 | 0 | 0 | 0 | 0 | 0 | 0 | 0 | 0 | 0 | 0 | 0 | 0 | 0 | 0 | 0 | 0 | 3.6 | 6073.36 | 930.07 | 6.53 | 0
40 | 39083528 | 39085575 | 36838798 | 1 | 1 | 1 | 3 | 14.5.01.10-0003 | ФССЦ-2001, 14.5.01.10-0003, приказ Минстроя России №1039/пр от 30.12.2016г. | Пена монтажная | 1296 | 1002 | л | л | 1 | 0 | -2122226716 | 32.4 | 306 | 0 | 0 | 0 | 46.86 | 0 | 0 | 0 | 6.53 | 1 | 1 | 1 | 0 | 1 | 0 | 0 | 0 | 32.4 |  | 0 | 2 | 39085597 | 1 | 0 | 45 | 0 | 0 | 0 | 0 | 0 | 0 | 0 | 0 | 0 | 0 | 0 | 0 | 0 | 0 | 0 | 0 | 0 | 0 | 0 | 0 | 0 | 0 | 2.4624 | 306 | 46.86 | 6.53 | 0
44 | 39083528 | 39085601 | 37080781 | 1 | 1 | 1 | 1 | 1-100-42 |  | Рабочий среднего разряда 4.2 | 1191 | 1013 | чел.-ч. | чел.-ч. | 1 | 0 | 912892513 | 1.2765 | 0 | 0 | 0 | 64.78 | 0 | 0 | 0 | 9.92 | 1 | 1 | 1 | 6.53 | 0 | 1 | 1 | 0 | 0 | 1.11 | )*1,15 | 1 | 2 | 39085609 | 1 | 0 | 46 | 0 | 0 | 0 | 0 | 0 | 0 | 0 | 0 | 0 | 0 | 0 | 0 | 0 | 0 | 0 | 0 | 0 | 0 | 0 | 0 | 0 | 0 | 2.553 | 64.78 | 9.92 | 6.53 | 0
44 | 39083528 | 39085601 | 36883858 | 1 | 1 | 1 | 2 | 91.17.04-233 | ФСЭМ-2001, 91.17.04-233, приказ Минстроя России №1039/пр от 30.12.2016г. | Установки для сварки ручной дуговой (постоянного тока) | 1368 | 1011 | маш.-ч | маш.-ч | 1 | 0 | -353815937 | 0.325 | 0 | 52.89 | 0 | 0 | 0 | 8.1 | 0 | 0 | 1 | 6.53 | 1 | 1 | 0 | 1 | 1 | 0 | 0 | 0.26 | )*1,25 | 0 | 2 | 39085610 | 1 | 0 | 47 | 0 | 0 | 0 | 0 | 0 | 0 | 0 | 0 | 0 | 0 | 0 | 0 | 0 | 0 | 0 | 0 | 0 | 0 | 0 | 0 | 0 | 0 | 0.65 | 52.89 | 8.1 | 6.53 | 0
44 | 39083528 | 39085601 | 36801814 | 1 | 1 | 1 | 3 | 01.7.04.01-0002 | ФССЦ-2001, 01.7.04.01-0002, приказ Минстроя России №1039/пр от 30.12.2016г. | Доводчик дверной гидравлический TS-68 с зубчатым приводом (нагрузка до 90 кг) | 1354 | 1010 | шт. | шт. | 1 | 0 | 735354979 | 1 | 1777.6 | 0 | 0 | 0 | 272.22 | 0 | 0 | 0 | 6.53 | 1 | 1 | 1 | 0 | 0 | 0 | 0 | 0 | 1 |  | 0 | 1 | -1 | 0 | 0 |  | 0 | 0 | 0 | 0 | 0 | 0 | 0 | 0 | 0 | 0 | 0 | 0 | 0 | 0 | 0 | 0 | 0 | 0 | 0 | 0 | 0 | 0 | 2 | 1777.6 | 272.22 | 6.53 | 0
44 | 39083528 | 39085601 | 36801925 | 1 | 1 | 1 | 3 | 01.7.04.11-0041 | ФССЦ-2001, 01.7.04.11-0041, приказ Минстроя России №1039/пр от 30.12.2016г. | Упор стальной | 1035 | 1013 | компл. | компл. | 1 | 0 | -35948077 | 1 | 54.2 | 0 | 0 | 0 | 8.3 | 0 | 0 | 0 | 6.53 | 1 | 1 | 1 | 0 | 0 | 0 | 0 | 0 | 1 |  | 0 | 1 | -1 | 0 | 0 |  | 0 | 0 | 0 | 0 | 0 | 0 | 0 | 0 | 0 | 0 | 0 | 0 | 0 | 0 | 0 | 0 | 0 | 0 | 0 | 0 | 0 | 0 | 2 | 54.2 | 8.3 | 6.53 | 0
44 | 39083528 | 39085601 | 36803256 | 1 | 1 | 1 | 3 | 01.7.11.07-0032 | ФССЦ-2001, 01.7.11.07-0032, приказ Минстроя России №1039/пр от 30.12.2016г. | Электроды диаметром 4 мм Э42 | 1348 | 1009 | т | т | 1000 | 0 | -714836380 | 7e-05 | 67357.02 | 0 | 0 | 0 | 10315.01 | 0 | 0 | 0 | 6.53 | 1 | 1 | 1 | 0 | 1 | 0 | 0 | 0 | 7e-05 |  | 0 | 2 | 39085612 | 1 | 0 | 49 | 0 | 0 | 0 | 0 | 0 | 0 | 0 | 0 | 0 | 0 | 0 | 0 | 0 | 0 | 0 | 0 | 0 | 0 | 0 | 0 | 0 | 0 | 0.00014 | 67357.02 | 10315.01 | 6.53 | 0
44 | 39083528 | 39085601 | 36804486 | 1 | 1 | 1 | 3 | 01.7.15.04-0056 | ФССЦ-2001, 01.7.15.04-0056, приказ Минстроя России №1039/пр от 30.12.2016г. | Винты самонарезающие с уплотнительной прокладкой 4,8х35 мм | 1355 | 1010 | 100 шт. | 100 шт. | 100 | 0 | -670451344 | 8e-05 | 130.6 | 0 | 0 | 0 | 20 | 0 | 0 | 0 | 6.53 | 1 | 1 | 1 | 0 | 1 | 0 | 0 | 0 | 8e-05 |  | 0 | 2 | 39085613 | 1 | 0 | 50 | 0 | 0 | 0 | 0 | 0 | 0 | 0 | 0 | 0 | 0 | 0 | 0 | 0 | 0 | 0 | 0 | 0 | 0 | 0 | 0 | 0 | 0 | 0.00016 | 130.6 | 20 | 6.53 | 0
47 | 39083528 | 39085617 | 37070495 | 1 | 1 | 1 | 1 | 1-100-32 |  | Рабочий среднего разряда 3.2 | 1191 | 1013 | чел.-ч. | чел.-ч. | 1 | 0 | -784637506 | 167.578 | 0 | 0 | 0 | 57.07 | 0 | 0 | 0 | 8.74 | 1 | 1 | 1 | 6.53 | 0 | 1 | 1 | 0 | 0 | 145.72 | )*1,15 | 1 | 2 | 39085630 | 1 | 0 | 51 | 0 | 0 | 0 | 0 | 0 | 0 | 0 | 0 | 0 | 0 | 0 | 0 | 0 | 0 | 0 | 0 | 0 | 0 | 0 | 0 | 0 | 0 | 7.9432 | 57.07 | 8.74 | 6.53 | 0
47 | 39083528 | 39085617 | 37064876 | 1 | 1 | 1 | 1 | 4-100-00 |  | Затраты труда машинистов | 1191 | 1013 | чел.-ч. | чел.-ч. | 1 | 0 | -1417349443 | 4.23 | 0 | 0 | 0 | 0 | 0 | 0 | 0 | 0 | 1 | 1 | 6.53 | 1 | 0 | 1 | 0 | 0 | 0 | 4.23 |  | 2 | 2 | 39085631 | 1 | 2048 | 52 | 0 | 0 | 0 | 0 | 0 | 0 | 0 | 0 | 0 | 0 | 0 | 0 | 0 | 0 | 0 | 0 | 0 | 0 | 0 | 0 | 0 | 0 | 0.2005 | 0 | 0 | 1 | 0
47 | 39083528 | 39085617 | 36882452 | 1 | 1 | 1 | 2 | 91.06.06-048 | ФСЭМ-2001, 91.06.06-048, приказ Минстроя России №1039/пр от 30.12.2016г. | Подъемники одномачтовые, грузоподъемность до 500 кг, высота подъема 45 м | 1368 | 1011 | маш.-ч | маш.-ч | 1 | 0 | 1188625873 | 0.825 | 0 | 204.13 | 13.5 | 0 | 0 | 31.26 | 13.5 | 0 | 1 | 6.53 | 1 | 1 | 0 | 1 | 1 | 0 | 0 | 0.66 | )*1,25 | 0 | 2 | 39085632 | 1 | 0 | 53 | 0 | 0 | 0 | 0 | 0 | 0 | 0 | 0 | 0 | 0 | 0 | 0 | 0 | 0 | 0 | 0 | 0 | 0 | 0 | 0 | 0 | 0 | 0.039105 | 204.13 | 31.26 | 6.53 | 0
47 | 39083528 | 39085617 | 36883554 | 1 | 1 | 1 | 2 | 91.14.02-001 | ФСЭМ-2001, 91.14.02-001, приказ Минстроя России №1039/пр от 30.12.2016г. | Автомобили бортовые, грузоподъемность до 5 т | 1368 | 1011 | маш.-ч | маш.-ч | 1 | 0 | 1372534845 | 4.4625 | 0 | 429.09 | 11.6 | 0 | 0 | 65.71 | 11.6 | 0 | 1 | 6.53 | 1 | 1 | 0 | 1 | 1 | 0 | 0 | 3.57 | )*1,25 | 0 | 2 | 39085633 | 1 | 0 | 54 | 0 | 0 | 0 | 0 | 0 | 0 | 0 | 0 | 0 | 0 | 0 | 0 | 0 | 0 | 0 | 0 | 0 | 0 | 0 | 0 | 0 | 0 | 0.21152 | 429.09 | 65.71 | 6.53 | 0
47 | 39083528 | 39085617 | 36802057 | 1 | 1 | 1 | 3 | 01.7.06.02-0001 | ФССЦ-2001, 01.7.06.02-0001, приказ Минстроя России №1039/пр от 30.12.2016г. | Лента бутиловая | 1301 | 1003 | м | м | 1 | 0 | 751777312 | 244 | 41.66 | 0 | 0 | 0 | 6.38 | 0 | 0 | 0 | 6.53 | 1 | 1 | 1 | 0 | 1 | 0 | 0 | 0 | 244 |  | 0 | 2 | 39085634 | 1 | 0 | 55 | 0 | 0 | 0 | 0 | 0 | 0 | 0 | 0 | 0 | 0 | 0 | 0 | 0 | 0 | 0 | 0 | 0 | 0 | 0 | 0 | 0 | 0 | 11.5656 | 41.66 | 6.38 | 6.53 | 0
47 | 39083528 | 39085617 | 36802058 | 1 | 1 | 1 | 3 | 01.7.06.02-0002 | ФССЦ-2001, 01.7.06.02-0002, приказ Минстроя России №1039/пр от 30.12.2016г. | Лента бутиловая диффузионная | 1301 | 1003 | м | м | 1 | 0 | 1744203244 | 56 | 51.91 | 0 | 0 | 0 | 7.95 | 0 | 0 | 0 | 6.53 | 1 | 1 | 1 | 0 | 1 | 0 | 0 | 0 | 56 |  | 0 | 2 | 39085635 | 1 | 0 | 56 | 0 | 0 | 0 | 0 | 0 | 0 | 0 | 0 | 0 | 0 | 0 | 0 | 0 | 0 | 0 | 0 | 0 | 0 | 0 | 0 | 0 | 0 | 2.6544 | 51.91 | 7.95 | 6.53 | 0
47 | 39083528 | 39085617 | 36802146 | 1 | 1 | 1 | 3 | 01.7.06.11-0001 | ФССЦ-2001, 01.7.06.11-0001, приказ Минстроя России №1039/пр от 30.12.2016г. | Лента ПСУЛ | 1302 | 1003 | 10 м | 10 м | 10 | 0 | -405326455 | 15.6 | 418.57 | 0 | 0 | 0 | 64.1 | 0 | 0 | 0 | 6.53 | 1 | 1 | 1 | 0 | 1 | 0 | 0 | 0 | 15.6 |  | 0 | 2 | 39085636 | 1 | 0 | 57 | 0 | 0 | 0 | 0 | 0 | 0 | 0 | 0 | 0 | 0 | 0 | 0 | 0 | 0 | 0 | 0 | 0 | 0 | 0 | 0 | 0 | 0 | 0.73944 | 418.57 | 64.1 | 6.53 | 0
47 | 39083528 | 39085617 | 36804571 | 1 | 1 | 1 | 3 | 01.7.15.07-0005 | ФССЦ-2001, 01.7.15.07-0005, приказ Минстроя России №1039/пр от 30.12.2016г. | Дюбели монтажные 10х130 (10х132, 10х150) мм | 1358 | 1010 | 10 шт. | 10 шт. | 10 | 0 | -858120743 | 38.9 | 45.91 | 0 | 0 | 0 | 7.03 | 0 | 0 | 0 | 6.53 | 1 | 1 | 1 | 0 | 1 | 0 | 0 | 0 | 38.9 |  | 0 | 2 | 39085637 | 1 | 0 | 58 | 0 | 0 | 0 | 0 | 0 | 0 | 0 | 0 | 0 | 0 | 0 | 0 | 0 | 0 | 0 | 0 | 0 | 0 | 0 | 0 | 0 | 0 | 1.8439 | 45.91 | 7.03 | 6.53 | 0
47 | 39083528 | 39085617 | 36831942 | 1 | 1 | 1 | 3 | 11.3.02.01-0005 | ФССЦ-2001, 11.3.02.01-0005, приказ Минстроя России №1039/пр от 30.12.2016г. | Блок оконный пластиковый двустворчатый, глухой с двухкамерным стеклопакетом (32 мм), площадью до 2,5 м2 | 1327 | 1005 | м2 | м2 | 1 | 0 | -1730619823 | 100 | 12904.26 | 0 | 0 | 0 | 1976.15 | 0 | 0 | 0 | 6.53 | 1 | 1 | 1 | 0 | 0 | 0 | 0 | 0 | 100 |  | 0 | 1 | -1 | 0 | 0 |  | 0 | 0 | 0 | 0 | 0 | 0 | 0 | 0 | 0 | 0 | 0 | 0 | 0 | 0 | 0 | 0 | 0 | 0 | 0 | 0 | 0 | 0 | 4.74 | 12904.26 | 1976.15 | 6.53 | 0
47 | 39083528 | 39085617 | 36796973 | 17 | 1 | 1 | 3 | 11.3.02.03 |  | Блоки оконные пластиковые | 1327 | 1005 | м2 | м2 | 1 | 0 | 1219964505 | 100 | 0 | 0 | 0 | 0 | 0 | 0 | 0 | 0 | 6.53 | 1 | 1 | 1 | 0 | 0 | 0 | 0 | 0 | 100 |  | 0 | 2 | 39085638 | 1 | 0 | 59 | 0 | 0 | 0 | 0 | 0 | 0 | 0 | 0 | 0 | 0 | 0 | 0 | 0 | 0 | 0 | 0 | 0 | 0 | 0 | 0 | 0 | 0 | 4.74 | 0 | 0 | 6.53 | 0
47 | 39083528 | 39085617 | 36832273 | 1 | 1 | 1 | 3 | 11.3.03.15-0021 | ФССЦ-2001, 11.3.03.15-0021, приказ Минстроя России №1039/пр от 30.12.2016г. | Клинья пластиковые монтажные | 1355 | 1010 | 100 шт. | 100 шт. | 100 | 0 | 1709713925 | 8 | 326.5 | 0 | 0 | 0 | 50 | 0 | 0 | 0 | 6.53 | 1 | 1 | 1 | 0 | 1 | 0 | 0 | 0 | 8 |  | 0 | 2 | 39085639 | 1 | 0 | 60 | 0 | 0 | 0 | 0 | 0 | 0 | 0 | 0 | 0 | 0 | 0 | 0 | 0 | 0 | 0 | 0 | 0 | 0 | 0 | 0 | 0 | 0 | 0.3792 | 326.5 | 50 | 6.53 | 0
47 | 39083528 | 39085617 | 36838722 | 1 | 1 | 1 | 3 | 14.5.01.05-0001 | ФССЦ-2001, 14.5.01.05-0001, приказ Минстроя России №1039/пр от 30.12.2016г. | Герметик пенополиуретановый (пена монтажная) типа Makrofleks, Soudal в баллонах по 750 мл | 1354 | 1010 | шт. | шт. | 1 | 0 | -1018551266 | 69 | 437.51 | 0 | 0 | 0 | 67 | 0 | 0 | 0 | 6.53 | 1 | 1 | 1 | 0 | 1 | 0 | 0 | 0 | 69 |  | 0 | 2 | 39085640 | 1 | 0 | 61 | 0 | 0 | 0 | 0 | 0 | 0 | 0 | 0 | 0 | 0 | 0 | 0 | 0 | 0 | 0 | 0 | 0 | 0 | 0 | 0 | 0 | 0 | 3.2706 | 437.51 | 67 | 6.53 | 0
50 | 39083528 | 39085643 | 37065248 | 1 | 1 | 1 | 1 | 1-100-30 |  | Рабочий среднего разряда 3 | 1191 | 1013 | чел.-ч. | чел.-ч. | 1 | 0 | -400197608 | 24.3685 | 0 | 0 | 0 | 55.7 | 0 | 0 | 0 | 8.53 | 1 | 1 | 1 | 6.53 | 0 | 1 | 1 | 0 | 0 | 21.19 | )*1,15 | 1 | 2 | 39085651 | 1 | 0 | 62 | 0 | 0 | 0 | 0 | 0 | 0 | 0 | 0 | 0 | 0 | 0 | 0 | 0 | 0 | 0 | 0 | 0 | 0 | 0 | 0 | 0 | 0 | 0.64333 | 55.7 | 8.53 | 6.53 | 0
50 | 39083528 | 39085643 | 37064876 | 1 | 1 | 1 | 1 | 4-100-00 |  | Затраты труда машинистов | 1191 | 1013 | чел.-ч. | чел.-ч. | 1 | 0 | -1417349443 | 0.19 | 0 | 0 | 0 | 0 | 0 | 0 | 0 | 0 | 1 | 1 | 6.53 | 1 | 0 | 1 | 0 | 0 | 0 | 0.19 |  | 2 | 2 | 39085652 | 1 | 2048 | 63 | 0 | 0 | 0 | 0 | 0 | 0 | 0 | 0 | 0 | 0 | 0 | 0 | 0 | 0 | 0 | 0 | 0 | 0 | 0 | 0 | 0 | 0 | 0.005016 | 0 | 0 | 1 | 0
50 | 39083528 | 39085643 | 36882452 | 1 | 1 | 1 | 2 | 91.06.06-048 | ФСЭМ-2001, 91.06.06-048, приказ Минстроя России №1039/пр от 30.12.2016г. | Подъемники одномачтовые, грузоподъемность до 500 кг, высота подъема 45 м | 1368 | 1011 | маш.-ч | маш.-ч | 1 | 0 | 1188625873 | 0.05 | 0 | 204.13 | 13.5 | 0 | 0 | 31.26 | 13.5 | 0 | 1 | 6.53 | 1 | 1 | 0 | 1 | 1 | 0 | 0 | 0.04 | )*1,25 | 0 | 2 | 39085653 | 1 | 0 | 64 | 0 | 0 | 0 | 0 | 0 | 0 | 0 | 0 | 0 | 0 | 0 | 0 | 0 | 0 | 0 | 0 | 0 | 0 | 0 | 0 | 0 | 0 | 0.00132 | 204.13 | 31.26 | 6.53 | 0
50 | 39083528 | 39085643 | 36883554 | 1 | 1 | 1 | 2 | 91.14.02-001 | ФСЭМ-2001, 91.14.02-001, приказ Минстроя России №1039/пр от 30.12.2016г. | Автомобили бортовые, грузоподъемность до 5 т | 1368 | 1011 | маш.-ч | маш.-ч | 1 | 0 | 1372534845 | 0.1875 | 0 | 429.09 | 11.6 | 0 | 0 | 65.71 | 11.6 | 0 | 1 | 6.53 | 1 | 1 | 0 | 1 | 1 | 0 | 0 | 0.15 | )*1,25 | 0 | 2 | 39085654 | 1 | 0 | 65 | 0 | 0 | 0 | 0 | 0 | 0 | 0 | 0 | 0 | 0 | 0 | 0 | 0 | 0 | 0 | 0 | 0 | 0 | 0 | 0 | 0 | 0 | 0.00495 | 429.09 | 65.71 | 6.53 | 0
50 | 39083528 | 39085643 | 36832120 | 1 | 1 | 1 | 3 | 11.3.03.01-0007 | ФССЦ-2001, 11.3.03.01-0007, приказ Минстроя России №1039/пр от 30.12.2016г. | Доски подоконные ПВХ, шириной 400 мм | 1301 | 1003 | м | м | 1 | 0 | -451614110 | 100 | 323.63 | 0 | 0 | 0 | 49.56 | 0 | 0 | 0 | 6.53 | 1 | 1 | 1 | 0 | 0 | 0 | 0 | 0 | 100 |  | 0 | 1 | -1 | 0 | 0 |  | 0 | 0 | 0 | 0 | 0 | 0 | 0 | 0 | 0 | 0 | 0 | 0 | 0 | 0 | 0 | 0 | 0 | 0 | 0 | 0 | 0 | 0 | 2.64 | 323.63 | 49.56 | 6.53 | 0
50 | 39083528 | 39085643 | 36832273 | 1 | 1 | 1 | 3 | 11.3.03.15-0021 | ФССЦ-2001, 11.3.03.15-0021, приказ Минстроя России №1039/пр от 30.12.2016г. | Клинья пластиковые монтажные | 1355 | 1010 | 100 шт. | 100 шт. | 100 | 0 | 1709713925 | 4 | 326.5 | 0 | 0 | 0 | 50 | 0 | 0 | 0 | 6.53 | 1 | 1 | 1 | 0 | 1 | 0 | 0 | 0 | 4 |  | 0 | 2 | 39085656 | 1 | 0 | 67 | 0 | 0 | 0 | 0 | 0 | 0 | 0 | 0 | 0 | 0 | 0 | 0 | 0 | 0 | 0 | 0 | 0 | 0 | 0 | 0 | 0 | 0 | 0.1056 | 326.5 | 50 | 6.53 | 0
50 | 39083528 | 39085643 | 36838722 | 1 | 1 | 1 | 3 | 14.5.01.05-0001 | ФССЦ-2001, 14.5.01.05-0001, приказ Минстроя России №1039/пр от 30.12.2016г. | Герметик пенополиуретановый (пена монтажная) типа Makrofleks, Soudal в баллонах по 750 мл | 1354 | 1010 | шт. | шт. | 1 | 0 | -1018551266 | 56.6 | 437.51 | 0 | 0 | 0 | 67 | 0 | 0 | 0 | 6.53 | 1 | 1 | 1 | 0 | 1 | 0 | 0 | 0 | 56.6 |  | 0 | 2 | 39085657 | 1 | 0 | 68 | 0 | 0 | 0 | 0 | 0 | 0 | 0 | 0 | 0 | 0 | 0 | 0 | 0 | 0 | 0 | 0 | 0 | 0 | 0 | 0 | 0 | 0 | 1.4942 | 437.51 | 67 | 6.53 | 0
52 | 39083528 | 39085659 | 37071037 | 1 | 1 | 1 | 1 | 1-100-40 |  | Рабочий среднего разряда 4 | 1191 | 1013 | чел.-ч. | чел.-ч. | 1 | 0 | 1069510174 | 7.5325 | 0 | 0 | 0 | 62.82 | 0 | 0 | 0 | 9.62 | 1 | 1 | 1 | 6.53 | 0 | 1 | 1 | 0 | 0 | 6.55 | )*1,15 | 1 | 2 | 39085667 | 1 | 0 | 69 | 0 | 0 | 0 | 0 | 0 | 0 | 0 | 0 | 0 | 0 | 0 | 0 | 0 | 0 | 0 | 0 | 0 | 0 | 0 | 0 | 0 | 0 | 15.8785 | 62.82 | 9.62 | 6.53 | 0
52 | 39083528 | 39085659 | 37064876 | 1 | 1 | 1 | 1 | 4-100-00 |  | Затраты труда машинистов | 1191 | 1013 | чел.-ч. | чел.-ч. | 1 | 0 | -1417349443 | 0.02 | 0 | 0 | 0 | 0 | 0 | 0 | 0 | 0 | 1 | 1 | 6.53 | 1 | 0 | 1 | 0 | 0 | 0 | 0.02 |  | 2 | 2 | 39085668 | 1 | 2048 | 70 | 0 | 0 | 0 | 0 | 0 | 0 | 0 | 0 | 0 | 0 | 0 | 0 | 0 | 0 | 0 | 0 | 0 | 0 | 0 | 0 | 0 | 0 | 0.04216 | 0 | 0 | 1 | 0
52 | 39083528 | 39085659 | 36882452 | 1 | 1 | 1 | 2 | 91.06.06-048 | ФСЭМ-2001, 91.06.06-048, приказ Минстроя России №1039/пр от 30.12.2016г. | Подъемники одномачтовые, грузоподъемность до 500 кг, высота подъема 45 м | 1368 | 1011 | маш.-ч | маш.-ч | 1 | 0 | 1188625873 | 0.0125 | 0 | 204.13 | 13.5 | 0 | 0 | 31.26 | 13.5 | 0 | 1 | 6.53 | 1 | 1 | 0 | 1 | 1 | 0 | 0 | 0.01 | )*1,25 | 0 | 2 | 39085669 | 1 | 0 | 71 | 0 | 0 | 0 | 0 | 0 | 0 | 0 | 0 | 0 | 0 | 0 | 0 | 0 | 0 | 0 | 0 | 0 | 0 | 0 | 0 | 0 | 0 | 0.02635 | 204.13 | 31.26 | 6.53 | 0
52 | 39083528 | 39085659 | 36883554 | 1 | 1 | 1 | 2 | 91.14.02-001 | ФСЭМ-2001, 91.14.02-001, приказ Минстроя России №1039/пр от 30.12.2016г. | Автомобили бортовые, грузоподъемность до 5 т | 1368 | 1011 | маш.-ч | маш.-ч | 1 | 0 | 1372534845 | 0.0125 | 0 | 429.09 | 11.6 | 0 | 0 | 65.71 | 11.6 | 0 | 1 | 6.53 | 1 | 1 | 0 | 1 | 1 | 0 | 0 | 0.01 | )*1,25 | 0 | 2 | 39085670 | 1 | 0 | 72 | 0 | 0 | 0 | 0 | 0 | 0 | 0 | 0 | 0 | 0 | 0 | 0 | 0 | 0 | 0 | 0 | 0 | 0 | 0 | 0 | 0 | 0 | 0.02635 | 429.09 | 65.71 | 6.53 | 0
52 | 39083528 | 39085659 | 36805524 | 1 | 1 | 1 | 3 | 01.7.20.08-0051 | ФССЦ-2001, 01.7.20.08-0051, приказ Минстроя России №1039/пр от 30.12.2016г. | Ветошь | 1346 | 1009 | кг | кг | 1 | 0 | 813963326 | 0.1 | 11.88 | 0 | 0 | 0 | 1.82 | 0 | 0 | 0 | 6.53 | 1 | 1 | 1 | 0 | 1 | 0 | 0 | 0 | 0.1 |  | 0 | 2 | 39085671 | 1 | 0 | 73 | 0 | 0 | 0 | 0 | 0 | 0 | 0 | 0 | 0 | 0 | 0 | 0 | 0 | 0 | 0 | 0 | 0 | 0 | 0 | 0 | 0 | 0 | 0.2108 | 11.88 | 1.82 | 6.53 | 0
52 | 39083528 | 39085659 | 36837960 | 1 | 1 | 1 | 3 | 14.4.01.02-0022 | ФССЦ-2001, 14.4.01.02-0022, приказ Минстроя России №1039/пр от 30.12.2016г. | Грунтовка акриловая CAPAGRUND, адгезионная, CAPAROL | 1296 | 1002 | л | л | 1 | 0 | -963013203 | 1.3 | 379.78 | 0 | 0 | 0 | 58.16 | 0 | 0 | 0 | 6.53 | 1 | 1 | 1 | 0 | 0 | 0 | 0 | 0 | 1.3 |  | 0 | 1 | -1 | 0 | 0 |  | 0 | 0 | 0 | 0 | 0 | 0 | 0 | 0 | 0 | 0 | 0 | 0 | 0 | 0 | 0 | 0 | 0 | 0 | 0 | 0 | 0 | 0 | 2.7404 | 379.78 | 58.16 | 6.53 | 0
52 | 39083528 | 39085659 | 36797079 | 17 | 1 | 1 | 3 | 14.4.01.21 |  | Грунтовка | 1348 | 1009 | т | т | 1000 | 0 | -1212923053 | 0.013 | 0 | 0 | 0 | 0 | 0 | 0 | 0 | 0 | 6.53 | 1 | 1 | 1 | 0 | 0 | 0 | 0 | 0 | 0.013 |  | 0 | 2 | 39085672 | 1 | 0 | 74 | 0 | 0 | 0 | 0 | 0 | 0 | 0 | 0 | 0 | 0 | 0 | 0 | 0 | 0 | 0 | 0 | 0 | 0 | 0 | 0 | 0 | 0 | 0.027404 | 0 | 0 | 6.53 | 0
55 | 39083528 | 39085675 | 37070090 | 1 | 1 | 1 | 1 | 1-100-34 |  | Рабочий среднего разряда 3.4 | 1191 | 1013 | чел.-ч. | чел.-ч. | 1 | 0 | -814890593 | 383.06 | 0 | 0 | 0 | 58.57 | 0 | 0 | 0 | 8.97 | 1 | 1 | 1 | 6.53 | 0 | 1 | 0 | 0 | 0 | 383.06 |  | 1 | 2 | 39085681 | 1 | 0 | 75 | 0 | 0 | 0 | 0 | 0 | 0 | 0 | 0 | 0 | 0 | 0 | 0 | 0 | 0 | 0 | 0 | 0 | 0 | 0 | 0 | 0 | 0 | 1.5322 | 58.57 | 8.97 | 6.53 | 0
55 | 39083528 | 39085675 | 37064876 | 1 | 1 | 1 | 1 | 4-100-00 |  | Затраты труда машинистов | 1191 | 1013 | чел.-ч. | чел.-ч. | 1 | 0 | -1417349443 | 1.16 | 0 | 0 | 0 | 0 | 0 | 0 | 0 | 0 | 1 | 1 | 6.53 | 1 | 0 | 1 | 0 | 0 | 0 | 1.16 |  | 2 | 2 | 39085682 | 1 | 0 | 76 | 0 | 0 | 0 | 0 | 0 | 0 | 0 | 0 | 0 | 0 | 0 | 0 | 0 | 0 | 0 | 0 | 0 | 0 | 0 | 0 | 0 | 0 | 0.00464 | 0 | 0 | 1 | 0
55 | 39083528 | 39085675 | 36882452 | 1 | 1 | 1 | 2 | 91.06.06-048 | ФСЭМ-2001, 91.06.06-048, приказ Минстроя России №1039/пр от 30.12.2016г. | Подъемники одномачтовые, грузоподъемность до 500 кг, высота подъема 45 м | 1368 | 1011 | маш.-ч | маш.-ч | 1 | 0 | 1188625873 | 1.16 | 0 | 204.13 | 13.5 | 0 | 0 | 31.26 | 13.5 | 0 | 1 | 6.53 | 1 | 1 | 0 | 1 | 0 | 0 | 0 | 1.16 |  | 0 | 2 | 39085683 | 1 | 0 | 77 | 0 | 0 | 0 | 0 | 0 | 0 | 0 | 0 | 0 | 0 | 0 | 0 | 0 | 0 | 0 | 0 | 0 | 0 | 0 | 0 | 0 | 0 | 0.00464 | 204.13 | 31.26 | 6.53 | 0
55 | 39083528 | 39085675 | 36801792 | 1 | 1 | 1 | 3 | 01.7.03.01-0001 | ФССЦ-2001, 01.7.03.01-0001, приказ Минстроя России №1039/пр от 30.12.2016г. | Вода | 1339 | 1007 | м3 | м3 | 1 | 0 | -1660354250 | 0.35 | 15.93 | 0 | 0 | 0 | 2.44 | 0 | 0 | 0 | 6.53 | 1 | 1 | 1 | 0 | 1 | 0 | 0 | 0 | 0.35 |  | 0 | 2 | 39085684 | 1 | 0 | 78 | 0 | 0 | 0 | 0 | 0 | 0 | 0 | 0 | 0 | 0 | 0 | 0 | 0 | 0 | 0 | 0 | 0 | 0 | 0 | 0 | 0 | 0 | 0.0014 | 15.93 | 2.44 | 6.53 | 0
55 | 39083528 | 39085675 | 36807381 | 1 | 1 | 1 | 3 | 04.3.01.12-0111 | ФССЦ-2001, 04.3.01.12-0111, приказ Минстроя России №1039/пр от 30.12.2016г. | Раствор готовый отделочный тяжелый, цементно-известковый 1:1:6 | 1339 | 1007 | м3 | м3 | 1 | 0 | -1001479081 | 4.4 | 3381.95 | 0 | 0 | 0 | 517.91 | 0 | 0 | 0 | 6.53 | 1 | 1 | 1 | 0 | 1 | 0 | 0 | 0 | 4.4 |  | 0 | 2 | 39085686 | 1 | 0 | 80 | 0 | 0 | 0 | 0 | 0 | 0 | 0 | 0 | 0 | 0 | 0 | 0 | 0 | 0 | 0 | 0 | 0 | 0 | 0 | 0 | 0 | 0 | 0.0176 | 3381.95 | 517.91 | 6.53 | 0
56 | 39083528 | 39085687 | 37064878 | 1 | 1 | 1 | 1 | 1-100-38 |  | Рабочий среднего разряда 3.8 | 1191 | 1013 | чел.-ч. | чел.-ч. | 1 | 0 | -1081351934 | 98.716 | 0 | 0 | 0 | 61.38 | 0 | 0 | 0 | 9.4 | 1 | 1 | 1 | 6.53 | 0 | 1 | 1 | 0 | 0 | 85.84 | )*1,15 | 1 | 2 | 39085696 | 1 | 0 | 81 | 0 | 0 | 0 | 0 | 0 | 0 | 0 | 0 | 0 | 0 | 0 | 0 | 0 | 0 | 0 | 0 | 0 | 0 | 0 | 0 | 0 | 0 | 208.0933 | 61.38 | 9.4 | 6.53 | 0
56 | 39083528 | 39085687 | 37064876 | 1 | 1 | 1 | 1 | 4-100-00 |  | Затраты труда машинистов | 1191 | 1013 | чел.-ч. | чел.-ч. | 1 | 0 | -1417349443 | 6.29 | 0 | 0 | 0 | 0 | 0 | 0 | 0 | 0 | 1 | 1 | 6.53 | 1 | 0 | 1 | 0 | 0 | 0 | 6.29 |  | 2 | 2 | 39085697 | 1 | 2048 | 82 | 0 | 0 | 0 | 0 | 0 | 0 | 0 | 0 | 0 | 0 | 0 | 0 | 0 | 0 | 0 | 0 | 0 | 0 | 0 | 0 | 0 | 0 | 13.2593 | 0 | 0 | 1 | 0
56 | 39083528 | 39085687 | 36882452 | 1 | 1 | 1 | 2 | 91.06.06-048 | ФСЭМ-2001, 91.06.06-048, приказ Минстроя России №1039/пр от 30.12.2016г. | Подъемники одномачтовые, грузоподъемность до 500 кг, высота подъема 45 м | 1368 | 1011 | маш.-ч | маш.-ч | 1 | 0 | 1188625873 | 1.05 | 0 | 204.13 | 13.5 | 0 | 0 | 31.26 | 13.5 | 0 | 1 | 6.53 | 1 | 1 | 0 | 1 | 1 | 0 | 0 | 0.84 | )*1,25 | 0 | 2 | 39085698 | 1 | 0 | 83 | 0 | 0 | 0 | 0 | 0 | 0 | 0 | 0 | 0 | 0 | 0 | 0 | 0 | 0 | 0 | 0 | 0 | 0 | 0 | 0 | 0 | 0 | 2.2134 | 204.13 | 31.26 | 6.53 | 0
56 | 39083528 | 39085687 | 36882608 | 1 | 1 | 1 | 2 | 91.07.07-041 | ФСЭМ-2001, 91.07.07-041, приказ Минстроя России №1039/пр от 30.12.2016г. | Растворонасосы 1 м3/ч | 1368 | 1011 | маш.-ч | маш.-ч | 1 | 0 | 1573467769 | 6.8125 | 0 | 92.4 | 8.91 | 0 | 0 | 14.15 | 8.91 | 0 | 1 | 6.53 | 1 | 1 | 0 | 1 | 1 | 0 | 0 | 5.45 | )*1,25 | 0 | 2 | 39085699 | 1 | 0 | 84 | 0 | 0 | 0 | 0 | 0 | 0 | 0 | 0 | 0 | 0 | 0 | 0 | 0 | 0 | 0 | 0 | 0 | 0 | 0 | 0 | 0 | 0 | 14.3608 | 92.4 | 14.15 | 6.53 | 0
56 | 39083528 | 39085687 | 36804547 | 1 | 1 | 1 | 3 | 01.7.15.06-0121 | ФССЦ-2001, 01.7.15.06-0121, приказ Минстроя России №1039/пр от 30.12.2016г. | Гвозди строительные с плоской головкой 1,6x50 мм | 1348 | 1009 | т | т | 1000 | 0 | 2032238625 | 0.00012 | 55341.75 | 0 | 0 | 0 | 8475 | 0 | 0 | 0 | 6.53 | 1 | 1 | 1 | 0 | 1 | 0 | 0 | 0 | 0.00012 |  | 0 | 2 | 39085700 | 1 | 0 | 85 | 0 | 0 | 0 | 0 | 0 | 0 | 0 | 0 | 0 | 0 | 0 | 0 | 0 | 0 | 0 | 0 | 0 | 0 | 0 | 0 | 0 | 0 | 0.00025296 | 55341.75 | 8475 | 6.53 | 0
56 | 39083528 | 39085687 | 36806488 | 1 | 1 | 1 | 3 | 03.1.01.01-0002 | ФССЦ-2001, 03.1.01.01-0002, приказ Минстроя России №1039/пр от 30.12.2016г. | Гипсовые вяжущие, марка Г3 | 1348 | 1009 | т | т | 1000 | 0 | -1421715385 | 0.006 | 4766.77 | 0 | 0 | 0 | 729.98 | 0 | 0 | 0 | 6.53 | 1 | 1 | 1 | 0 | 1 | 0 | 0 | 0 | 0.006 |  | 0 | 2 | 39085701 | 1 | 0 | 86 | 0 | 0 | 0 | 0 | 0 | 0 | 0 | 0 | 0 | 0 | 0 | 0 | 0 | 0 | 0 | 0 | 0 | 0 | 0 | 0 | 0 | 0 | 0.012648 | 4766.77 | 729.98 | 6.53 | 0
56 | 39083528 | 39085687 | 36807381 | 1 | 1 | 1 | 3 | 04.3.01.12-0111 | ФССЦ-2001, 04.3.01.12-0111, приказ Минстроя России №1039/пр от 30.12.2016г. | Раствор готовый отделочный тяжелый, цементно-известковый 1:1:6 | 1339 | 1007 | м3 | м3 | 1 | 0 | -1001479081 | 1.87 | 3381.95 | 0 | 0 | 0 | 517.91 | 0 | 0 | 0 | 6.53 | 1 | 1 | 1 | 0 | 1 | 0 | 0 | 0 | 1.87 |  | 0 | 2 | 39085702 | 1 | 0 | 87 | 0 | 0 | 0 | 0 | 0 | 0 | 0 | 0 | 0 | 0 | 0 | 0 | 0 | 0 | 0 | 0 | 0 | 0 | 0 | 0 | 0 | 0 | 3.942 | 3381.95 | 517.91 | 6.53 | 0
56 | 39083528 | 39085687 | 36824423 | 1 | 1 | 1 | 3 | 08.1.02.17-0161 | ФССЦ-2001, 08.1.02.17-0161, приказ Минстроя России №1039/пр от 30.12.2016г. | Сетка тканая с квадратными ячейками № 05 без покрытия | 1327 | 1005 | м2 | м2 | 1 | 0 | 1704710638 | 5.54 | 184.47 | 0 | 0 | 0 | 28.25 | 0 | 0 | 0 | 6.53 | 1 | 1 | 1 | 0 | 1 | 0 | 0 | 0 | 5.54 |  | 0 | 2 | 39085703 | 1 | 0 | 88 | 0 | 0 | 0 | 0 | 0 | 0 | 0 | 0 | 0 | 0 | 0 | 0 | 0 | 0 | 0 | 0 | 0 | 0 | 0 | 0 | 0 | 0 | 11.6783 | 184.47 | 28.25 | 6.53 | 0
57 | 39083528 | 39085704 | 37072767 | 1 | 1 | 1 | 1 | 1-100-36 |  | Рабочий среднего разряда 3.6 | 1191 | 1013 | чел.-ч. | чел.-ч. | 1 | 0 | -1027537862 | 191.4405 | 0 | 0 | 0 | 59.95 | 0 | 0 | 0 | 9.18 | 1 | 1 | 1 | 6.53 | 0 | 1 | 1 | 0 | 0 | 166.47 | )*1,15 | 1 | 2 | 39085713 | 1 | 0 | 89 | 0 | 0 | 0 | 0 | 0 | 0 | 0 | 0 | 0 | 0 | 0 | 0 | 0 | 0 | 0 | 0 | 0 | 0 | 0 | 0 | 0 | 0 | 3.7522 | 59.95 | 9.18 | 6.53 | 0
57 | 39083528 | 39085704 | 37064876 | 1 | 1 | 1 | 1 | 4-100-00 |  | Затраты труда машинистов | 1191 | 1013 | чел.-ч. | чел.-ч. | 1 | 0 | -1417349443 | 0.58 | 0 | 0 | 0 | 0 | 0 | 0 | 0 | 0 | 1 | 1 | 6.53 | 1 | 0 | 1 | 0 | 0 | 0 | 0.58 |  | 2 | 2 | 39085714 | 1 | 2048 | 90 | 0 | 0 | 0 | 0 | 0 | 0 | 0 | 0 | 0 | 0 | 0 | 0 | 0 | 0 | 0 | 0 | 0 | 0 | 0 | 0 | 0 | 0 | 0.011368 | 0 | 0 | 1 | 0
57 | 39083528 | 39085704 | 36882452 | 1 | 1 | 1 | 2 | 91.06.06-048 | ФСЭМ-2001, 91.06.06-048, приказ Минстроя России №1039/пр от 30.12.2016г. | Подъемники одномачтовые, грузоподъемность до 500 кг, высота подъема 45 м | 1368 | 1011 | маш.-ч | маш.-ч | 1 | 0 | 1188625873 | 0.1 | 0 | 204.13 | 13.5 | 0 | 0 | 31.26 | 13.5 | 0 | 1 | 6.53 | 1 | 1 | 0 | 1 | 1 | 0 | 0 | 0.08 | )*1,25 | 0 | 2 | 39085715 | 1 | 0 | 91 | 0 | 0 | 0 | 0 | 0 | 0 | 0 | 0 | 0 | 0 | 0 | 0 | 0 | 0 | 0 | 0 | 0 | 0 | 0 | 0 | 0 | 0 | 0.00196 | 204.13 | 31.26 | 6.53 | 0
57 | 39083528 | 39085704 | 36883554 | 1 | 1 | 1 | 2 | 91.14.02-001 | ФСЭМ-2001, 91.14.02-001, приказ Минстроя России №1039/пр от 30.12.2016г. | Автомобили бортовые, грузоподъемность до 5 т | 1368 | 1011 | маш.-ч | маш.-ч | 1 | 0 | 1372534845 | 0.625 | 0 | 429.09 | 11.6 | 0 | 0 | 65.71 | 11.6 | 0 | 1 | 6.53 | 1 | 1 | 0 | 1 | 1 | 0 | 0 | 0.5 | )*1,25 | 0 | 2 | 39085716 | 1 | 0 | 92 | 0 | 0 | 0 | 0 | 0 | 0 | 0 | 0 | 0 | 0 | 0 | 0 | 0 | 0 | 0 | 0 | 0 | 0 | 0 | 0 | 0 | 0 | 0.01225 | 429.09 | 65.71 | 6.53 | 0
57 | 39083528 | 39085704 | 36797473 | 17 | 1 | 1 | 3 | 01.6.01.11 |  | Листы облицовочные декоративные | 1327 | 1005 | м2 | м2 | 1 | 0 | -112006704 | 105 | 0 | 0 | 0 | 0 | 0 | 0 | 0 | 0 | 6.53 | 1 | 1 | 1 | 0 | 0 | 0 | 0 | 0 | 105 |  | 0 | 2 | 39085717 | 1 | 0 | 93 | 0 | 0 | 0 | 0 | 0 | 0 | 0 | 0 | 0 | 0 | 0 | 0 | 0 | 0 | 0 | 0 | 0 | 0 | 0 | 0 | 0 | 0 | 2.058 | 0 | 0 | 6.53 | 0
57 | 39083528 | 39085704 | 36805524 | 1 | 1 | 1 | 3 | 01.7.20.08-0051 | ФССЦ-2001, 01.7.20.08-0051, приказ Минстроя России №1039/пр от 30.12.2016г. | Ветошь | 1346 | 1009 | кг | кг | 1 | 0 | 813963326 | 0.2 | 11.88 | 0 | 0 | 0 | 1.82 | 0 | 0 | 0 | 6.53 | 1 | 1 | 1 | 0 | 1 | 0 | 0 | 0 | 0.2 |  | 0 | 2 | 39085718 | 1 | 0 | 94 | 0 | 0 | 0 | 0 | 0 | 0 | 0 | 0 | 0 | 0 | 0 | 0 | 0 | 0 | 0 | 0 | 0 | 0 | 0 | 0 | 0 | 0 | 0.00392 | 11.88 | 1.82 | 6.53 | 0
57 | 39083528 | 39085704 | 36832169 | 1 | 1 | 1 | 3 | 11.3.03.05-0011 | ФССЦ-2001, 11.3.03.05-0011, приказ Минстроя России №1039/пр от 30.12.2016г. | Сэндвич-панели для откосов (наружные слои – листы из поливинилхлорида, внутреннее наполнение – вспененный пенополистирол) белые, ширина 1,5 м, длина 3,0 м, толщина 10 мм | 1327 | 1005 | м2 | м2 | 1 | 0 | -724546537 | 105 | 386.31 | 0 | 0 | 0 | 59.16 | 0 | 0 | 0 | 6.53 | 1 | 1 | 1 | 0 | 0 | 0 | 0 | 0 | 105 |  | 0 | 1 | -1 | 0 | 0 |  | 0 | 0 | 0 | 0 | 0 | 0 | 0 | 0 | 0 | 0 | 0 | 0 | 0 | 0 | 0 | 0 | 0 | 0 | 0 | 0 | 0 | 0 | 2.058 | 386.31 | 59.16 | 6.53 | 0
57 | 39083528 | 39085704 | 36836950 | 1 | 1 | 1 | 3 | 14.1.02.03-0002 | ФССЦ-2001, 14.1.02.03-0002, приказ Минстроя России №1039/пр от 30.12.2016г. | Клей ПВА | 1346 | 1009 | кг | кг | 1 | 0 | 1104462431 | 30 | 103.83 | 0 | 0 | 0 | 15.9 | 0 | 0 | 0 | 6.53 | 1 | 1 | 1 | 0 | 0 | 0 | 0 | 0 | 30 |  | 0 | 1 | -1 | 0 | 0 |  | 0 | 0 | 0 | 0 | 0 | 0 | 0 | 0 | 0 | 0 | 0 | 0 | 0 | 0 | 0 | 0 | 0 | 0 | 0 | 0 | 0 | 0 | 0.588 | 103.83 | 15.9 | 6.53 | 0
61 | 39083528 | 39085724 | 37065248 | 1 | 1 | 1 | 1 | 1-100-30 |  | Рабочий среднего разряда 3 | 1191 | 1013 | чел.-ч. | чел.-ч. | 1 | 0 | -400197608 | 7.705 | 0 | 0 | 0 | 55.7 | 0 | 0 | 0 | 8.53 | 1 | 1 | 1 | 6.53 | 0 | 1 | 1 | 0 | 0 | 6.7 | )*1,15 | 1 | 2 | 39085728 | 1 | 0 | 97 | 0 | 0 | 0 | 0 | 0 | 0 | 0 | 0 | 0 | 0 | 0 | 0 | 0 | 0 | 0 | 0 | 0 | 0 | 0 | 0 | 0 | 0 | 1.6396 | 55.7 | 8.53 | 6.53 | 0
61 | 39083528 | 39085724 | 36832249 | 1 | 1 | 1 | 3 | 11.3.03.13-0043 | ФССЦ-2001, 11.3.03.13-0043, приказ Минстроя России №1039/пр от 30.12.2016г. | Уголок ПВХ, размером 20х20 мм | 1302 | 1003 | 10 м | 10 м | 10 | 0 | 189188006 | 100 | 167.17 | 0 | 0 | 0 | 25.6 | 0 | 0 | 0 | 6.53 | 1 | 1 | 1 | 0 | 0 | 0 | 0 | 0 | 100 |  | 0 | 1 | -1 | 0 | 0 |  | 0 | 0 | 0 | 0 | 0 | 0 | 0 | 0 | 0 | 0 | 0 | 0 | 0 | 0 | 0 | 0 | 0 | 0 | 0 | 0 | 0 | 0 | 21.28 | 167.17 | 25.6 | 6.53 | 0
61 | 39083528 | 39085724 | 36836997 | 1 | 1 | 1 | 3 | 14.1.04.02-0011 | ФССЦ-2001, 14.1.04.02-0011, приказ Минстроя России №1039/пр от 30.12.2016г. | Клей резиновый № 88-Н | 1346 | 1009 | кг | кг | 1 | 0 | -1230081286 | 0.8 | 293.85 | 0 | 0 | 0 | 45 | 0 | 0 | 0 | 6.53 | 1 | 1 | 1 | 0 | 1 | 0 | 0 | 0 | 0.8 |  | 0 | 2 | 39085730 | 1 | 0 | 99 | 0 | 0 | 0 | 0 | 0 | 0 | 0 | 0 | 0 | 0 | 0 | 0 | 0 | 0 | 0 | 0 | 0 | 0 | 0 | 0 | 0 | 0 | 0.17024 | 293.85 | 45 | 6.53 | 0
63 | 39083528 | 39085732 | 37072767 | 1 | 1 | 1 | 1 | 1-100-36 |  | Рабочий среднего разряда 3.6 | 1191 | 1013 | чел.-ч. | чел.-ч. | 1 | 0 | -1027537862 | 262.2 | 0 | 0 | 0 | 59.95 | 0 | 0 | 0 | 9.18 | 1 | 1 | 1 | 6.53 | 0 | 1 | 1 | 0 | 0 | 228 | )*1,15 | 1 | 2 | 39085743 | 1 | 0 | 100 | 0 | 0 | 0 | 0 | 0 | 0 | 0 | 0 | 0 | 0 | 0 | 0 | 0 | 0 | 0 | 0 | 0 | 0 | 0 | 0 | 0 | 0 | 552.7176 | 59.95 | 9.18 | 6.53 | 0
63 | 39083528 | 39085732 | 37064876 | 1 | 1 | 1 | 1 | 4-100-00 |  | Затраты труда машинистов | 1191 | 1013 | чел.-ч. | чел.-ч. | 1 | 0 | -1417349443 | 0.86 | 0 | 0 | 0 | 0 | 0 | 0 | 0 | 0 | 1 | 1 | 6.53 | 1 | 0 | 1 | 0 | 0 | 0 | 0.86 |  | 2 | 2 | 39085744 | 1 | 2048 | 101 | 0 | 0 | 0 | 0 | 0 | 0 | 0 | 0 | 0 | 0 | 0 | 0 | 0 | 0 | 0 | 0 | 0 | 0 | 0 | 0 | 0 | 0 | 1.8129 | 0 | 0 | 1 | 0
63 | 39083528 | 39085732 | 36882383 | 1 | 1 | 1 | 2 | 91.06.05-011 | ФСЭМ-2001, 91.06.05-011, приказ Минстроя России №1039/пр от 30.12.2016г. | Погрузчик, грузоподъемность 5 т | 1368 | 1011 | маш.-ч | маш.-ч | 1 | 0 | 1225731627 | 0.0625 | 0 | 587.63 | 10.06 | 0 | 0 | 89.99 | 10.06 | 0 | 1 | 6.53 | 1 | 1 | 0 | 1 | 1 | 0 | 0 | 0.05 | )*1,25 | 0 | 2 | 39085745 | 1 | 0 | 102 | 0 | 0 | 0 | 0 | 0 | 0 | 0 | 0 | 0 | 0 | 0 | 0 | 0 | 0 | 0 | 0 | 0 | 0 | 0 | 0 | 0 | 0 | 0.13175 | 587.63 | 89.99 | 6.53 | 0
63 | 39083528 | 39085732 | 36882452 | 1 | 1 | 1 | 2 | 91.06.06-048 | ФСЭМ-2001, 91.06.06-048, приказ Минстроя России №1039/пр от 30.12.2016г. | Подъемники одномачтовые, грузоподъемность до 500 кг, высота подъема 45 м | 1368 | 1011 | маш.-ч | маш.-ч | 1 | 0 | 1188625873 | 1.0125 | 0 | 204.13 | 13.5 | 0 | 0 | 31.26 | 13.5 | 0 | 1 | 6.53 | 1 | 1 | 0 | 1 | 1 | 0 | 0 | 0.81 | )*1,25 | 0 | 2 | 39085746 | 1 | 0 | 103 | 0 | 0 | 0 | 0 | 0 | 0 | 0 | 0 | 0 | 0 | 0 | 0 | 0 | 0 | 0 | 0 | 0 | 0 | 0 | 0 | 0 | 0 | 2.1344 | 204.13 | 31.26 | 6.53 | 0
63 | 39083528 | 39085732 | 36801792 | 1 | 1 | 1 | 3 | 01.7.03.01-0001 | ФССЦ-2001, 01.7.03.01-0001, приказ Минстроя России №1039/пр от 30.12.2016г. | Вода | 1339 | 1007 | м3 | м3 | 1 | 0 | -1660354250 | 0.465 | 15.93 | 0 | 0 | 0 | 2.44 | 0 | 0 | 0 | 6.53 | 1 | 1 | 1 | 0 | 1 | 0 | 0 | 0 | 0.465 |  | 0 | 2 | 39085747 | 1 | 0 | 104 | 0 | 0 | 0 | 0 | 0 | 0 | 0 | 0 | 0 | 0 | 0 | 0 | 0 | 0 | 0 | 0 | 0 | 0 | 0 | 0 | 0 | 0 | 0.98022 | 15.93 | 2.44 | 6.53 | 0
63 | 39083528 | 39085732 | 36802468 | 1 | 1 | 1 | 3 | 01.7.07.29-0091 | ФССЦ-2001, 01.7.07.29-0091, приказ Минстроя России №1039/пр от 30.12.2016г. | Опилки древесные | 1339 | 1007 | м3 | м3 | 1 | 0 | 114057443 | 0.1 | 228.03 | 0 | 0 | 0 | 34.92 | 0 | 0 | 0 | 6.53 | 1 | 1 | 1 | 0 | 1 | 0 | 0 | 0 | 0.1 |  | 0 | 2 | 39085748 | 1 | 0 | 105 | 0 | 0 | 0 | 0 | 0 | 0 | 0 | 0 | 0 | 0 | 0 | 0 | 0 | 0 | 0 | 0 | 0 | 0 | 0 | 0 | 0 | 0 | 0.2108 | 228.03 | 34.92 | 6.53 | 0
63 | 39083528 | 39085732 | 36805524 | 1 | 1 | 1 | 3 | 01.7.20.08-0051 | ФССЦ-2001, 01.7.20.08-0051, приказ Минстроя России №1039/пр от 30.12.2016г. | Ветошь | 1346 | 1009 | кг | кг | 1 | 0 | 813963326 | 0.5 | 11.88 | 0 | 0 | 0 | 1.82 | 0 | 0 | 0 | 6.53 | 1 | 1 | 1 | 0 | 1 | 0 | 0 | 0 | 0.5 |  | 0 | 2 | 39085749 | 1 | 0 | 106 | 0 | 0 | 0 | 0 | 0 | 0 | 0 | 0 | 0 | 0 | 0 | 0 | 0 | 0 | 0 | 0 | 0 | 0 | 0 | 0 | 0 | 0 | 1.054 | 11.88 | 1.82 | 6.53 | 0
63 | 39083528 | 39085732 | 36806545 | 1 | 1 | 1 | 3 | 03.2.01.01-0001 | ФССЦ-2001, 03.2.01.01-0001, приказ Минстроя России №1039/пр от 30.12.2016г. | Портландцемент общестроительного назначения бездобавочный, марки 400 | 1348 | 1009 | т | т | 1000 | 0 | -1187323236 | 0.04 | 2690.36 | 0 | 0 | 0 | 412 | 0 | 0 | 0 | 6.53 | 1 | 1 | 1 | 0 | 1 | 0 | 0 | 0 | 0.04 |  | 0 | 2 | 39085750 | 1 | 0 | 107 | 0 | 0 | 0 | 0 | 0 | 0 | 0 | 0 | 0 | 0 | 0 | 0 | 0 | 0 | 0 | 0 | 0 | 0 | 0 | 0 | 0 | 0 | 0.08432 | 2690.36 | 412 | 6.53 | 0
63 | 39083528 | 39085732 | 36807350 | 1 | 1 | 1 | 3 | 04.3.01.09-0023 | ФССЦ-2001, 04.3.01.09-0023, приказ Минстроя России №1039/пр от 30.12.2016г. | Раствор готовый отделочный тяжелый, цементный 1:3 | 1339 | 1007 | м3 | м3 | 1 | 0 | 2085773513 | 1.5 | 3245.41 | 0 | 0 | 0 | 497 | 0 | 0 | 0 | 6.53 | 1 | 1 | 1 | 0 | 1 | 0 | 0 | 0 | 1.5 |  | 0 | 2 | 39085751 | 1 | 0 | 108 | 0 | 0 | 0 | 0 | 0 | 0 | 0 | 0 | 0 | 0 | 0 | 0 | 0 | 0 | 0 | 0 | 0 | 0 | 0 | 0 | 0 | 0 | 3.162 | 3245.41 | 497 | 6.53 | 0
63 | 39083528 | 39085732 | 36821478 | 1 | 1 | 1 | 3 | 06.2.01.02-0012 | ФССЦ-2001, 06.2.01.02-0012, приказ Минстроя России №1039/пр от 30.12.2016г. | Плитки керамические глазурованные для внутренней облицовки стен гладкие без завала цветные (однотонные) 300х300мм | 1327 | 1005 | м2 | м2 | 1 | 0 | 1502988201 | 100 | 706.02 | 0 | 0 | 0 | 108.12 | 0 | 0 | 0 | 6.53 | 1 | 1 | 1 | 0 | 0 | 0 | 0 | 0 | 100 |  | 0 | 1 | -1 | 0 | 0 |  | 0 | 0 | 0 | 0 | 0 | 0 | 0 | 0 | 0 | 0 | 0 | 0 | 0 | 0 | 0 | 0 | 0 | 0 | 0 | 0 | 0 | 0 | 210.8 | 706.02 | 108.12 | 6.53 | 0
65 | 39083528 | 39085754 | 37070176 | 1 | 1 | 1 | 1 | 1-100-49 |  | Рабочий среднего разряда 4.9 | 1191 | 1013 | чел.-ч. | чел.-ч. | 1 | 0 | 1881689430 | 31.0155 | 0 | 0 | 0 | 71.44 | 0 | 0 | 0 | 10.94 | 1 | 1 | 1 | 6.53 | 0 | 1 | 1 | 0 | 0 | 26.97 | )*1,15 | 1 | 2 | 39085767 | 1 | 0 | 110 | 0 | 0 | 0 | 0 | 0 | 0 | 0 | 0 | 0 | 0 | 0 | 0 | 0 | 0 | 0 | 0 | 0 | 0 | 0 | 0 | 0 | 0 | 14.1058 | 71.44 | 10.94 | 6.53 | 0
65 | 39083528 | 39085754 | 37064876 | 1 | 1 | 1 | 1 | 4-100-00 |  | Затраты труда машинистов | 1191 | 1013 | чел.-ч. | чел.-ч. | 1 | 0 | -1417349443 | 0.43 | 0 | 0 | 0 | 0 | 0 | 0 | 0 | 0 | 1 | 1 | 6.53 | 1 | 0 | 1 | 0 | 0 | 0 | 0.43 |  | 2 | 2 | 39085768 | 1 | 2048 | 111 | 0 | 0 | 0 | 0 | 0 | 0 | 0 | 0 | 0 | 0 | 0 | 0 | 0 | 0 | 0 | 0 | 0 | 0 | 0 | 0 | 0 | 0 | 0.19556 | 0 | 0 | 1 | 0
65 | 39083528 | 39085754 | 36882452 | 1 | 1 | 1 | 2 | 91.06.06-048 | ФСЭМ-2001, 91.06.06-048, приказ Минстроя России №1039/пр от 30.12.2016г. | Подъемники одномачтовые, грузоподъемность до 500 кг, высота подъема 45 м | 1368 | 1011 | маш.-ч | маш.-ч | 1 | 0 | 1188625873 | 0.225 | 0 | 204.13 | 13.5 | 0 | 0 | 31.26 | 13.5 | 0 | 1 | 6.53 | 1 | 1 | 0 | 1 | 1 | 0 | 0 | 0.18 | )*1,25 | 0 | 2 | 39085769 | 1 | 0 | 112 | 0 | 0 | 0 | 0 | 0 | 0 | 0 | 0 | 0 | 0 | 0 | 0 | 0 | 0 | 0 | 0 | 0 | 0 | 0 | 0 | 0 | 0 | 0.10233 | 204.13 | 31.26 | 6.53 | 0
65 | 39083528 | 39085754 | 36882787 | 1 | 1 | 1 | 2 | 91.08.04-021 | ФСЭМ-2001, 91.08.04-021, приказ Минстроя России №1039/пр от 30.12.2016г. | Котлы битумные передвижные 400 л | 1368 | 1011 | маш.-ч | маш.-ч | 1 | 0 | 520357435 | 5.4625 | 0 | 195.9 | 0 | 0 | 0 | 30 | 0 | 0 | 1 | 6.53 | 1 | 1 | 0 | 1 | 1 | 0 | 0 | 4.37 | )*1,25 | 0 | 2 | 39085770 | 1 | 0 | 113 | 0 | 0 | 0 | 0 | 0 | 0 | 0 | 0 | 0 | 0 | 0 | 0 | 0 | 0 | 0 | 0 | 0 | 0 | 0 | 0 | 0 | 0 | 2.4843 | 195.9 | 30 | 6.53 | 0
65 | 39083528 | 39085754 | 36883554 | 1 | 1 | 1 | 2 | 91.14.02-001 | ФСЭМ-2001, 91.14.02-001, приказ Минстроя России №1039/пр от 30.12.2016г. | Автомобили бортовые, грузоподъемность до 5 т | 1368 | 1011 | маш.-ч | маш.-ч | 1 | 0 | 1372534845 | 0.3125 | 0 | 429.09 | 11.6 | 0 | 0 | 65.71 | 11.6 | 0 | 1 | 6.53 | 1 | 1 | 0 | 1 | 1 | 0 | 0 | 0.25 | )*1,25 | 0 | 2 | 39085771 | 1 | 0 | 114 | 0 | 0 | 0 | 0 | 0 | 0 | 0 | 0 | 0 | 0 | 0 | 0 | 0 | 0 | 0 | 0 | 0 | 0 | 0 | 0 | 0 | 0 | 0.14213 | 429.09 | 65.71 | 6.53 | 0
65 | 39083528 | 39085754 | 36884709 | 1 | 1 | 1 | 2 | 91.21.22-421 | ФСЭМ-2001, 91.21.22-421, приказ Минстроя России №1039/пр от 30.12.2016г. | Термос 100 л | 1368 | 1011 | маш.-ч | маш.-ч | 1 | 0 | -53362720 | 1.875 | 0 | 17.63 | 0 | 0 | 0 | 2.7 | 0 | 0 | 1 | 6.53 | 1 | 1 | 0 | 1 | 1 | 0 | 0 | 1.5 | )*1,25 | 0 | 2 | 39085772 | 1 | 0 | 115 | 0 | 0 | 0 | 0 | 0 | 0 | 0 | 0 | 0 | 0 | 0 | 0 | 0 | 0 | 0 | 0 | 0 | 0 | 0 | 0 | 0 | 0 | 0.85275 | 17.63 | 2.7 | 6.53 | 0
65 | 39083528 | 39085754 | 36799816 | 1 | 1 | 1 | 3 | 01.1.02.10-0021 | ФССЦ-2001, 01.1.02.10-0021, приказ Минстроя России №1039/пр от 30.12.2016г. | Асбест хризотиловый марки К-6-30 | 1348 | 1009 | т | т | 1000 | 0 | -1006529954 | 0.008 | 7574.8 | 0 | 0 | 0 | 1160 | 0 | 0 | 0 | 6.53 | 1 | 1 | 1 | 0 | 1 | 0 | 0 | 0 | 0.008 |  | 0 | 2 | 39085773 | 1 | 0 | 116 | 0 | 0 | 0 | 0 | 0 | 0 | 0 | 0 | 0 | 0 | 0 | 0 | 0 | 0 | 0 | 0 | 0 | 0 | 0 | 0 | 0 | 0 | 0.0036384 | 7574.8 | 1160 | 6.53 | 0
65 | 39083528 | 39085754 | 36799852 | 1 | 1 | 1 | 3 | 01.2.01.02-0052 | ФССЦ-2001, 01.2.01.02-0052, приказ Минстроя России №1039/пр от 30.12.2016г. | Битумы нефтяные строительные марки БН-70/30 | 1348 | 1009 | т | т | 1000 | 0 | 243290531 | 0.019 | 9961.52 | 0 | 0 | 0 | 1525.5 | 0 | 0 | 0 | 6.53 | 1 | 1 | 1 | 0 | 1 | 0 | 0 | 0 | 0.019 |  | 0 | 2 | 39085774 | 1 | 0 | 117 | 0 | 0 | 0 | 0 | 0 | 0 | 0 | 0 | 0 | 0 | 0 | 0 | 0 | 0 | 0 | 0 | 0 | 0 | 0 | 0 | 0 | 0 | 0.0086412 | 9961.52 | 1525.5 | 6.53 | 0
65 | 39083528 | 39085754 | 36799854 | 1 | 1 | 1 | 3 | 01.2.01.02-0054 | ФССЦ-2001, 01.2.01.02-0054, приказ Минстроя России №1039/пр от 30.12.2016г. | Битумы нефтяные строительные марки БН-90/10 | 1348 | 1009 | т | т | 1000 | 0 | 110322092 | 0.157 | 9031.64 | 0 | 0 | 0 | 1383.1 | 0 | 0 | 0 | 6.53 | 1 | 1 | 1 | 0 | 1 | 0 | 0 | 0 | 0.157 |  | 0 | 2 | 39085775 | 1 | 0 | 118 | 0 | 0 | 0 | 0 | 0 | 0 | 0 | 0 | 0 | 0 | 0 | 0 | 0 | 0 | 0 | 0 | 0 | 0 | 0 | 0 | 0 | 0 | 0.071404 | 9031.64 | 1383.1 | 6.53 | 0
65 | 39083528 | 39085754 | 36800038 | 1 | 1 | 1 | 3 | 01.3.01.01-0009 | ФССЦ-2001, 01.3.01.01-0009, приказ Минстроя России №1039/пр от 30.12.2016г. | Бензин растворитель | 1348 | 1009 | т | т | 1000 | 0 | -1414849288 | 0.057 | 40119.01 | 0 | 0 | 0 | 6143.8 | 0 | 0 | 0 | 6.53 | 1 | 1 | 1 | 0 | 1 | 0 | 0 | 0 | 0.057 |  | 0 | 2 | 39085776 | 1 | 0 | 119 | 0 | 0 | 0 | 0 | 0 | 0 | 0 | 0 | 0 | 0 | 0 | 0 | 0 | 0 | 0 | 0 | 0 | 0 | 0 | 0 | 0 | 0 | 0.025924 | 40119.01 | 6143.8 | 6.53 | 0
65 | 39083528 | 39085754 | 36802309 | 1 | 1 | 1 | 3 | 01.7.07.13-0001 | ФССЦ-2001, 01.7.07.13-0001, приказ Минстроя России №1039/пр от 30.12.2016г. | Мука андезитовая кислотоупорная, марка А | 1348 | 1009 | т | т | 1000 | 0 | -956606579 | 0.125 | 4497.86 | 0 | 0 | 0 | 688.8 | 0 | 0 | 0 | 6.53 | 1 | 1 | 1 | 0 | 1 | 0 | 0 | 0 | 0.125 |  | 0 | 2 | 39085777 | 1 | 0 | 120 | 0 | 0 | 0 | 0 | 0 | 0 | 0 | 0 | 0 | 0 | 0 | 0 | 0 | 0 | 0 | 0 | 0 | 0 | 0 | 0 | 0 | 0 | 0.05685 | 4497.86 | 688.8 | 6.53 | 0
65 | 39083528 | 39085754 | 36805524 | 1 | 1 | 1 | 3 | 01.7.20.08-0051 | ФССЦ-2001, 01.7.20.08-0051, приказ Минстроя России №1039/пр от 30.12.2016г. | Ветошь | 1346 | 1009 | кг | кг | 1 | 0 | 813963326 | 0.5 | 11.88 | 0 | 0 | 0 | 1.82 | 0 | 0 | 0 | 6.53 | 1 | 1 | 1 | 0 | 1 | 0 | 0 | 0 | 0.5 |  | 0 | 2 | 39085778 | 1 | 0 | 121 | 0 | 0 | 0 | 0 | 0 | 0 | 0 | 0 | 0 | 0 | 0 | 0 | 0 | 0 | 0 | 0 | 0 | 0 | 0 | 0 | 0 | 0 | 0.2274 | 11.88 | 1.82 | 6.53 | 0
66 | 39083528 | 39085779 | 37070176 | 1 | 1 | 1 | 1 | 1-100-49 |  | Рабочий среднего разряда 4.9 | 1191 | 1013 | чел.-ч. | чел.-ч. | 1 | 0 | 1881689430 | 10.465 | 0 | 0 | 0 | 71.44 | 0 | 0 | 0 | 10.94 | 1 | 1 | 1 | 6.53 | 0 | 1 | 1 | 0 | 0 | 9.1 | )*1,15 | 1 | 2 | 39085789 | 1 | 0 | 122 | 0 | 0 | 0 | 0 | 0 | 0 | 0 | 0 | 0 | 0 | 0 | 0 | 0 | 0 | 0 | 0 | 0 | 0 | 0 | 0 | 0 | 0 | 4.7595 | 71.44 | 10.94 | 6.53 | 0
66 | 39083528 | 39085779 | 37064876 | 1 | 1 | 1 | 1 | 4-100-00 |  | Затраты труда машинистов | 1191 | 1013 | чел.-ч. | чел.-ч. | 1 | 0 | -1417349443 | 0.24 | 0 | 0 | 0 | 0 | 0 | 0 | 0 | 0 | 1 | 1 | 6.53 | 1 | 0 | 1 | 0 | 0 | 0 | 0.24 |  | 2 | 2 | 39085790 | 1 | 2048 | 123 | 0 | 0 | 0 | 0 | 0 | 0 | 0 | 0 | 0 | 0 | 0 | 0 | 0 | 0 | 0 | 0 | 0 | 0 | 0 | 0 | 0 | 0 | 0.10915 | 0 | 0 | 1 | 0
66 | 39083528 | 39085779 | 36882452 | 1 | 1 | 1 | 2 | 91.06.06-048 | ФСЭМ-2001, 91.06.06-048, приказ Минстроя России №1039/пр от 30.12.2016г. | Подъемники одномачтовые, грузоподъемность до 500 кг, высота подъема 45 м | 1368 | 1011 | маш.-ч | маш.-ч | 1 | 0 | 1188625873 | 0.125 | 0 | 204.13 | 13.5 | 0 | 0 | 31.26 | 13.5 | 0 | 1 | 6.53 | 1 | 1 | 0 | 1 | 1 | 0 | 0 | 0.1 | )*1,25 | 0 | 2 | 39085791 | 1 | 0 | 124 | 0 | 0 | 0 | 0 | 0 | 0 | 0 | 0 | 0 | 0 | 0 | 0 | 0 | 0 | 0 | 0 | 0 | 0 | 0 | 0 | 0 | 0 | 0.05685 | 204.13 | 31.26 | 6.53 | 0
66 | 39083528 | 39085779 | 36882787 | 1 | 1 | 1 | 2 | 91.08.04-021 | ФСЭМ-2001, 91.08.04-021, приказ Минстроя России №1039/пр от 30.12.2016г. | Котлы битумные передвижные 400 л | 1368 | 1011 | маш.-ч | маш.-ч | 1 | 0 | 520357435 | 2.7375 | 0 | 195.9 | 0 | 0 | 0 | 30 | 0 | 0 | 1 | 6.53 | 1 | 1 | 0 | 1 | 1 | 0 | 0 | 2.19 | )*1,25 | 0 | 2 | 39085792 | 1 | 0 | 125 | 0 | 0 | 0 | 0 | 0 | 0 | 0 | 0 | 0 | 0 | 0 | 0 | 0 | 0 | 0 | 0 | 0 | 0 | 0 | 0 | 0 | 0 | 1.245 | 195.9 | 30 | 6.53 | 0
66 | 39083528 | 39085779 | 36883554 | 1 | 1 | 1 | 2 | 91.14.02-001 | ФСЭМ-2001, 91.14.02-001, приказ Минстроя России №1039/пр от 30.12.2016г. | Автомобили бортовые, грузоподъемность до 5 т | 1368 | 1011 | маш.-ч | маш.-ч | 1 | 0 | 1372534845 | 0.175 | 0 | 429.09 | 11.6 | 0 | 0 | 65.71 | 11.6 | 0 | 1 | 6.53 | 1 | 1 | 0 | 1 | 1 | 0 | 0 | 0.14 | )*1,25 | 0 | 2 | 39085793 | 1 | 0 | 126 | 0 | 0 | 0 | 0 | 0 | 0 | 0 | 0 | 0 | 0 | 0 | 0 | 0 | 0 | 0 | 0 | 0 | 0 | 0 | 0 | 0 | 0 | 0.07959 | 429.09 | 65.71 | 6.53 | 0
66 | 39083528 | 39085779 | 36884709 | 1 | 1 | 1 | 2 | 91.21.22-421 | ФСЭМ-2001, 91.21.22-421, приказ Минстроя России №1039/пр от 30.12.2016г. | Термос 100 л | 1368 | 1011 | маш.-ч | маш.-ч | 1 | 0 | -53362720 | 1.375 | 0 | 17.63 | 0 | 0 | 0 | 2.7 | 0 | 0 | 1 | 6.53 | 1 | 1 | 0 | 1 | 1 | 0 | 0 | 1.1 | )*1,25 | 0 | 2 | 39085794 | 1 | 0 | 127 | 0 | 0 | 0 | 0 | 0 | 0 | 0 | 0 | 0 | 0 | 0 | 0 | 0 | 0 | 0 | 0 | 0 | 0 | 0 | 0 | 0 | 0 | 0.62535 | 17.63 | 2.7 | 6.53 | 0
66 | 39083528 | 39085779 | 36799816 | 1 | 1 | 1 | 3 | 01.1.02.10-0021 | ФССЦ-2001, 01.1.02.10-0021, приказ Минстроя России №1039/пр от 30.12.2016г. | Асбест хризотиловый марки К-6-30 | 1348 | 1009 | т | т | 1000 | 0 | -1006529954 | 0.004 | 7574.8 | 0 | 0 | 0 | 1160 | 0 | 0 | 0 | 6.53 | 1 | 1 | 1 | 0 | 1 | 0 | 0 | 0 | 0.004 |  | 0 | 2 | 39085795 | 1 | 0 | 128 | 0 | 0 | 0 | 0 | 0 | 0 | 0 | 0 | 0 | 0 | 0 | 0 | 0 | 0 | 0 | 0 | 0 | 0 | 0 | 0 | 0 | 0 | 0.0018192 | 7574.8 | 1160 | 6.53 | 0
66 | 39083528 | 39085779 | 36799854 | 1 | 1 | 1 | 3 | 01.2.01.02-0054 | ФССЦ-2001, 01.2.01.02-0054, приказ Минстроя России №1039/пр от 30.12.2016г. | Битумы нефтяные строительные марки БН-90/10 | 1348 | 1009 | т | т | 1000 | 0 | 110322092 | 0.078 | 9031.64 | 0 | 0 | 0 | 1383.1 | 0 | 0 | 0 | 6.53 | 1 | 1 | 1 | 0 | 1 | 0 | 0 | 0 | 0.078 |  | 0 | 2 | 39085796 | 1 | 0 | 129 | 0 | 0 | 0 | 0 | 0 | 0 | 0 | 0 | 0 | 0 | 0 | 0 | 0 | 0 | 0 | 0 | 0 | 0 | 0 | 0 | 0 | 0 | 0.035474 | 9031.64 | 1383.1 | 6.53 | 0
66 | 39083528 | 39085779 | 36802309 | 1 | 1 | 1 | 3 | 01.7.07.13-0001 | ФССЦ-2001, 01.7.07.13-0001, приказ Минстроя России №1039/пр от 30.12.2016г. | Мука андезитовая кислотоупорная, марка А | 1348 | 1009 | т | т | 1000 | 0 | -956606579 | 0.063 | 4497.86 | 0 | 0 | 0 | 688.8 | 0 | 0 | 0 | 6.53 | 1 | 1 | 1 | 0 | 1 | 0 | 0 | 0 | 0.063 |  | 0 | 2 | 39085797 | 1 | 0 | 130 | 0 | 0 | 0 | 0 | 0 | 0 | 0 | 0 | 0 | 0 | 0 | 0 | 0 | 0 | 0 | 0 | 0 | 0 | 0 | 0 | 0 | 0 | 0.028652 | 4497.86 | 688.8 | 6.53 | 0
67 | 39083528 | 39085798 | 37068121 | 1 | 1 | 1 | 1 | 1-100-22 |  | Рабочий среднего разряда 2.2 | 1191 | 1013 | чел.-ч. | чел.-ч. | 1 | 0 | -1366118074 | 45.4365 | 0 | 0 | 0 | 51.85 | 0 | 0 | 0 | 7.94 | 1 | 1 | 1 | 6.53 | 0 | 1 | 1 | 0 | 0 | 39.51 | )*1,15 | 1 | 2 | 39085806 | 1 | 0 | 131 | 0 | 0 | 0 | 0 | 0 | 0 | 0 | 0 | 0 | 0 | 0 | 0 | 0 | 0 | 0 | 0 | 0 | 0 | 0 | 0 | 0 | 0 | 17.3567 | 51.85 | 7.94 | 6.53 | 0
67 | 39083528 | 39085798 | 37064876 | 1 | 1 | 1 | 1 | 4-100-00 |  | Затраты труда машинистов | 1191 | 1013 | чел.-ч. | чел.-ч. | 1 | 0 | -1417349443 | 1.27 | 0 | 0 | 0 | 0 | 0 | 0 | 0 | 0 | 1 | 1 | 6.53 | 1 | 0 | 1 | 0 | 0 | 0 | 1.27 |  | 2 | 2 | 39085807 | 1 | 2048 | 132 | 0 | 0 | 0 | 0 | 0 | 0 | 0 | 0 | 0 | 0 | 0 | 0 | 0 | 0 | 0 | 0 | 0 | 0 | 0 | 0 | 0 | 0 | 0.48514 | 0 | 0 | 1 | 0
67 | 39083528 | 39085798 | 36882452 | 1 | 1 | 1 | 2 | 91.06.06-048 | ФСЭМ-2001, 91.06.06-048, приказ Минстроя России №1039/пр от 30.12.2016г. | Подъемники одномачтовые, грузоподъемность до 500 кг, высота подъема 45 м | 1368 | 1011 | маш.-ч | маш.-ч | 1 | 0 | 1188625873 | 1.5875 | 0 | 204.13 | 13.5 | 0 | 0 | 31.26 | 13.5 | 0 | 1 | 6.53 | 1 | 1 | 0 | 1 | 1 | 0 | 0 | 1.27 | )*1,25 | 0 | 2 | 39085808 | 1 | 0 | 133 | 0 | 0 | 0 | 0 | 0 | 0 | 0 | 0 | 0 | 0 | 0 | 0 | 0 | 0 | 0 | 0 | 0 | 0 | 0 | 0 | 0 | 0 | 0.60642 | 204.13 | 31.26 | 6.53 | 0
67 | 39083528 | 39085798 | 36882569 | 1 | 1 | 1 | 2 | 91.07.04-002 | ФСЭМ-2001, 91.07.04-002, приказ Минстроя России №1039/пр от 30.12.2016г. | Вибратор поверхностный | 1368 | 1011 | маш.-ч | маш.-ч | 1 | 0 | 126902709 | 11.3375 | 0 | 3.27 | 0 | 0 | 0 | 0.5 | 0 | 0 | 1 | 6.53 | 1 | 1 | 0 | 1 | 1 | 0 | 0 | 9.07 | )*1,25 | 0 | 2 | 39085809 | 1 | 0 | 134 | 0 | 0 | 0 | 0 | 0 | 0 | 0 | 0 | 0 | 0 | 0 | 0 | 0 | 0 | 0 | 0 | 0 | 0 | 0 | 0 | 0 | 0 | 4.3309 | 3.27 | 0.5 | 6.53 | 0
67 | 39083528 | 39085798 | 36801792 | 1 | 1 | 1 | 3 | 01.7.03.01-0001 | ФССЦ-2001, 01.7.03.01-0001, приказ Минстроя России №1039/пр от 30.12.2016г. | Вода | 1339 | 1007 | м3 | м3 | 1 | 0 | -1660354250 | 3.5 | 15.93 | 0 | 0 | 0 | 2.44 | 0 | 0 | 0 | 6.53 | 1 | 1 | 1 | 0 | 1 | 0 | 0 | 0 | 3.5 |  | 0 | 2 | 39085810 | 1 | 0 | 135 | 0 | 0 | 0 | 0 | 0 | 0 | 0 | 0 | 0 | 0 | 0 | 0 | 0 | 0 | 0 | 0 | 0 | 0 | 0 | 0 | 0 | 0 | 1.337 | 15.93 | 2.44 | 6.53 | 0
67 | 39083528 | 39085798 | 36796210 | 17 | 1 | 1 | 3 | 04.3.01.09 |  | Раствор готовый кладочный тяжелый цементный | 1339 | 1007 | м3 | м3 | 1 | 0 | -2113302258 | 2.04 | 0 | 0 | 0 | 0 | 0 | 0 | 0 | 0 | 6.53 | 1 | 1 | 1 | 0 | 0 | 0 | 0 | 0 | 2.04 |  | 0 | 2 | 39085811 | 1 | 0 | 136 | 0 | 0 | 0 | 0 | 0 | 0 | 0 | 0 | 0 | 0 | 0 | 0 | 0 | 0 | 0 | 0 | 0 | 0 | 0 | 0 | 0 | 0 | 0.77928 | 0 | 0 | 6.53 | 0
67 | 39083528 | 39085798 | 36807343 | 1 | 1 | 1 | 3 | 04.3.01.09-0015 | ФССЦ-2001, 04.3.01.09-0015, приказ Минстроя России №1039/пр от 30.12.2016г. | Раствор готовый кладочный цементный марки 150 | 1339 | 1007 | м3 | м3 | 1 | 0 | -1970722706 | 2.04 | 3580.4 | 0 | 0 | 0 | 548.3 | 0 | 0 | 0 | 6.53 | 1 | 1 | 1 | 0 | 0 | 0 | 0 | 0 | 2.04 |  | 0 | 1 | -1 | 0 | 0 |  | 0 | 0 | 0 | 0 | 0 | 0 | 0 | 0 | 0 | 0 | 0 | 0 | 0 | 0 | 0 | 0 | 0 | 0 | 0 | 0 | 0 | 0 | 0.77928 | 3580.4 | 548.3 | 6.53 | 0
70 | 39083528 | 39085814 | 37068121 | 1 | 1 | 1 | 1 | 1-100-22 |  | Рабочий среднего разряда 2.2 | 1191 | 1013 | чел.-ч. | чел.-ч. | 1 | 0 | -1366118074 | 5.175 | 0 | 0 | 0 | 51.85 | 0 | 0 | 0 | 7.94 | 1 | 1 | 1 | 6.53 | 0 | 1 | 1 | 0 | 0 | 0.5 | *9)*1,15 | 1 | 2 | 39085820 | 1 | 0 | 137 | 0 | 0 | 0 | 0 | 0 | 0 | 0 | 0 | 0 | 0 | 0 | 0 | 0 | 0 | 0 | 0 | 0 | 0 | 0 | 0 | 0 | 0 | 1.9768 | 51.85 | 7.94 | 6.53 | 0
70 | 39083528 | 39085814 | 37064876 | 1 | 1 | 1 | 1 | 4-100-00 |  | Затраты труда машинистов | 1191 | 1013 | чел.-ч. | чел.-ч. | 1 | 0 | -1417349443 | 0.21 | 0 | 0 | 0 | 0 | 0 | 0 | 0 | 0 | 1 | 1 | 6.53 | 1 | 0 | 1 | 0 | 0 | 0 | 0.21 |  | 2 | 2 | 39085821 | 1 | 2048 | 138 | 0 | 0 | 0 | 0 | 0 | 0 | 0 | 0 | 0 | 0 | 0 | 0 | 0 | 0 | 0 | 0 | 0 | 0 | 0 | 0 | 0 | 0 | 0.08022 | 0 | 0 | 1 | 0
70 | 39083528 | 39085814 | 36882452 | 1 | 1 | 1 | 2 | 91.06.06-048 | ФСЭМ-2001, 91.06.06-048, приказ Минстроя России №1039/пр от 30.12.2016г. | Подъемники одномачтовые, грузоподъемность до 500 кг, высота подъема 45 м | 1368 | 1011 | маш.-ч | маш.-ч | 1 | 0 | 1188625873 | 2.3625 | 0 | 204.13 | 13.5 | 0 | 0 | 31.26 | 13.5 | 0 | 1 | 6.53 | 1 | 1 | 0 | 1 | 1 | 0 | 0 | 0.21 | *9)*1,25 | 0 | 2 | 39085822 | 1 | 0 | 139 | 0 | 0 | 0 | 0 | 0 | 0 | 0 | 0 | 0 | 0 | 0 | 0 | 0 | 0 | 0 | 0 | 0 | 0 | 0 | 0 | 0 | 0 | 0.90247 | 204.13 | 31.26 | 6.53 | 0
70 | 39083528 | 39085814 | 36882569 | 1 | 1 | 1 | 2 | 91.07.04-002 | ФСЭМ-2001, 91.07.04-002, приказ Минстроя России №1039/пр от 30.12.2016г. | Вибратор поверхностный | 1368 | 1011 | маш.-ч | маш.-ч | 1 | 0 | 126902709 | 26.1 | 0 | 3.27 | 0 | 0 | 0 | 0.5 | 0 | 0 | 1 | 6.53 | 1 | 1 | 0 | 1 | 1 | 0 | 0 | 2.32 | *9)*1,25 | 0 | 2 | 39085823 | 1 | 0 | 140 | 0 | 0 | 0 | 0 | 0 | 0 | 0 | 0 | 0 | 0 | 0 | 0 | 0 | 0 | 0 | 0 | 0 | 0 | 0 | 0 | 0 | 0 | 9.9702 | 3.27 | 0.5 | 6.53 | 0
70 | 39083528 | 39085814 | 36807343 | 1 | 1 | 1 | 3 | 04.3.01.09-0015 | ФССЦ-2001, 04.3.01.09-0015, приказ Минстроя России №1039/пр от 30.12.2016г. | Раствор готовый кладочный цементный марки 150 | 1339 | 1007 | м3 | м3 | 1 | 0 | -1970722706 | 18.36 | 3580.4 | 0 | 0 | 0 | 548.3 | 0 | 0 | 0 | 6.53 | 1 | 1 | 1 | 0 | 0 | 1 | 0 | 0 | 2.04 | *9 | 0 | 1 | -1 | 0 | 0 |  | 0 | 0 | 0 | 0 | 0 | 0 | 0 | 0 | 0 | 0 | 0 | 0 | 0 | 0 | 0 | 0 | 0 | 0 | 0 | 0 | 0 | 0 | 7.0135 | 3580.4 | 548.3 | 6.53 | 0
72 | 39083528 | 39085826 | 37070495 | 1 | 1 | 1 | 1 | 1-100-32 |  | Рабочий среднего разряда 3.2 | 1191 | 1013 | чел.-ч. | чел.-ч. | 1 | 0 | -784637506 | 356.983 | 0 | 0 | 0 | 57.07 | 0 | 0 | 0 | 8.74 | 1 | 1 | 1 | 6.53 | 0 | 1 | 1 | 0 | 0 | 310.42 | )*1,15 | 1 | 2 | 39085837 | 1 | 0 | 142 | 0 | 0 | 0 | 0 | 0 | 0 | 0 | 0 | 0 | 0 | 0 | 0 | 0 | 0 | 0 | 0 | 0 | 0 | 0 | 0 | 0 | 0 | 136.3675 | 57.07 | 8.74 | 6.53 | 0
72 | 39083528 | 39085826 | 37064876 | 1 | 1 | 1 | 1 | 4-100-00 |  | Затраты труда машинистов | 1191 | 1013 | чел.-ч. | чел.-ч. | 1 | 0 | -1417349443 | 1.73 | 0 | 0 | 0 | 0 | 0 | 0 | 0 | 0 | 1 | 1 | 6.53 | 1 | 0 | 1 | 0 | 0 | 0 | 1.73 |  | 2 | 2 | 39085838 | 1 | 2048 | 143 | 0 | 0 | 0 | 0 | 0 | 0 | 0 | 0 | 0 | 0 | 0 | 0 | 0 | 0 | 0 | 0 | 0 | 0 | 0 | 0 | 0 | 0 | 0.66086 | 0 | 0 | 1 | 0
72 | 39083528 | 39085826 | 36882055 | 1 | 1 | 1 | 2 | 91.05.01-016 | ФСЭМ-2001, 91.05.01-016, приказ Минстроя России №1039/пр от 30.12.2016г. | Краны башенные, грузоподъемность 5 т | 1368 | 1011 | маш.-ч | маш.-ч | 1 | 0 | 257150282 | 0.025 | 0 | 544.8 | 13.5 | 0 | 0 | 83.43 | 13.5 | 0 | 1 | 6.53 | 1 | 1 | 0 | 1 | 1 | 0 | 0 | 0.02 | )*1,25 | 0 | 2 | 39085839 | 1 | 0 | 144 | 0 | 0 | 0 | 0 | 0 | 0 | 0 | 0 | 0 | 0 | 0 | 0 | 0 | 0 | 0 | 0 | 0 | 0 | 0 | 0 | 0 | 0 | 0.00955 | 544.8 | 83.43 | 6.53 | 0
72 | 39083528 | 39085826 | 36882157 | 1 | 1 | 1 | 2 | 91.05.05-013 | ФСЭМ-2001, 91.05.05-013, приказ Минстроя России №1039/пр от 30.12.2016г. | Краны на автомобильном ходу, грузоподъемность 6,3 т | 1368 | 1011 | маш.-ч | маш.-ч | 1 | 0 | 1330025190 | 0.0125 | 0 | 574.71 | 11.6 | 0 | 0 | 88.01 | 11.6 | 0 | 1 | 6.53 | 1 | 1 | 0 | 1 | 1 | 0 | 0 | 0.01 | )*1,25 | 0 | 2 | 39085840 | 1 | 0 | 145 | 0 | 0 | 0 | 0 | 0 | 0 | 0 | 0 | 0 | 0 | 0 | 0 | 0 | 0 | 0 | 0 | 0 | 0 | 0 | 0 | 0 | 0 | 0.004775 | 574.71 | 88.01 | 6.53 | 0
72 | 39083528 | 39085826 | 36882621 | 1 | 1 | 1 | 2 | 91.07.08-024 | ФСЭМ-2001, 91.07.08-024, приказ Минстроя России №1039/пр от 30.12.2016г. | Растворосмесители передвижные 65 л | 1368 | 1011 | маш.-ч | маш.-ч | 1 | 0 | 983187852 | 2.1125 | 0 | 80.91 | 10.06 | 0 | 0 | 12.39 | 10.06 | 0 | 1 | 6.53 | 1 | 1 | 0 | 1 | 1 | 0 | 0 | 1.69 | )*1,25 | 0 | 2 | 39085841 | 1 | 0 | 146 | 0 | 0 | 0 | 0 | 0 | 0 | 0 | 0 | 0 | 0 | 0 | 0 | 0 | 0 | 0 | 0 | 0 | 0 | 0 | 0 | 0 | 0 | 0.80697 | 80.91 | 12.39 | 6.53 | 0
72 | 39083528 | 39085826 | 36883554 | 1 | 1 | 1 | 2 | 91.14.02-001 | ФСЭМ-2001, 91.14.02-001, приказ Минстроя России №1039/пр от 30.12.2016г. | Автомобили бортовые, грузоподъемность до 5 т | 1368 | 1011 | маш.-ч | маш.-ч | 1 | 0 | 1372534845 | 0.0125 | 0 | 429.09 | 11.6 | 0 | 0 | 65.71 | 11.6 | 0 | 1 | 6.53 | 1 | 1 | 0 | 1 | 1 | 0 | 0 | 0.01 | )*1,25 | 0 | 2 | 39085842 | 1 | 0 | 147 | 0 | 0 | 0 | 0 | 0 | 0 | 0 | 0 | 0 | 0 | 0 | 0 | 0 | 0 | 0 | 0 | 0 | 0 | 0 | 0 | 0 | 0 | 0.004775 | 429.09 | 65.71 | 6.53 | 0
72 | 39083528 | 39085826 | 36801792 | 1 | 1 | 1 | 3 | 01.7.03.01-0001 | ФССЦ-2001, 01.7.03.01-0001, приказ Минстроя России №1039/пр от 30.12.2016г. | Вода | 1339 | 1007 | м3 | м3 | 1 | 0 | -1660354250 | 0.44 | 15.93 | 0 | 0 | 0 | 2.44 | 0 | 0 | 0 | 6.53 | 1 | 1 | 1 | 0 | 1 | 0 | 0 | 0 | 0.44 |  | 0 | 2 | 39085843 | 1 | 0 | 148 | 0 | 0 | 0 | 0 | 0 | 0 | 0 | 0 | 0 | 0 | 0 | 0 | 0 | 0 | 0 | 0 | 0 | 0 | 0 | 0 | 0 | 0 | 0.16808 | 15.93 | 2.44 | 6.53 | 0
72 | 39083528 | 39085826 | 36807549 | 1 | 1 | 1 | 3 | 04.3.02.09-0102 | ФССЦ-2001, 04.3.02.09-0102, приказ Минстроя России №1039/пр от 30.12.2016г. | Затирка «Старатели» (разной цветности) | 1348 | 1009 | т | т | 1000 | 0 | 2108657288 | 0.013 | 42529.89 | 0 | 0 | 0 | 6513 | 0 | 0 | 0 | 6.53 | 1 | 1 | 1 | 0 | 1 | 0 | 0 | 0 | 0.013 |  | 0 | 2 | 39085844 | 1 | 0 | 149 | 0 | 0 | 0 | 0 | 0 | 0 | 0 | 0 | 0 | 0 | 0 | 0 | 0 | 0 | 0 | 0 | 0 | 0 | 0 | 0 | 0 | 0 | 0.004966 | 42529.89 | 6513 | 6.53 | 0
72 | 39083528 | 39085826 | 36821595 | 1 | 1 | 1 | 3 | 06.2.05.03-0003 | ФССЦ-2001, 06.2.05.03-0003, приказ Минстроя России №1039/пр от 30.12.2016г. | Гранит керамический многоцветный неполированный, размером 400х400х9 мм | 1327 | 1005 | м2 | м2 | 1 | 0 | 2046761779 | 102 | 917.14 | 0 | 0 | 0 | 140.45 | 0 | 0 | 0 | 6.53 | 1 | 1 | 1 | 0 | 1 | 0 | 0 | 0 | 102 |  | 0 | 2 | 39085845 | 1 | 0 | 150 | 0 | 0 | 0 | 0 | 0 | 0 | 0 | 0 | 0 | 0 | 0 | 0 | 0 | 0 | 0 | 0 | 0 | 0 | 0 | 0 | 0 | 0 | 38.964 | 917.14 | 140.45 | 6.53 | 0
72 | 39083528 | 39085826 | 36837090 | 1 | 1 | 1 | 3 | 14.1.06.02-0044 | ФССЦ-2001, 14.1.06.02-0044, приказ Минстроя России №1039/пр от 30.12.2016г. | Клей плиточный «Юнис Гранит» | 1346 | 1009 | кг | кг | 1 | 0 | 830044740 | 1200 | 24.1 | 0 | 0 | 0 | 3.69 | 0 | 0 | 0 | 6.53 | 1 | 1 | 1 | 0 | 1 | 0 | 0 | 0 | 1200 |  | 0 | 2 | 39085847 | 1 | 0 | 152 | 0 | 0 | 0 | 0 | 0 | 0 | 0 | 0 | 0 | 0 | 0 | 0 | 0 | 0 | 0 | 0 | 0 | 0 | 0 | 0 | 0 | 0 | 458.4 | 24.1 | 3.69 | 6.53 | 0
73 | 39083528 | 39085849 | 37064878 | 1 | 1 | 1 | 1 | 1-100-38 |  | Рабочий среднего разряда 3.8 | 1191 | 1013 | чел.-ч. | чел.-ч. | 1 | 0 | -1081351934 | 117.829 | 0 | 0 | 0 | 61.38 | 0 | 0 | 0 | 9.4 | 1 | 1 | 1 | 6.53 | 0 | 1 | 1 | 0 | 0 | 102.46 | )*1,15 | 1 | 2 | 39085855 | 1 | 0 | 154 | 0 | 0 | 0 | 0 | 0 | 0 | 0 | 0 | 0 | 0 | 0 | 0 | 0 | 0 | 0 | 0 | 0 | 0 | 0 | 0 | 0 | 0 | 45.0107 | 61.38 | 9.4 | 6.53 | 0
73 | 39083528 | 39085849 | 37064876 | 1 | 1 | 1 | 1 | 4-100-00 |  | Затраты труда машинистов | 1191 | 1013 | чел.-ч. | чел.-ч. | 1 | 0 | -1417349443 | 5.34 | 0 | 0 | 0 | 0 | 0 | 0 | 0 | 0 | 1 | 1 | 6.53 | 1 | 0 | 1 | 0 | 0 | 0 | 5.34 |  | 2 | 2 | 39085856 | 1 | 2048 | 155 | 0 | 0 | 0 | 0 | 0 | 0 | 0 | 0 | 0 | 0 | 0 | 0 | 0 | 0 | 0 | 0 | 0 | 0 | 0 | 0 | 0 | 0 | 2.0399 | 0 | 0 | 1 | 0
73 | 39083528 | 39085849 | 36882452 | 1 | 1 | 1 | 2 | 91.06.06-048 | ФСЭМ-2001, 91.06.06-048, приказ Минстроя России №1039/пр от 30.12.2016г. | Подъемники одномачтовые, грузоподъемность до 500 кг, высота подъема 45 м | 1368 | 1011 | маш.-ч | маш.-ч | 1 | 0 | 1188625873 | 0.95 | 0 | 204.13 | 13.5 | 0 | 0 | 31.26 | 13.5 | 0 | 1 | 6.53 | 1 | 1 | 0 | 1 | 1 | 0 | 0 | 0.76 | )*1,25 | 0 | 2 | 39085857 | 1 | 0 | 156 | 0 | 0 | 0 | 0 | 0 | 0 | 0 | 0 | 0 | 0 | 0 | 0 | 0 | 0 | 0 | 0 | 0 | 0 | 0 | 0 | 0 | 0 | 0.3629 | 204.13 | 31.26 | 6.53 | 0
73 | 39083528 | 39085849 | 36883554 | 1 | 1 | 1 | 2 | 91.14.02-001 | ФСЭМ-2001, 91.14.02-001, приказ Минстроя России №1039/пр от 30.12.2016г. | Автомобили бортовые, грузоподъемность до 5 т | 1368 | 1011 | маш.-ч | маш.-ч | 1 | 0 | 1372534845 | 5.725 | 0 | 429.09 | 11.6 | 0 | 0 | 65.71 | 11.6 | 0 | 1 | 6.53 | 1 | 1 | 0 | 1 | 1 | 0 | 0 | 4.58 | )*1,25 | 0 | 2 | 39085858 | 1 | 0 | 157 | 0 | 0 | 0 | 0 | 0 | 0 | 0 | 0 | 0 | 0 | 0 | 0 | 0 | 0 | 0 | 0 | 0 | 0 | 0 | 0 | 0 | 0 | 2.1869 | 429.09 | 65.71 | 6.53 | 0
73 | 39083528 | 39085849 | 36801649 | 1 | 1 | 1 | 3 | 01.6.04.02-0011 | ФССЦ-2001, 01.6.04.02-0011, приказ Минстроя России №1039/пр от 30.12.2016г. | Панели потолочные с комплектующими «Армстронг» | 1327 | 1005 | м2 | м2 | 1 | 0 | 1385600515 | 103 | 338.25 | 0 | 0 | 0 | 51.8 | 0 | 0 | 0 | 6.53 | 1 | 1 | 1 | 0 | 1 | 0 | 0 | 0 | 103 |  | 0 | 2 | 39085859 | 1 | 0 | 158 | 0 | 0 | 0 | 0 | 0 | 0 | 0 | 0 | 0 | 0 | 0 | 0 | 0 | 0 | 0 | 0 | 0 | 0 | 0 | 0 | 0 | 0 | 39.346 | 338.25 | 51.8 | 6.53 | 0
74 | 39083528 | 39085860 | 37070495 | 1 | 1 | 1 | 1 | 1-100-32 |  | Рабочий среднего разряда 3.2 | 1191 | 1013 | чел.-ч. | чел.-ч. | 1 | 0 | -784637506 | 88.9 | 0 | 0 | 0 | 57.07 | 0 | 0 | 0 | 8.74 | 1 | 1 | 1 | 6.53 | 0 | 1 | 0 | 0 | 0 | 88.9 |  | 1 | 2 | 39085869 | 1 | 0 | 159 | 0 | 0 | 0 | 0 | 0 | 0 | 0 | 0 | 0 | 0 | 0 | 0 | 0 | 0 | 0 | 0 | 0 | 0 | 0 | 0 | 0 | 0 | 29.497 | 57.07 | 8.74 | 6.53 | 0
74 | 39083528 | 39085860 | 37064876 | 1 | 1 | 1 | 1 | 4-100-00 |  | Затраты труда машинистов | 1191 | 1013 | чел.-ч. | чел.-ч. | 1 | 0 | -1417349443 | 3.82 | 0 | 0 | 0 | 0 | 0 | 0 | 0 | 0 | 1 | 1 | 6.53 | 1 | 0 | 1 | 0 | 0 | 0 | 3.82 |  | 2 | 2 | 39085870 | 1 | 0 | 160 | 0 | 0 | 0 | 0 | 0 | 0 | 0 | 0 | 0 | 0 | 0 | 0 | 0 | 0 | 0 | 0 | 0 | 0 | 0 | 0 | 0 | 0 | 1.2675 | 0 | 0 | 1 | 0
74 | 39083528 | 39085860 | 36883554 | 1 | 1 | 1 | 2 | 91.14.02-001 | ФСЭМ-2001, 91.14.02-001, приказ Минстроя России №1039/пр от 30.12.2016г. | Автомобили бортовые, грузоподъемность до 5 т | 1368 | 1011 | маш.-ч | маш.-ч | 1 | 0 | 1372534845 | 3.82 | 0 | 429.09 | 11.6 | 0 | 0 | 65.71 | 11.6 | 0 | 1 | 6.53 | 1 | 1 | 0 | 1 | 0 | 0 | 0 | 3.82 |  | 0 | 2 | 39085871 | 1 | 0 | 161 | 0 | 0 | 0 | 0 | 0 | 0 | 0 | 0 | 0 | 0 | 0 | 0 | 0 | 0 | 0 | 0 | 0 | 0 | 0 | 0 | 0 | 0 | 1.2675 | 429.09 | 65.71 | 6.53 | 0
74 | 39083528 | 39085860 | 36801921 | 1 | 1 | 1 | 3 | 01.7.04.11-0021 | ФССЦ-2001, 01.7.04.11-0021, приказ Минстроя России №1039/пр от 30.12.2016г. | Приборы дверные в перегородках санузлов | 1035 | 1013 | компл. | компл. | 1 | 0 | 178640745 | 12.0555 | 475.19 | 0 | 0 | 0 | 72.77 | 0 | 0 | 0 | 6.53 | 1 | 1 | 1 | 0 | 0 | 0 | 0 | 0 | 12.0555 |  | 0 | 1 | -1 | 0 | 0 |  | 0 | 0 | 0 | 0 | 0 | 0 | 0 | 0 | 0 | 0 | 0 | 0 | 0 | 0 | 0 | 0 | 0 | 0 | 0 | 0 | 0 | 0 | 4 | 475.19 | 72.77 | 6.53 | 0
74 | 39083528 | 39085860 | 36804549 | 1 | 1 | 1 | 3 | 01.7.15.06-0123 | ФССЦ-2001, 01.7.15.06-0123, приказ Минстроя России №1039/пр от 30.12.2016г. | Гвозди строительные с плоской головкой 1,8х60 мм | 1348 | 1009 | т | т | 1000 | 0 | 888381482 | 0.0008 | 55341.75 | 0 | 0 | 0 | 8475 | 0 | 0 | 0 | 6.53 | 1 | 1 | 1 | 0 | 1 | 0 | 0 | 0 | 0.0008 |  | 0 | 2 | 39085873 | 1 | 0 | 163 | 0 | 0 | 0 | 0 | 0 | 0 | 0 | 0 | 0 | 0 | 0 | 0 | 0 | 0 | 0 | 0 | 0 | 0 | 0 | 0 | 0 | 0 | 0.00026544 | 55341.75 | 8475 | 6.53 | 0
74 | 39083528 | 39085860 | 36824289 | 1 | 1 | 1 | 3 | 08.1.02.11-0001 | ФССЦ-2001, 08.1.02.11-0001, приказ Минстроя России №1039/пр от 30.12.2016г. | Поковки из квадратных заготовок, масса 1,8 кг | 1348 | 1009 | т | т | 1000 | 0 | -1756095795 | 0.0684 | 39108.17 | 0 | 0 | 0 | 5989 | 0 | 0 | 0 | 6.53 | 1 | 1 | 1 | 0 | 1 | 0 | 0 | 0 | 0.0684 |  | 0 | 2 | 39085874 | 1 | 0 | 164 | 0 | 0 | 0 | 0 | 0 | 0 | 0 | 0 | 0 | 0 | 0 | 0 | 0 | 0 | 0 | 0 | 0 | 0 | 0 | 0 | 0 | 0 | 0.022695 | 39108.17 | 5989 | 6.53 | 0
74 | 39083528 | 39085860 | 36830314 | 1 | 1 | 1 | 3 | 11.1.03.01-0078 | ФССЦ-2001, 11.1.03.01-0078, приказ Минстроя России №1039/пр от 30.12.2016г. | Бруски обрезные хвойных пород длиной 4-6,5 м, шириной 75-150 мм, толщиной 40-75 мм, II сорта | 1339 | 1007 | м3 | м3 | 1 | 0 | -645086769 | 0.54 | 10454.53 | 0 | 0 | 0 | 1601 | 0 | 0 | 0 | 6.53 | 1 | 1 | 1 | 0 | 1 | 0 | 0 | 0 | 0.54 |  | 0 | 2 | 39085875 | 1 | 0 | 165 | 0 | 0 | 0 | 0 | 0 | 0 | 0 | 0 | 0 | 0 | 0 | 0 | 0 | 0 | 0 | 0 | 0 | 0 | 0 | 0 | 0 | 0 | 0.17917 | 10454.53 | 1601 | 6.53 | 0
74 | 39083528 | 39085860 | 36832159 | 1 | 1 | 1 | 3 | 11.3.03.04-0001 | ФССЦ-2001, 11.3.03.04-0001, приказ Минстроя России №1039/пр от 30.12.2016г. | Панели декоративные пластиковые «PROFIPLAST» | 1327 | 1005 | м2 | м2 | 1 | 0 | 1068629195 | 100 | 405.38 | 0 | 0 | 0 | 62.08 | 0 | 0 | 0 | 6.53 | 1 | 1 | 1 | 0 | 0 | 0 | 0 | 0 | 100 |  | 0 | 1 | -1 | 0 | 0 |  | 0 | 0 | 0 | 0 | 0 | 0 | 0 | 0 | 0 | 0 | 0 | 0 | 0 | 0 | 0 | 0 | 0 | 0 | 0 | 0 | 0 | 0 | 33.18 | 405.38 | 62.08 | 6.53 | 0
77 | 39083528 | 39085879 | 37071037 | 1 | 1 | 1 | 1 | 1-100-40 |  | Рабочий среднего разряда 4 | 1191 | 1013 | чел.-ч. | чел.-ч. | 1 | 0 | 1069510174 | 3.22 | 0 | 0 | 0 | 62.82 | 0 | 0 | 0 | 9.62 | 1 | 1 | 1 | 6.53 | 0 | 1 | 1 | 0 | 0 | 2.8 | )*1,15 | 1 | 2 | 39085883 | 1 | 0 | 167 | 0 | 0 | 0 | 0 | 0 | 0 | 0 | 0 | 0 | 0 | 0 | 0 | 0 | 0 | 0 | 0 | 0 | 0 | 0 | 0 | 0 | 0 | 2.576 | 62.82 | 9.62 | 6.53 | 0
77 | 39083528 | 39085879 | 36824289 | 1 | 1 | 1 | 3 | 08.1.02.11-0001 | ФССЦ-2001, 08.1.02.11-0001, приказ Минстроя России №1039/пр от 30.12.2016г. | Поковки из квадратных заготовок, масса 1,8 кг | 1348 | 1009 | т | т | 1000 | 0 | -1756095795 | 0.0001 | 39108.17 | 0 | 0 | 0 | 5989 | 0 | 0 | 0 | 6.53 | 1 | 1 | 1 | 0 | 1 | 0 | 0 | 0 | 0.0001 |  | 0 | 2 | 39085886 | 1 | 0 | 170 | 0 | 0 | 0 | 0 | 0 | 0 | 0 | 0 | 0 | 0 | 0 | 0 | 0 | 0 | 0 | 0 | 0 | 0 | 0 | 0 | 0 | 0 | 8e-05 | 39108.17 | 5989 | 6.53 | 0
77 | 39083528 | 39085879 | 36846429 | 1 | 1 | 1 | 3 | 18.2.06.05-0013 | ФССЦ-2001, 18.2.06.05-0013, приказ Минстроя России №1039/пр от 30.12.2016г. | Держатель (диспенсер) настенный для туалетной бумаги из нержавеющей стали | 1354 | 1010 | шт. | шт. | 1 | 0 | -423887668 | 10 | 800.19 | 0 | 0 | 0 | 122.54 | 0 | 0 | 0 | 6.53 | 1 | 1 | 1 | 0 | 0 | 0 | 0 | 0 | 10 |  | 0 | 1 | -1 | 0 | 0 |  | 0 | 0 | 0 | 0 | 0 | 0 | 0 | 0 | 0 | 0 | 0 | 0 | 0 | 0 | 0 | 0 | 0 | 0 | 0 | 0 | 0 | 0 | 8 | 800.19 | 122.54 | 6.53 | 0
116 | 39083528 | 39083949 | 37066837 | 1 | 1 | 1 | 1 | 1-100-27 |  | Рабочий среднего разряда 2.7 | 1191 | 1013 | чел.-ч. | чел.-ч. | 1 | 0 | 1850719656 | 34.66 | 0 | 0 | 0 | 54.26 | 0 | 0 | 0 | 8.31 | 1 | 1 | 1 | 6.53 | 0 | 1 | 0 | 0 | 0 | 34.66 |  | 1 | 2 | 39083950 | 1 | 0 | 172 | 0 | 0 | 0 | 0 | 0 | 0 | 0 | 0 | 0 | 0 | 0 | 0 | 0 | 0 | 0 | 0 | 0 | 0 | 0 | 0 | 0 | 0 | 9.3582 | 54.26 | 8.31 | 6.53 | 0
116 | 39083528 | 39083949 | 37064876 | 1 | 1 | 1 | 1 | 4-100-00 |  | Затраты труда машинистов | 1191 | 1013 | чел.-ч. | чел.-ч. | 1 | 0 | -1417349443 | 0.1 | 0 | 0 | 0 | 0 | 0 | 0 | 0 | 0 | 1 | 1 | 6.53 | 1 | 0 | 1 | 0 | 0 | 0 | 0.1 |  | 2 | 2 | 39083951 | 1 | 0 | 173 | 0 | 0 | 0 | 0 | 0 | 0 | 0 | 0 | 0 | 0 | 0 | 0 | 0 | 0 | 0 | 0 | 0 | 0 | 0 | 0 | 0 | 0 | 0.027 | 0 | 0 | 1 | 0
116 | 39083528 | 39083949 | 36882452 | 1 | 1 | 1 | 2 | 91.06.06-048 | ФСЭМ-2001, 91.06.06-048, приказ Минстроя России №1039/пр от 30.12.2016г. | Подъемники одномачтовые, грузоподъемность до 500 кг, высота подъема 45 м | 1368 | 1011 | маш.-ч | маш.-ч | 1 | 0 | 1188625873 | 0.1 | 0 | 204.13 | 13.5 | 0 | 0 | 31.26 | 13.5 | 0 | 1 | 6.53 | 1 | 1 | 0 | 1 | 0 | 0 | 0 | 0.1 |  | 0 | 2 | 39083952 | 1 | 0 | 174 | 0 | 0 | 0 | 0 | 0 | 0 | 0 | 0 | 0 | 0 | 0 | 0 | 0 | 0 | 0 | 0 | 0 | 0 | 0 | 0 | 0 | 0 | 0.027 | 204.13 | 31.26 | 6.53 | 0
116 | 39083528 | 39083949 | 36883789 | 1 | 1 | 1 | 2 | 91.17.04-042 | ФСЭМ-2001, 91.17.04-042, приказ Минстроя России №1039/пр от 30.12.2016г. | Аппарат для газовой сварки и резки | 1368 | 1011 | маш.-ч | маш.-ч | 1 | 0 | 792402865 | 3.3 | 0 | 7.84 | 0 | 0 | 0 | 1.2 | 0 | 0 | 1 | 6.53 | 1 | 1 | 0 | 1 | 0 | 0 | 0 | 3.3 |  | 0 | 2 | 39083953 | 1 | 0 | 175 | 0 | 0 | 0 | 0 | 0 | 0 | 0 | 0 | 0 | 0 | 0 | 0 | 0 | 0 | 0 | 0 | 0 | 0 | 0 | 0 | 0 | 0 | 0.891 | 7.84 | 1.2 | 6.53 | 0
116 | 39083528 | 39083949 | 36800140 | 1 | 1 | 1 | 3 | 01.3.02.03-0001 | ФССЦ-2001, 01.3.02.03-0001, приказ Минстроя России №1039/пр от 30.12.2016г. | Ацетилен газообразный технический | 1339 | 1007 | м3 | м3 | 1 | 0 | 1706747518 | 0 | 251.47 | 0 | 0 | 0 | 38.51 | 0 | 0 | 0 | 6.53 | 1 | 1 | 1 | 0 | 1 | 1 | 0 | 0 | 0.43 | )*0 | 0 | 2 | 39083954 | 1 | 0 | 176 | 0 | 0 | 0 | 0 | 0 | 0 | 0 | 0 | 0 | 0 | 0 | 0 | 0 | 0 | 0 | 0 | 0 | 0 | 0 | 0 | 0 | 0 | 0 | 251.47 | 38.51 | 6.53 | 0
116 | 39083528 | 39083949 | 36800159 | 1 | 1 | 1 | 3 | 01.3.02.08-0001 | ФССЦ-2001, 01.3.02.08-0001, приказ Минстроя России №1039/пр от 30.12.2016г. | Кислород технический газообразный | 1339 | 1007 | м3 | м3 | 1 | 0 | 1262771840 | 0 | 40.62 | 0 | 0 | 0 | 6.22 | 0 | 0 | 0 | 6.53 | 1 | 1 | 1 | 0 | 1 | 1 | 0 | 0 | 2.74 | )*0 | 0 | 2 | 39083955 | 1 | 0 | 177 | 0 | 0 | 0 | 0 | 0 | 0 | 0 | 0 | 0 | 0 | 0 | 0 | 0 | 0 | 0 | 0 | 0 | 0 | 0 | 0 | 0 | 0 | 0 | 40.62 | 6.22 | 6.53 | 0
117 | 39083528 | 39083958 | 37064928 | 1 | 1 | 1 | 1 | 1-100-35 |  | Рабочий среднего разряда 3.5 | 1191 | 1013 | чел.-ч. | чел.-ч. | 1 | 0 | 145020957 | 0.588 | 0 | 0 | 0 | 59.23 | 0 | 0 | 0 | 9.07 | 1 | 1 | 1 | 6.53 | 0 | 1 | 1 | 0 | 0 | 1.47 | )*0,4 | 1 | 2 | 39083959 | 1 | 0 | 179 | 0 | 0 | 0 | 0 | 0 | 0 | 0 | 0 | 0 | 0 | 0 | 0 | 0 | 0 | 0 | 0 | 0 | 0 | 0 | 0 | 0 | 0 | 4.704 | 59.23 | 9.07 | 6.53 | 0
117 | 39083528 | 39083958 | 37064876 | 1 | 1 | 1 | 1 | 4-100-00 |  | Затраты труда машинистов | 1191 | 1013 | чел.-ч. | чел.-ч. | 1 | 0 | -1417349443 | 0.01 | 0 | 0 | 0 | 0 | 0 | 0 | 0 | 0 | 1 | 1 | 6.53 | 1 | 0 | 1 | 0 | 0 | 0 | 0.01 |  | 2 | 2 | 39083960 | 1 | 2048 | 180 | 0 | 0 | 0 | 0 | 0 | 0 | 0 | 0 | 0 | 0 | 0 | 0 | 0 | 0 | 0 | 0 | 0 | 0 | 0 | 0 | 0 | 0 | 0.08 | 0 | 0 | 1 | 0
117 | 39083528 | 39083958 | 36883554 | 1 | 1 | 1 | 2 | 91.14.02-001 | ФСЭМ-2001, 91.14.02-001, приказ Минстроя России №1039/пр от 30.12.2016г. | Автомобили бортовые, грузоподъемность до 5 т | 1368 | 1011 | маш.-ч | маш.-ч | 1 | 0 | 1372534845 | 0.004 | 0 | 429.09 | 11.6 | 0 | 0 | 65.71 | 11.6 | 0 | 1 | 6.53 | 1 | 1 | 0 | 1 | 1 | 0 | 0 | 0.01 | )*0,4 | 0 | 2 | 39083961 | 1 | 0 | 181 | 0 | 0 | 0 | 0 | 0 | 0 | 0 | 0 | 0 | 0 | 0 | 0 | 0 | 0 | 0 | 0 | 0 | 0 | 0 | 0 | 0 | 0 | 0.032 | 429.09 | 65.71 | 6.53 | 0
117 | 39083528 | 39083958 | 36883858 | 1 | 1 | 1 | 2 | 91.17.04-233 | ФСЭМ-2001, 91.17.04-233, приказ Минстроя России №1039/пр от 30.12.2016г. | Установки для сварки ручной дуговой (постоянного тока) | 1368 | 1011 | маш.-ч | маш.-ч | 1 | 0 | -353815937 | 0.14 | 0 | 52.89 | 0 | 0 | 0 | 8.1 | 0 | 0 | 1 | 6.53 | 1 | 1 | 0 | 1 | 1 | 0 | 0 | 0.35 | )*0,4 | 0 | 2 | 39083962 | 1 | 0 | 182 | 0 | 0 | 0 | 0 | 0 | 0 | 0 | 0 | 0 | 0 | 0 | 0 | 0 | 0 | 0 | 0 | 0 | 0 | 0 | 0 | 0 | 0 | 1.12 | 52.89 | 8.1 | 6.53 | 0
117 | 39083528 | 39083958 | 36799773 | 1 | 1 | 1 | 3 | 01.1.02.08-0001 | ФССЦ-2001, 01.1.02.08-0001, приказ Минстроя России №1039/пр от 30.12.2016г. | Прокладки из паронита марки ПМБ, толщиной 1 мм, диаметром 50 мм | 1356 | 1010 | 1000 шт. | 1000 шт. | 1000 | 0 | -1705143825 | 0 | 22528.5 | 0 | 0 | 0 | 3450 | 0 | 0 | 0 | 6.53 | 1 | 1 | 1 | 0 | 1 | 1 | 0 | 0 | 0.002 | )*0 | 0 | 2 | 39083963 | 1 | 0 | 183 | 0 | 0 | 0 | 0 | 0 | 0 | 0 | 0 | 0 | 0 | 0 | 0 | 0 | 0 | 0 | 0 | 0 | 0 | 0 | 0 | 0 | 0 | 0 | 22528.5 | 3450 | 6.53 | 0
117 | 39083528 | 39083958 | 36803269 | 1 | 1 | 1 | 3 | 01.7.11.07-0045 | ФССЦ-2001, 01.7.11.07-0045, приказ Минстроя России №1039/пр от 30.12.2016г. | Электроды диаметром 5 мм Э42А | 1348 | 1009 | т | т | 1000 | 0 | -1068056325 | 0 | 67663.86 | 0 | 0 | 0 | 10362 | 0 | 0 | 0 | 6.53 | 1 | 1 | 1 | 0 | 1 | 1 | 0 | 0 | 0.00014 | )*0 | 0 | 2 | 39083964 | 1 | 0 | 184 | 0 | 0 | 0 | 0 | 0 | 0 | 0 | 0 | 0 | 0 | 0 | 0 | 0 | 0 | 0 | 0 | 0 | 0 | 0 | 0 | 0 | 0 | 0 | 67663.86 | 10362 | 6.53 | 0
117 | 39083528 | 39083958 | 36804429 | 1 | 1 | 1 | 3 | 01.7.15.03-0013 | ФССЦ-2001, 01.7.15.03-0013, приказ Минстроя России №1039/пр от 30.12.2016г. | Болты с гайками и шайбами для санитарно-технических работ диаметром 12 мм | 1348 | 1009 | т | т | 1000 | 0 | 56621460 | 0 | 100059.19 | 0 | 0 | 0 | 15323 | 0 | 0 | 0 | 6.53 | 1 | 1 | 1 | 0 | 1 | 1 | 0 | 0 | 0.0011 | )*0 | 0 | 2 | 39083965 | 1 | 0 | 185 | 0 | 0 | 0 | 0 | 0 | 0 | 0 | 0 | 0 | 0 | 0 | 0 | 0 | 0 | 0 | 0 | 0 | 0 | 0 | 0 | 0 | 0 | 0 | 100059.19 | 15323 | 6.53 | 0
118 | 39083528 | 39083970 | 37065248 | 1 | 1 | 1 | 1 | 1-100-30 |  | Рабочий среднего разряда 3 | 1191 | 1013 | чел.-ч. | чел.-ч. | 1 | 0 | -400197608 | 51.3 | 0 | 0 | 0 | 55.7 | 0 | 0 | 0 | 8.53 | 1 | 1 | 1 | 6.53 | 0 | 1 | 0 | 0 | 0 | 51.3 |  | 1 | 2 | 39083971 | 1 | 0 | 188 | 0 | 0 | 0 | 0 | 0 | 0 | 0 | 0 | 0 | 0 | 0 | 0 | 0 | 0 | 0 | 0 | 0 | 0 | 0 | 0 | 0 | 0 | 2.052 | 55.7 | 8.53 | 6.53 | 0
118 | 39083528 | 39083970 | 37064876 | 1 | 1 | 1 | 1 | 4-100-00 |  | Затраты труда машинистов | 1191 | 1013 | чел.-ч. | чел.-ч. | 1 | 0 | -1417349443 | 0.26 | 0 | 0 | 0 | 0 | 0 | 0 | 0 | 0 | 1 | 1 | 6.53 | 1 | 0 | 1 | 0 | 0 | 0 | 0.26 |  | 2 | 2 | 39083972 | 1 | 0 | 189 | 0 | 0 | 0 | 0 | 0 | 0 | 0 | 0 | 0 | 0 | 0 | 0 | 0 | 0 | 0 | 0 | 0 | 0 | 0 | 0 | 0 | 0 | 0.0104 | 0 | 0 | 1 | 0
118 | 39083528 | 39083970 | 36882452 | 1 | 1 | 1 | 2 | 91.06.06-048 | ФСЭМ-2001, 91.06.06-048, приказ Минстроя России №1039/пр от 30.12.2016г. | Подъемники одномачтовые, грузоподъемность до 500 кг, высота подъема 45 м | 1368 | 1011 | маш.-ч | маш.-ч | 1 | 0 | 1188625873 | 0.26 | 0 | 204.13 | 13.5 | 0 | 0 | 31.26 | 13.5 | 0 | 1 | 6.53 | 1 | 1 | 0 | 1 | 0 | 0 | 0 | 0.26 |  | 0 | 2 | 39083973 | 1 | 0 | 190 | 0 | 0 | 0 | 0 | 0 | 0 | 0 | 0 | 0 | 0 | 0 | 0 | 0 | 0 | 0 | 0 | 0 | 0 | 0 | 0 | 0 | 0 | 0.0104 | 204.13 | 31.26 | 6.53 | 0
119 | 39083528 | 39083987 | 37065248 | 1 | 1 | 1 | 1 | 1-100-30 |  | Рабочий среднего разряда 3 | 1191 | 1013 | чел.-ч. | чел.-ч. | 1 | 0 | -400197608 | 36.71 | 0 | 0 | 0 | 55.7 | 0 | 0 | 0 | 8.53 | 1 | 1 | 1 | 6.53 | 0 | 1 | 0 | 0 | 0 | 36.71 |  | 1 | 2 | 39083988 | 1 | 0 | 192 | 0 | 0 | 0 | 0 | 0 | 0 | 0 | 0 | 0 | 0 | 0 | 0 | 0 | 0 | 0 | 0 | 0 | 0 | 0 | 0 | 0 | 0 | 1.4684 | 55.7 | 8.53 | 6.53 | 0
119 | 39083528 | 39083987 | 37064876 | 1 | 1 | 1 | 1 | 4-100-00 |  | Затраты труда машинистов | 1191 | 1013 | чел.-ч. | чел.-ч. | 1 | 0 | -1417349443 | 0.07 | 0 | 0 | 0 | 0 | 0 | 0 | 0 | 0 | 1 | 1 | 6.53 | 1 | 0 | 1 | 0 | 0 | 0 | 0.07 |  | 2 | 2 | 39083989 | 1 | 0 | 193 | 0 | 0 | 0 | 0 | 0 | 0 | 0 | 0 | 0 | 0 | 0 | 0 | 0 | 0 | 0 | 0 | 0 | 0 | 0 | 0 | 0 | 0 | 0.0028 | 0 | 0 | 1 | 0
119 | 39083528 | 39083987 | 36882452 | 1 | 1 | 1 | 2 | 91.06.06-048 | ФСЭМ-2001, 91.06.06-048, приказ Минстроя России №1039/пр от 30.12.2016г. | Подъемники одномачтовые, грузоподъемность до 500 кг, высота подъема 45 м | 1368 | 1011 | маш.-ч | маш.-ч | 1 | 0 | 1188625873 | 0.07 | 0 | 204.13 | 13.5 | 0 | 0 | 31.26 | 13.5 | 0 | 1 | 6.53 | 1 | 1 | 0 | 1 | 0 | 0 | 0 | 0.07 |  | 0 | 2 | 39083990 | 1 | 0 | 194 | 0 | 0 | 0 | 0 | 0 | 0 | 0 | 0 | 0 | 0 | 0 | 0 | 0 | 0 | 0 | 0 | 0 | 0 | 0 | 0 | 0 | 0 | 0.0028 | 204.13 | 31.26 | 6.53 | 0
120 | 39083528 | 39083993 | 37080781 | 1 | 1 | 1 | 1 | 1-100-42 |  | Рабочий среднего разряда 4.2 | 1191 | 1013 | чел.-ч. | чел.-ч. | 1 | 0 | 912892513 | 218.776 | 0 | 0 | 0 | 64.78 | 0 | 0 | 0 | 9.92 | 1 | 1 | 1 | 6.53 | 0 | 1 | 1 | 0 | 0 | 190.24 | )*1,15 | 1 | 2 | 39083994 | 1 | 0 | 196 | 0 | 0 | 0 | 0 | 0 | 0 | 0 | 0 | 0 | 0 | 0 | 0 | 0 | 0 | 0 | 0 | 0 | 0 | 0 | 0 | 0 | 0 | 109.388 | 64.78 | 9.92 | 6.53 | 0
120 | 39083528 | 39083993 | 37064876 | 1 | 1 | 1 | 1 | 4-100-00 |  | Затраты труда машинистов | 1191 | 1013 | чел.-ч. | чел.-ч. | 1 | 0 | -1417349443 | 13.64 | 0 | 0 | 0 | 0 | 0 | 0 | 0 | 0 | 1 | 1 | 6.53 | 1 | 0 | 1 | 0 | 0 | 0 | 13.64 |  | 2 | 2 | 39083995 | 1 | 2048 | 197 | 0 | 0 | 0 | 0 | 0 | 0 | 0 | 0 | 0 | 0 | 0 | 0 | 0 | 0 | 0 | 0 | 0 | 0 | 0 | 0 | 0 | 0 | 6.82 | 0 | 0 | 1 | 0
120 | 39083528 | 39083993 | 36882057 | 1 | 1 | 1 | 2 | 91.05.01-017 | ФСЭМ-2001, 91.05.01-017, приказ Минстроя России №1039/пр от 30.12.2016г. | Краны башенные, грузоподъемность 8 т | 1368 | 1011 | маш.-ч | маш.-ч | 1 | 0 | -1460065968 | 0.0625 | 0 | 564.19 | 13.5 | 0 | 0 | 86.4 | 13.5 | 0 | 1 | 6.53 | 1 | 1 | 0 | 1 | 1 | 0 | 0 | 0.05 | )*1,25 | 0 | 2 | 39083996 | 1 | 0 | 198 | 0 | 0 | 0 | 0 | 0 | 0 | 0 | 0 | 0 | 0 | 0 | 0 | 0 | 0 | 0 | 0 | 0 | 0 | 0 | 0 | 0 | 0 | 0.03125 | 564.19 | 86.4 | 6.53 | 0
120 | 39083528 | 39083993 | 36882159 | 1 | 1 | 1 | 2 | 91.05.05-014 | ФСЭМ-2001, 91.05.05-014, приказ Минстроя России №1039/пр от 30.12.2016г. | Краны на автомобильном ходу, грузоподъемность 10 т | 1368 | 1011 | маш.-ч | маш.-ч | 1 | 0 | -1718674368 | 0.0375 | 0 | 731.29 | 13.5 | 0 | 0 | 111.99 | 13.5 | 0 | 1 | 6.53 | 1 | 1 | 0 | 1 | 1 | 0 | 0 | 0.03 | )*1,25 | 0 | 2 | 39083997 | 1 | 0 | 199 | 0 | 0 | 0 | 0 | 0 | 0 | 0 | 0 | 0 | 0 | 0 | 0 | 0 | 0 | 0 | 0 | 0 | 0 | 0 | 0 | 0 | 0 | 0.01875 | 731.29 | 111.99 | 6.53 | 0
120 | 39083528 | 39083993 | 36883554 | 1 | 1 | 1 | 2 | 91.14.02-001 | ФСЭМ-2001, 91.14.02-001, приказ Минстроя России №1039/пр от 30.12.2016г. | Автомобили бортовые, грузоподъемность до 5 т | 1368 | 1011 | маш.-ч | маш.-ч | 1 | 0 | 1372534845 | 0.275 | 0 | 429.09 | 11.6 | 0 | 0 | 65.71 | 11.6 | 0 | 1 | 6.53 | 1 | 1 | 0 | 1 | 1 | 0 | 0 | 0.22 | )*1,25 | 0 | 2 | 39083998 | 1 | 0 | 200 | 0 | 0 | 0 | 0 | 0 | 0 | 0 | 0 | 0 | 0 | 0 | 0 | 0 | 0 | 0 | 0 | 0 | 0 | 0 | 0 | 0 | 0 | 0.1375 | 429.09 | 65.71 | 6.53 | 0
120 | 39083528 | 39083993 | 36883772 | 1 | 1 | 1 | 2 | 91.17.04-031 | ФСЭМ-2001, 91.17.04-031, приказ Минстроя России №1039/пр от 30.12.2016г. | Агрегаты для сварки полиэтиленовых труб | 1368 | 1011 | маш.-ч | маш.-ч | 1 | 0 | 917635847 | 16.675 | 0 | 653.65 | 13.5 | 0 | 0 | 100.1 | 13.5 | 0 | 1 | 6.53 | 1 | 1 | 0 | 1 | 1 | 0 | 0 | 13.34 | )*1,25 | 0 | 2 | 39083999 | 1 | 0 | 201 | 0 | 0 | 0 | 0 | 0 | 0 | 0 | 0 | 0 | 0 | 0 | 0 | 0 | 0 | 0 | 0 | 0 | 0 | 0 | 0 | 0 | 0 | 8.3375 | 653.65 | 100.1 | 6.53 | 0
120 | 39083528 | 39083993 | 36800611 | 1 | 1 | 1 | 3 | 01.3.05.38-0241 | ФССЦ-2001, 01.3.05.38-0241, приказ Минстроя России №1039/пр от 30.12.2016г. | Метиленхлорид | 1346 | 1009 | кг | кг | 1 | 0 | -1168800073 | 0.25 | 77.05 | 0 | 0 | 0 | 11.8 | 0 | 0 | 0 | 6.53 | 1 | 1 | 1 | 0 | 1 | 0 | 0 | 0 | 0.25 |  | 0 | 2 | 39084000 | 1 | 0 | 202 | 0 | 0 | 0 | 0 | 0 | 0 | 0 | 0 | 0 | 0 | 0 | 0 | 0 | 0 | 0 | 0 | 0 | 0 | 0 | 0 | 0 | 0 | 0.125 | 77.05 | 11.8 | 6.53 | 0
120 | 39083528 | 39083993 | 36801792 | 1 | 1 | 1 | 3 | 01.7.03.01-0001 | ФССЦ-2001, 01.7.03.01-0001, приказ Минстроя России №1039/пр от 30.12.2016г. | Вода | 1339 | 1007 | м3 | м3 | 1 | 0 | -1660354250 | 0.47 | 15.93 | 0 | 0 | 0 | 2.44 | 0 | 0 | 0 | 6.53 | 1 | 1 | 1 | 0 | 1 | 0 | 0 | 0 | 0.47 |  | 0 | 2 | 39084001 | 1 | 0 | 203 | 0 | 0 | 0 | 0 | 0 | 0 | 0 | 0 | 0 | 0 | 0 | 0 | 0 | 0 | 0 | 0 | 0 | 0 | 0 | 0 | 0 | 0 | 0.235 | 15.93 | 2.44 | 6.53 | 0
120 | 39083528 | 39083993 | 36802293 | 1 | 1 | 1 | 3 | 01.7.07.10-0001 | ФССЦ-2001, 01.7.07.10-0001, приказ Минстроя России №1039/пр от 30.12.2016г. | Патроны для строительно-монтажного пистолета | 1356 | 1010 | 1000 шт. | 1000 шт. | 1000 | 0 | 72387144 | 0.1 | 1657.31 | 0 | 0 | 0 | 253.8 | 0 | 0 | 0 | 6.53 | 1 | 1 | 1 | 0 | 1 | 0 | 0 | 0 | 0.1 |  | 0 | 2 | 39084002 | 1 | 0 | 204 | 0 | 0 | 0 | 0 | 0 | 0 | 0 | 0 | 0 | 0 | 0 | 0 | 0 | 0 | 0 | 0 | 0 | 0 | 0 | 0 | 0 | 0 | 0.05 | 1657.31 | 253.8 | 6.53 | 0
120 | 39083528 | 39083993 | 36804596 | 1 | 1 | 1 | 3 | 01.7.15.07-0042 | ФССЦ-2001, 01.7.15.07-0042, приказ Минстроя России №1039/пр от 30.12.2016г. | Дюбели с калиброванной головкой (в обоймах) 3х58,5 мм | 1348 | 1009 | т | т | 1000 | 0 | -735561281 | 0.00085 | 147303.74 | 0 | 0 | 0 | 22558 | 0 | 0 | 0 | 6.53 | 1 | 1 | 1 | 0 | 1 | 0 | 0 | 0 | 0.00085 |  | 0 | 2 | 39084003 | 1 | 0 | 205 | 0 | 0 | 0 | 0 | 0 | 0 | 0 | 0 | 0 | 0 | 0 | 0 | 0 | 0 | 0 | 0 | 0 | 0 | 0 | 0 | 0 | 0 | 0.000425 | 147303.74 | 22558 | 6.53 | 0
120 | 39083528 | 39083993 | 36806524 | 1 | 1 | 1 | 3 | 03.1.02.03-0015 | ФССЦ-2001, 03.1.02.03-0015, приказ Минстроя России №1039/пр от 30.12.2016г. | Известь строительная негашеная хлорная, марки А | 1346 | 1009 | кг | кг | 1 | 0 | 450790165 | 0.0016 | 14.04 | 0 | 0 | 0 | 2.15 | 0 | 0 | 0 | 6.53 | 1 | 1 | 1 | 0 | 1 | 0 | 0 | 0 | 0.0016 |  | 0 | 2 | 39084004 | 1 | 0 | 206 | 0 | 0 | 0 | 0 | 0 | 0 | 0 | 0 | 0 | 0 | 0 | 0 | 0 | 0 | 0 | 0 | 0 | 0 | 0 | 0 | 0 | 0 | 0.0008 | 14.04 | 2.15 | 6.53 | 0
120 | 39083528 | 39083993 | 36836995 | 1 | 1 | 1 | 3 | 14.1.04.02-0002 | ФССЦ-2001, 14.1.04.02-0002, приказ Минстроя России №1039/пр от 30.12.2016г. | Клей 88-СА | 1346 | 1009 | кг | кг | 1 | 0 | 497371595 | 0.25 | 188.91 | 0 | 0 | 0 | 28.93 | 0 | 0 | 0 | 6.53 | 1 | 1 | 1 | 0 | 1 | 0 | 0 | 0 | 0.25 |  | 0 | 2 | 39084006 | 1 | 0 | 208 | 0 | 0 | 0 | 0 | 0 | 0 | 0 | 0 | 0 | 0 | 0 | 0 | 0 | 0 | 0 | 0 | 0 | 0 | 0 | 0 | 0 | 0 | 0.125 | 188.91 | 28.93 | 6.53 | 0
120 | 39083528 | 39083993 | 36867335 | 1 | 1 | 1 | 3 | 24.1.02.01-0003 | ФССЦ-2001, 24.1.02.01-0003, приказ Минстроя России №1039/пр от 30.12.2016г. | Хомут FGRS системы крепежа трубопроводов, размером 20-24 мм | 1358 | 1010 | 10 шт. | 10 шт. | 10 | 0 | 392491266 | 10 | 632.76 | 0 | 0 | 0 | 96.9 | 0 | 0 | 0 | 6.53 | 1 | 1 | 1 | 0 | 0 | 0 | 0 | 0 | 10 |  | 0 | 1 | -1 | 0 | 0 |  | 0 | 0 | 0 | 0 | 0 | 0 | 0 | 0 | 0 | 0 | 0 | 0 | 0 | 0 | 0 | 0 | 0 | 0 | 0 | 0 | 0 | 0 | 5 | 632.76 | 96.9 | 6.53 | 0
120 | 39083528 | 39083993 | 36867966 | 1 | 1 | 1 | 3 | 24.3.02.01-0002 | ФССЦ-2001, 24.3.02.01-0002, приказ Минстроя России №1039/пр от 30.12.2016г. | Трубопроводы напорные из полипропилена PPRS с гильзами и креплениями для холодного и горячего водоснабжения PN10 SDR 11, диаметром 20 мм, толщина стенки 1,9 мм (включая фасонные части) | 1301 | 1003 | м | м | 1 | 0 | 2095653139 | 60 | 30.04 | 0 | 0 | 0 | 4.6 | 0 | 0 | 0 | 6.53 | 1 | 1 | 1 | 0 | 0 | 0 | 0 | 0 | 60 |  | 0 | 1 | -1 | 0 | 0 |  | 0 | 0 | 0 | 0 | 0 | 0 | 0 | 0 | 0 | 0 | 0 | 0 | 0 | 0 | 0 | 0 | 0 | 0 | 0 | 0 | 0 | 0 | 30 | 30.04 | 4.6 | 6.53 | 0
120 | 39083528 | 39083993 | 36867976 | 1 | 1 | 1 | 3 | 24.3.02.01-0012 | ФССЦ-2001, 24.3.02.01-0012, приказ Минстроя России №1039/пр от 30.12.2016г. | Трубопроводы напорные из полипропилена PPRS с гильзами и креплениями для холодного и горячего водоснабжения PN20 SDR 6, диаметром 20 мм, толщина стенки 3,4 мм | 1301 | 1003 | м | м | 1 | 0 | -1238824711 | 40 | 63.93 | 0 | 0 | 0 | 9.79 | 0 | 0 | 0 | 6.53 | 1 | 1 | 1 | 0 | 0 | 0 | 0 | 0 | 40 |  | 0 | 1 | -1 | 0 | 0 |  | 0 | 0 | 0 | 0 | 0 | 0 | 0 | 0 | 0 | 0 | 0 | 0 | 0 | 0 | 0 | 0 | 0 | 0 | 0 | 0 | 0 | 0 | 20 | 63.93 | 9.79 | 6.53 | 0
124 | 39083528 | 39084024 | 37064928 | 1 | 1 | 1 | 1 | 1-100-35 |  | Рабочий среднего разряда 3.5 | 1191 | 1013 | чел.-ч. | чел.-ч. | 1 | 0 | 145020957 | 1.6905 | 0 | 0 | 0 | 59.23 | 0 | 0 | 0 | 9.07 | 1 | 1 | 1 | 6.53 | 0 | 1 | 1 | 0 | 0 | 1.47 | )*1,15 | 1 | 2 | 39084025 | 1 | 0 | 213 | 0 | 0 | 0 | 0 | 0 | 0 | 0 | 0 | 0 | 0 | 0 | 0 | 0 | 0 | 0 | 0 | 0 | 0 | 0 | 0 | 0 | 0 | 43.953 | 59.23 | 9.07 | 6.53 | 0
124 | 39083528 | 39084024 | 37064876 | 1 | 1 | 1 | 1 | 4-100-00 |  | Затраты труда машинистов | 1191 | 1013 | чел.-ч. | чел.-ч. | 1 | 0 | -1417349443 | 0.01 | 0 | 0 | 0 | 0 | 0 | 0 | 0 | 0 | 1 | 1 | 6.53 | 1 | 0 | 1 | 0 | 0 | 0 | 0.01 |  | 2 | 2 | 39084026 | 1 | 2048 | 214 | 0 | 0 | 0 | 0 | 0 | 0 | 0 | 0 | 0 | 0 | 0 | 0 | 0 | 0 | 0 | 0 | 0 | 0 | 0 | 0 | 0 | 0 | 0.26 | 0 | 0 | 1 | 0
124 | 39083528 | 39084024 | 36883554 | 1 | 1 | 1 | 2 | 91.14.02-001 | ФСЭМ-2001, 91.14.02-001, приказ Минстроя России №1039/пр от 30.12.2016г. | Автомобили бортовые, грузоподъемность до 5 т | 1368 | 1011 | маш.-ч | маш.-ч | 1 | 0 | 1372534845 | 0.0125 | 0 | 429.09 | 11.6 | 0 | 0 | 65.71 | 11.6 | 0 | 1 | 6.53 | 1 | 1 | 0 | 1 | 1 | 0 | 0 | 0.01 | )*1,25 | 0 | 2 | 39084027 | 1 | 0 | 215 | 0 | 0 | 0 | 0 | 0 | 0 | 0 | 0 | 0 | 0 | 0 | 0 | 0 | 0 | 0 | 0 | 0 | 0 | 0 | 0 | 0 | 0 | 0.325 | 429.09 | 65.71 | 6.53 | 0
124 | 39083528 | 39084024 | 36883858 | 1 | 1 | 1 | 2 | 91.17.04-233 | ФСЭМ-2001, 91.17.04-233, приказ Минстроя России №1039/пр от 30.12.2016г. | Установки для сварки ручной дуговой (постоянного тока) | 1368 | 1011 | маш.-ч | маш.-ч | 1 | 0 | -353815937 | 0.4375 | 0 | 52.89 | 0 | 0 | 0 | 8.1 | 0 | 0 | 1 | 6.53 | 1 | 1 | 0 | 1 | 1 | 0 | 0 | 0.35 | )*1,25 | 0 | 2 | 39084028 | 1 | 0 | 216 | 0 | 0 | 0 | 0 | 0 | 0 | 0 | 0 | 0 | 0 | 0 | 0 | 0 | 0 | 0 | 0 | 0 | 0 | 0 | 0 | 0 | 0 | 11.375 | 52.89 | 8.1 | 6.53 | 0
124 | 39083528 | 39084024 | 36799773 | 1 | 1 | 1 | 3 | 01.1.02.08-0001 | ФССЦ-2001, 01.1.02.08-0001, приказ Минстроя России №1039/пр от 30.12.2016г. | Прокладки из паронита марки ПМБ, толщиной 1 мм, диаметром 50 мм | 1356 | 1010 | 1000 шт. | 1000 шт. | 1000 | 0 | -1705143825 | 0.002 | 22528.5 | 0 | 0 | 0 | 3450 | 0 | 0 | 0 | 6.53 | 1 | 1 | 1 | 0 | 1 | 0 | 0 | 0 | 0.002 |  | 0 | 2 | 39084029 | 1 | 0 | 217 | 0 | 0 | 0 | 0 | 0 | 0 | 0 | 0 | 0 | 0 | 0 | 0 | 0 | 0 | 0 | 0 | 0 | 0 | 0 | 0 | 0 | 0 | 0.052 | 22528.5 | 3450 | 6.53 | 0
124 | 39083528 | 39084024 | 36803269 | 1 | 1 | 1 | 3 | 01.7.11.07-0045 | ФССЦ-2001, 01.7.11.07-0045, приказ Минстроя России №1039/пр от 30.12.2016г. | Электроды диаметром 5 мм Э42А | 1348 | 1009 | т | т | 1000 | 0 | -1068056325 | 0.00014 | 67663.86 | 0 | 0 | 0 | 10362 | 0 | 0 | 0 | 6.53 | 1 | 1 | 1 | 0 | 1 | 0 | 0 | 0 | 0.00014 |  | 0 | 2 | 39084030 | 1 | 0 | 218 | 0 | 0 | 0 | 0 | 0 | 0 | 0 | 0 | 0 | 0 | 0 | 0 | 0 | 0 | 0 | 0 | 0 | 0 | 0 | 0 | 0 | 0 | 0.00364 | 67663.86 | 10362 | 6.53 | 0
124 | 39083528 | 39084024 | 36804429 | 1 | 1 | 1 | 3 | 01.7.15.03-0013 | ФССЦ-2001, 01.7.15.03-0013, приказ Минстроя России №1039/пр от 30.12.2016г. | Болты с гайками и шайбами для санитарно-технических работ диаметром 12 мм | 1348 | 1009 | т | т | 1000 | 0 | 56621460 | 0.0011 | 100059.19 | 0 | 0 | 0 | 15323 | 0 | 0 | 0 | 6.53 | 1 | 1 | 1 | 0 | 1 | 0 | 0 | 0 | 0.0011 |  | 0 | 2 | 39084031 | 1 | 0 | 219 | 0 | 0 | 0 | 0 | 0 | 0 | 0 | 0 | 0 | 0 | 0 | 0 | 0 | 0 | 0 | 0 | 0 | 0 | 0 | 0 | 0 | 0 | 0.0286 | 100059.19 | 15323 | 6.53 | 0
124 | 39083528 | 39084024 | 36845332 | 1 | 1 | 1 | 3 | 18.1.09.08-0274 | ФССЦ-2001, 18.1.09.08-0274, приказ Минстроя России №1039/пр от 30.12.2016г. | Краны шаровые BUGATTI для воды и пара стандартные ВВ с размером резьбы 1/2" | 1354 | 1010 | шт. | шт. | 1 | 0 | -100599253 | 0.76923 | 195.57 | 0 | 0 | 0 | 29.95 | 0 | 0 | 0 | 6.53 | 1 | 1 | 1 | 0 | 0 | 0 | 0 | 0 | 0.76923 |  | 0 | 1 | -1 | 0 | 0 |  | 0 | 0 | 0 | 0 | 0 | 0 | 0 | 0 | 0 | 0 | 0 | 0 | 0 | 0 | 0 | 0 | 0 | 0 | 0 | 0 | 0 | 0 | 20 | 195.57 | 29.95 | 6.53 | 0
124 | 39083528 | 39084024 | 36845334 | 1 | 1 | 1 | 3 | 18.1.09.08-0276 | ФССЦ-2001, 18.1.09.08-0276, приказ Минстроя России №1039/пр от 30.12.2016г. | Краны шаровые BUGATTI для воды и пара стандартные ВВ с размером резьбы 3/4" | 1354 | 1010 | шт. | шт. | 1 | 0 | 458687168 | 0.23077 | 270.41 | 0 | 0 | 0 | 41.41 | 0 | 0 | 0 | 6.53 | 1 | 1 | 1 | 0 | 0 | 0 | 0 | 0 | 0.23077 |  | 0 | 1 | -1 | 0 | 0 |  | 0 | 0 | 0 | 0 | 0 | 0 | 0 | 0 | 0 | 0 | 0 | 0 | 0 | 0 | 0 | 0 | 0 | 0 | 0 | 0 | 0 | 0 | 6 | 270.41 | 41.41 | 6.53 | 0
127 | 39083528 | 39084049 | 37071037 | 1 | 1 | 1 | 1 | 1-100-40 |  | Рабочий среднего разряда 4 | 1191 | 1013 | чел.-ч. | чел.-ч. | 1 | 0 | 1069510174 | 24.8975 | 0 | 0 | 0 | 62.82 | 0 | 0 | 0 | 9.62 | 1 | 1 | 1 | 6.53 | 0 | 1 | 1 | 0 | 0 | 21.65 | )*1,15 | 1 | 2 | 39084050 | 1 | 0 | 222 | 0 | 0 | 0 | 0 | 0 | 0 | 0 | 0 | 0 | 0 | 0 | 0 | 0 | 0 | 0 | 0 | 0 | 0 | 0 | 0 | 0 | 0 | 9.959 | 62.82 | 9.62 | 6.53 | 0
127 | 39083528 | 39084049 | 37064876 | 1 | 1 | 1 | 1 | 4-100-00 |  | Затраты труда машинистов | 1191 | 1013 | чел.-ч. | чел.-ч. | 1 | 0 | -1417349443 | 0.35 | 0 | 0 | 0 | 0 | 0 | 0 | 0 | 0 | 1 | 1 | 6.53 | 1 | 0 | 1 | 0 | 0 | 0 | 0.35 |  | 2 | 2 | 39084051 | 1 | 2048 | 223 | 0 | 0 | 0 | 0 | 0 | 0 | 0 | 0 | 0 | 0 | 0 | 0 | 0 | 0 | 0 | 0 | 0 | 0 | 0 | 0 | 0 | 0 | 0.14 | 0 | 0 | 1 | 0
127 | 39083528 | 39084049 | 36882452 | 1 | 1 | 1 | 2 | 91.06.06-048 | ФСЭМ-2001, 91.06.06-048, приказ Минстроя России №1039/пр от 30.12.2016г. | Подъемники одномачтовые, грузоподъемность до 500 кг, высота подъема 45 м | 1368 | 1011 | маш.-ч | маш.-ч | 1 | 0 | 1188625873 | 0.1625 | 0 | 204.13 | 13.5 | 0 | 0 | 31.26 | 13.5 | 0 | 1 | 6.53 | 1 | 1 | 0 | 1 | 1 | 0 | 0 | 0.13 | )*1,25 | 0 | 2 | 39084052 | 1 | 0 | 224 | 0 | 0 | 0 | 0 | 0 | 0 | 0 | 0 | 0 | 0 | 0 | 0 | 0 | 0 | 0 | 0 | 0 | 0 | 0 | 0 | 0 | 0 | 0.065 | 204.13 | 31.26 | 6.53 | 0
127 | 39083528 | 39084049 | 36883554 | 1 | 1 | 1 | 2 | 91.14.02-001 | ФСЭМ-2001, 91.14.02-001, приказ Минстроя России №1039/пр от 30.12.2016г. | Автомобили бортовые, грузоподъемность до 5 т | 1368 | 1011 | маш.-ч | маш.-ч | 1 | 0 | 1372534845 | 0.275 | 0 | 429.09 | 11.6 | 0 | 0 | 65.71 | 11.6 | 0 | 1 | 6.53 | 1 | 1 | 0 | 1 | 1 | 0 | 0 | 0.22 | )*1,25 | 0 | 2 | 39084053 | 1 | 0 | 225 | 0 | 0 | 0 | 0 | 0 | 0 | 0 | 0 | 0 | 0 | 0 | 0 | 0 | 0 | 0 | 0 | 0 | 0 | 0 | 0 | 0 | 0 | 0.11 | 429.09 | 65.71 | 6.53 | 0
127 | 39083528 | 39084049 | 36802469 | 1 | 1 | 1 | 3 | 01.7.07.29-0101 | ФССЦ-2001, 01.7.07.29-0101, приказ Минстроя России №1039/пр от 30.12.2016г. | Очес льняной | 1346 | 1009 | кг | кг | 1 | 0 | -490687590 | 0.3 | 243.5 | 0 | 0 | 0 | 37.29 | 0 | 0 | 0 | 6.53 | 1 | 1 | 1 | 0 | 1 | 0 | 0 | 0 | 0.3 |  | 0 | 2 | 39084054 | 1 | 0 | 226 | 0 | 0 | 0 | 0 | 0 | 0 | 0 | 0 | 0 | 0 | 0 | 0 | 0 | 0 | 0 | 0 | 0 | 0 | 0 | 0 | 0 | 0 | 0.12 | 243.5 | 37.29 | 6.53 | 0
127 | 39083528 | 39084049 | 36804574 | 1 | 1 | 1 | 3 | 01.7.15.07-0008 | ФССЦ-2001, 01.7.15.07-0008, приказ Минстроя России №1039/пр от 30.12.2016г. | Дюбели пластмассовые с шурупами 8х40 мм | 1355 | 1010 | 100 шт. | 100 шт. | 100 | 0 | 1797855604 | 0.4 | 171.09 | 0 | 0 | 0 | 26.2 | 0 | 0 | 0 | 6.53 | 1 | 1 | 1 | 0 | 0 | 0 | 0 | 0 | 0.4 |  | 0 | 1 | -1 | 0 | 0 |  | 0 | 0 | 0 | 0 | 0 | 0 | 0 | 0 | 0 | 0 | 0 | 0 | 0 | 0 | 0 | 0 | 0 | 0 | 0 | 0 | 0 | 0 | 0.16 | 171.09 | 26.2 | 6.53 | 0
127 | 39083528 | 39084049 | 36824289 | 1 | 1 | 1 | 3 | 08.1.02.11-0001 | ФССЦ-2001, 08.1.02.11-0001, приказ Минстроя России №1039/пр от 30.12.2016г. | Поковки из квадратных заготовок, масса 1,8 кг | 1348 | 1009 | т | т | 1000 | 0 | -1756095795 | 0.0036 | 39108.17 | 0 | 0 | 0 | 5989 | 0 | 0 | 0 | 6.53 | 1 | 1 | 1 | 0 | 1 | 0 | 0 | 0 | 0.0036 |  | 0 | 2 | 39084057 | 1 | 0 | 229 | 0 | 0 | 0 | 0 | 0 | 0 | 0 | 0 | 0 | 0 | 0 | 0 | 0 | 0 | 0 | 0 | 0 | 0 | 0 | 0 | 0 | 0 | 0.00144 | 39108.17 | 5989 | 6.53 | 0
127 | 39083528 | 39084049 | 36838223 | 1 | 1 | 1 | 3 | 14.4.02.04-0141 | ФССЦ-2001, 14.4.02.04-0141, приказ Минстроя России №1039/пр от 30.12.2016г. | Краски масляные земляные марки МА-0115 мумия, сурик железный | 1348 | 1009 | т | т | 1000 | 0 | 570223526 | 0.0004 | 98727.07 | 0 | 0 | 0 | 15119 | 0 | 0 | 0 | 6.53 | 1 | 1 | 1 | 0 | 1 | 0 | 0 | 0 | 0.0004 |  | 0 | 2 | 39084058 | 1 | 0 | 230 | 0 | 0 | 0 | 0 | 0 | 0 | 0 | 0 | 0 | 0 | 0 | 0 | 0 | 0 | 0 | 0 | 0 | 0 | 0 | 0 | 0 | 0 | 0.00016 | 98727.07 | 15119 | 6.53 | 0
127 | 39083528 | 39084049 | 36838951 | 1 | 1 | 1 | 3 | 14.5.05.01-0012 | ФССЦ-2001, 14.5.05.01-0012, приказ Минстроя России №1039/пр от 30.12.2016г. | Олифа комбинированная, марки К-3 | 1348 | 1009 | т | т | 1000 | 0 | -909021926 | 0.0002 | 110683.5 | 0 | 0 | 0 | 16950 | 0 | 0 | 0 | 6.53 | 1 | 1 | 1 | 0 | 1 | 0 | 0 | 0 | 0.0002 |  | 0 | 2 | 39084060 | 1 | 0 | 232 | 0 | 0 | 0 | 0 | 0 | 0 | 0 | 0 | 0 | 0 | 0 | 0 | 0 | 0 | 0 | 0 | 0 | 0 | 0 | 0 | 0 | 0 | 8e-05 | 110683.5 | 16950 | 6.53 | 0
127 | 39083528 | 39084049 | 36846083 | 1 | 1 | 1 | 3 | 18.2.01.05-0089 | ФССЦ-2001, 18.2.01.05-0089, приказ Минстроя России №1039/пр от 30.12.2016г. | Умывальники полуфарфоровые и фарфоровые с кронштейнами, сифоном бутылочным латунным и выпуском, трапециевидные со скрытыми установочными поверхностями без спинки Aguanet элегеанс 60 | 1035 | 1013 | компл. | компл. | 1 | 0 | -1995068535 | 10 | 1359.61 | 0 | 0 | 0 | 208.21 | 0 | 0 | 0 | 6.53 | 1 | 1 | 1 | 0 | 0 | 0 | 0 | 0 | 10 |  | 0 | 1 | -1 | 0 | 0 |  | 0 | 0 | 0 | 0 | 0 | 0 | 0 | 0 | 0 | 0 | 0 | 0 | 0 | 0 | 0 | 0 | 0 | 0 | 0 | 0 | 0 | 0 | 4 | 1359.61 | 208.21 | 6.53 | 0
127 | 39083528 | 39084049 | 36846446 | 1 | 1 | 1 | 3 | 18.2.06.08-0014 | ФССЦ-2001, 18.2.06.08-0014, приказ Минстроя России №1039/пр от 30.12.2016г. | Подводка гибкая армированная резиновая 600 мм | 1358 | 1010 | 10 шт. | 10 шт. | 10 | 0 | 1877292091 | 2 | 808.41 | 0 | 0 | 0 | 123.8 | 0 | 0 | 0 | 6.53 | 1 | 1 | 1 | 0 | 0 | 0 | 0 | 0 | 2 |  | 0 | 1 | -1 | 0 | 0 |  | 0 | 0 | 0 | 0 | 0 | 0 | 0 | 0 | 0 | 0 | 0 | 0 | 0 | 0 | 0 | 0 | 0 | 0 | 0 | 0 | 0 | 0 | 0.8 | 808.41 | 123.8 | 6.53 | 0
127 | 39083528 | 39084049 | 36846482 | 1 | 1 | 1 | 3 | 18.2.06.12-0021 | ФССЦ-2001, 18.2.06.12-0021, приказ Минстроя России №1039/пр от 30.12.2016г. | Пьедесталы для умывальников полуфарфоровые и фарфоровые | 1354 | 1010 | шт. | шт. | 1 | 0 | -592144113 | 10 | 852.36 | 0 | 0 | 0 | 130.53 | 0 | 0 | 0 | 6.53 | 1 | 1 | 1 | 0 | 0 | 0 | 0 | 0 | 10 |  | 0 | 1 | -1 | 0 | 0 |  | 0 | 0 | 0 | 0 | 0 | 0 | 0 | 0 | 0 | 0 | 0 | 0 | 0 | 0 | 0 | 0 | 0 | 0 | 0 | 0 | 0 | 0 | 4 | 852.36 | 130.53 | 6.53 | 0
132 | 39083528 | 39084066 | 37071037 | 1 | 1 | 1 | 1 | 1-100-40 |  | Рабочий среднего разряда 4 | 1191 | 1013 | чел.-ч. | чел.-ч. | 1 | 0 | 1069510174 | 8.05 | 0 | 0 | 0 | 62.82 | 0 | 0 | 0 | 9.62 | 1 | 1 | 1 | 6.53 | 0 | 1 | 1 | 0 | 0 | 7 | )*1,15 | 1 | 2 | 39084067 | 1 | 0 | 234 | 0 | 0 | 0 | 0 | 0 | 0 | 0 | 0 | 0 | 0 | 0 | 0 | 0 | 0 | 0 | 0 | 0 | 0 | 0 | 0 | 0 | 0 | 3.22 | 62.82 | 9.62 | 6.53 | 0
132 | 39083528 | 39084066 | 36802469 | 1 | 1 | 1 | 3 | 01.7.07.29-0101 | ФССЦ-2001, 01.7.07.29-0101, приказ Минстроя России №1039/пр от 30.12.2016г. | Очес льняной | 1346 | 1009 | кг | кг | 1 | 0 | -490687590 | 0.13 | 243.5 | 0 | 0 | 0 | 37.29 | 0 | 0 | 0 | 6.53 | 1 | 1 | 1 | 0 | 1 | 0 | 0 | 0 | 0.13 |  | 0 | 2 | 39084068 | 1 | 0 | 235 | 0 | 0 | 0 | 0 | 0 | 0 | 0 | 0 | 0 | 0 | 0 | 0 | 0 | 0 | 0 | 0 | 0 | 0 | 0 | 0 | 0 | 0 | 0.052 | 243.5 | 37.29 | 6.53 | 0
132 | 39083528 | 39084066 | 36804574 | 1 | 1 | 1 | 3 | 01.7.15.07-0008 | ФССЦ-2001, 01.7.15.07-0008, приказ Минстроя России №1039/пр от 30.12.2016г. | Дюбели пластмассовые с шурупами 8х40 мм | 1355 | 1010 | 100 шт. | 100 шт. | 100 | 0 | 1797855604 | 0.2 | 171.09 | 0 | 0 | 0 | 26.2 | 0 | 0 | 0 | 6.53 | 1 | 1 | 1 | 0 | 0 | 0 | 0 | 0 | 0.2 |  | 0 | 1 | -1 | 0 | 0 |  | 0 | 0 | 0 | 0 | 0 | 0 | 0 | 0 | 0 | 0 | 0 | 0 | 0 | 0 | 0 | 0 | 0 | 0 | 0 | 0 | 0 | 0 | 0.08 | 171.09 | 26.2 | 6.53 | 0
132 | 39083528 | 39084066 | 36838223 | 1 | 1 | 1 | 3 | 14.4.02.04-0141 | ФССЦ-2001, 14.4.02.04-0141, приказ Минстроя России №1039/пр от 30.12.2016г. | Краски масляные земляные марки МА-0115 мумия, сурик железный | 1348 | 1009 | т | т | 1000 | 0 | 570223526 | 0.00026 | 98727.07 | 0 | 0 | 0 | 15119 | 0 | 0 | 0 | 6.53 | 1 | 1 | 1 | 0 | 1 | 0 | 0 | 0 | 0.00026 |  | 0 | 2 | 39084071 | 1 | 0 | 238 | 0 | 0 | 0 | 0 | 0 | 0 | 0 | 0 | 0 | 0 | 0 | 0 | 0 | 0 | 0 | 0 | 0 | 0 | 0 | 0 | 0 | 0 | 0.000104 | 98727.07 | 15119 | 6.53 | 0
132 | 39083528 | 39084066 | 36838951 | 1 | 1 | 1 | 3 | 14.5.05.01-0012 | ФССЦ-2001, 14.5.05.01-0012, приказ Минстроя России №1039/пр от 30.12.2016г. | Олифа комбинированная, марки К-3 | 1348 | 1009 | т | т | 1000 | 0 | -909021926 | 0.00013 | 110683.5 | 0 | 0 | 0 | 16950 | 0 | 0 | 0 | 6.53 | 1 | 1 | 1 | 0 | 1 | 0 | 0 | 0 | 0.00013 |  | 0 | 2 | 39084072 | 1 | 0 | 239 | 0 | 0 | 0 | 0 | 0 | 0 | 0 | 0 | 0 | 0 | 0 | 0 | 0 | 0 | 0 | 0 | 0 | 0 | 0 | 0 | 0 | 0 | 5.2e-05 | 110683.5 | 16950 | 6.53 | 0
132 | 39083528 | 39084066 | 36845800 | 1 | 1 | 1 | 3 | 18.1.10.10-0046 | ФССЦ-2001, 18.1.10.10-0046, приказ Минстроя России №1039/пр от 30.12.2016г. | Смесители для умывальников Rossinka D-40-11, с аэратором, латунными маховичками | 1035 | 1013 | компл. | компл. | 1 | 0 | -1287446369 | 10 | 2025.93 | 0 | 0 | 0 | 310.25 | 0 | 0 | 0 | 6.53 | 1 | 1 | 1 | 0 | 0 | 0 | 0 | 0 | 10 |  | 0 | 1 | -1 | 0 | 0 |  | 0 | 0 | 0 | 0 | 0 | 0 | 0 | 0 | 0 | 0 | 0 | 0 | 0 | 0 | 0 | 0 | 0 | 0 | 0 | 0 | 0 | 0 | 4 | 2025.93 | 310.25 | 6.53 | 0
135 | 39083528 | 39084077 | 37071037 | 1 | 1 | 1 | 1 | 1-100-40 |  | Рабочий среднего разряда 4 | 1191 | 1013 | чел.-ч. | чел.-ч. | 1 | 0 | 1069510174 | 3.22 | 0 | 0 | 0 | 62.82 | 0 | 0 | 0 | 9.62 | 1 | 1 | 1 | 6.53 | 0 | 1 | 1 | 0 | 0 | 2.8 | )*1,15 | 1 | 2 | 39084078 | 1 | 0 | 241 | 0 | 0 | 0 | 0 | 0 | 0 | 0 | 0 | 0 | 0 | 0 | 0 | 0 | 0 | 0 | 0 | 0 | 0 | 0 | 0 | 0 | 0 | 1.932 | 62.82 | 9.62 | 6.53 | 0
135 | 39083528 | 39084077 | 36804574 | 1 | 1 | 1 | 3 | 01.7.15.07-0008 | ФССЦ-2001, 01.7.15.07-0008, приказ Минстроя России №1039/пр от 30.12.2016г. | Дюбели пластмассовые с шурупами 8х40 мм | 1355 | 1010 | 100 шт. | 100 шт. | 100 | 0 | 1797855604 | 0.2 | 171.09 | 0 | 0 | 0 | 26.2 | 0 | 0 | 0 | 6.53 | 1 | 1 | 1 | 0 | 0 | 0 | 0 | 0 | 0.2 |  | 0 | 1 | -1 | 0 | 0 |  | 0 | 0 | 0 | 0 | 0 | 0 | 0 | 0 | 0 | 0 | 0 | 0 | 0 | 0 | 0 | 0 | 0 | 0 | 0 | 0 | 0 | 0 | 0.12 | 171.09 | 26.2 | 6.53 | 0
135 | 39083528 | 39084077 | 36824289 | 1 | 1 | 1 | 3 | 08.1.02.11-0001 | ФССЦ-2001, 08.1.02.11-0001, приказ Минстроя России №1039/пр от 30.12.2016г. | Поковки из квадратных заготовок, масса 1,8 кг | 1348 | 1009 | т | т | 1000 | 0 | -1756095795 | 0.0001 | 39108.17 | 0 | 0 | 0 | 5989 | 0 | 0 | 0 | 6.53 | 1 | 1 | 1 | 0 | 1 | 0 | 0 | 0 | 0.0001 |  | 0 | 2 | 39084081 | 1 | 0 | 244 | 0 | 0 | 0 | 0 | 0 | 0 | 0 | 0 | 0 | 0 | 0 | 0 | 0 | 0 | 0 | 0 | 0 | 0 | 0 | 0 | 0 | 0 | 6e-05 | 39108.17 | 5989 | 6.53 | 0
135 | 39083528 | 39084077 | 36846419 | 1 | 1 | 1 | 3 | 18.2.06.04-0011 | ФССЦ-2001, 18.2.06.04-0011, приказ Минстроя России №1039/пр от 30.12.2016г. | Зеркало декоративное фигурное с деталями крепления | 1327 | 1005 | м2 | м2 | 1 | 0 | -95337833 | 2.3333 | 1383.12 | 0 | 0 | 0 | 211.81 | 0 | 0 | 0 | 6.53 | 1 | 1 | 1 | 0 | 0 | 0 | 0 | 0 | 2.3333 |  | 0 | 1 | -1 | 0 | 0 |  | 0 | 0 | 0 | 0 | 0 | 0 | 0 | 0 | 0 | 0 | 0 | 0 | 0 | 0 | 0 | 0 | 0 | 0 | 0 | 0 | 0 | 0 | 1.4 | 1383.12 | 211.81 | 6.53 | 0
135 | 39083528 | 39084077 | 36846434 | 1 | 1 | 1 | 3 | 18.2.06.06-0001 | ФССЦ-2001, 18.2.06.06-0001, приказ Минстроя России №1039/пр от 30.12.2016г. | Дозатор для жидкого мыла настенный из нержавеющей стали BXG-SD-H1-1000M | 1354 | 1010 | шт. | шт. | 1 | 0 | 856316315 | 3.3333 | 691.53 | 0 | 0 | 0 | 105.9 | 0 | 0 | 0 | 6.53 | 1 | 1 | 1 | 0 | 0 | 0 | 0 | 0 | 3.3333 |  | 0 | 1 | -1 | 0 | 0 |  | 0 | 0 | 0 | 0 | 0 | 0 | 0 | 0 | 0 | 0 | 0 | 0 | 0 | 0 | 0 | 0 | 0 | 0 | 0 | 0 | 0 | 0 | 2 | 691.53 | 105.9 | 6.53 | 0
139 | 39083528 | 39084102 | 37080781 | 1 | 1 | 1 | 1 | 1-100-42 |  | Рабочий среднего разряда 4.2 | 1191 | 1013 | чел.-ч. | чел.-ч. | 1 | 0 | 912892513 | 5.129 | 0 | 0 | 0 | 64.78 | 0 | 0 | 0 | 9.92 | 1 | 1 | 1 | 6.53 | 0 | 1 | 1 | 0 | 0 | 4.46 | )*1,15 | 1 | 2 | 39084103 | 1 | 0 | 246 | 0 | 0 | 0 | 0 | 0 | 0 | 0 | 0 | 0 | 0 | 0 | 0 | 0 | 0 | 0 | 0 | 0 | 0 | 0 | 0 | 0 | 0 | 20.516 | 64.78 | 9.92 | 6.53 | 0
139 | 39083528 | 39084102 | 37064876 | 1 | 1 | 1 | 1 | 4-100-00 |  | Затраты труда машинистов | 1191 | 1013 | чел.-ч. | чел.-ч. | 1 | 0 | -1417349443 | 0.01 | 0 | 0 | 0 | 0 | 0 | 0 | 0 | 0 | 1 | 1 | 6.53 | 1 | 0 | 1 | 0 | 0 | 0 | 0.01 |  | 2 | 2 | 39084104 | 1 | 2048 | 247 | 0 | 0 | 0 | 0 | 0 | 0 | 0 | 0 | 0 | 0 | 0 | 0 | 0 | 0 | 0 | 0 | 0 | 0 | 0 | 0 | 0 | 0 | 0.04 | 0 | 0 | 1 | 0
139 | 39083528 | 39084102 | 36883554 | 1 | 1 | 1 | 2 | 91.14.02-001 | ФСЭМ-2001, 91.14.02-001, приказ Минстроя России №1039/пр от 30.12.2016г. | Автомобили бортовые, грузоподъемность до 5 т | 1368 | 1011 | маш.-ч | маш.-ч | 1 | 0 | 1372534845 | 0.0125 | 0 | 429.09 | 11.6 | 0 | 0 | 65.71 | 11.6 | 0 | 1 | 6.53 | 1 | 1 | 0 | 1 | 1 | 0 | 0 | 0.01 | )*1,25 | 0 | 2 | 39084105 | 1 | 0 | 248 | 0 | 0 | 0 | 0 | 0 | 0 | 0 | 0 | 0 | 0 | 0 | 0 | 0 | 0 | 0 | 0 | 0 | 0 | 0 | 0 | 0 | 0 | 0.05 | 429.09 | 65.71 | 6.53 | 0
139 | 39083528 | 39084102 | 36883789 | 1 | 1 | 1 | 2 | 91.17.04-042 | ФСЭМ-2001, 91.17.04-042, приказ Минстроя России №1039/пр от 30.12.2016г. | Аппарат для газовой сварки и резки | 1368 | 1011 | маш.-ч | маш.-ч | 1 | 0 | 792402865 | 0.6125 | 0 | 7.84 | 0 | 0 | 0 | 1.2 | 0 | 0 | 1 | 6.53 | 1 | 1 | 0 | 1 | 1 | 0 | 0 | 0.49 | )*1,25 | 0 | 2 | 39084106 | 1 | 0 | 249 | 0 | 0 | 0 | 0 | 0 | 0 | 0 | 0 | 0 | 0 | 0 | 0 | 0 | 0 | 0 | 0 | 0 | 0 | 0 | 0 | 0 | 0 | 2.45 | 7.84 | 1.2 | 6.53 | 0
139 | 39083528 | 39084102 | 36883858 | 1 | 1 | 1 | 2 | 91.17.04-233 | ФСЭМ-2001, 91.17.04-233, приказ Минстроя России №1039/пр от 30.12.2016г. | Установки для сварки ручной дуговой (постоянного тока) | 1368 | 1011 | маш.-ч | маш.-ч | 1 | 0 | -353815937 | 0.5375 | 0 | 52.89 | 0 | 0 | 0 | 8.1 | 0 | 0 | 1 | 6.53 | 1 | 1 | 0 | 1 | 1 | 0 | 0 | 0.43 | )*1,25 | 0 | 2 | 39084107 | 1 | 0 | 250 | 0 | 0 | 0 | 0 | 0 | 0 | 0 | 0 | 0 | 0 | 0 | 0 | 0 | 0 | 0 | 0 | 0 | 0 | 0 | 0 | 0 | 0 | 2.15 | 52.89 | 8.1 | 6.53 | 0
139 | 39083528 | 39084102 | 36800140 | 1 | 1 | 1 | 3 | 01.3.02.03-0001 | ФССЦ-2001, 01.3.02.03-0001, приказ Минстроя России №1039/пр от 30.12.2016г. | Ацетилен газообразный технический | 1339 | 1007 | м3 | м3 | 1 | 0 | 1706747518 | 0.0084 | 251.47 | 0 | 0 | 0 | 38.51 | 0 | 0 | 0 | 6.53 | 1 | 1 | 1 | 0 | 1 | 0 | 0 | 0 | 0.0084 |  | 0 | 2 | 39084108 | 1 | 0 | 251 | 0 | 0 | 0 | 0 | 0 | 0 | 0 | 0 | 0 | 0 | 0 | 0 | 0 | 0 | 0 | 0 | 0 | 0 | 0 | 0 | 0 | 0 | 0.0336 | 251.47 | 38.51 | 6.53 | 0
139 | 39083528 | 39084102 | 36800159 | 1 | 1 | 1 | 3 | 01.3.02.08-0001 | ФССЦ-2001, 01.3.02.08-0001, приказ Минстроя России №1039/пр от 30.12.2016г. | Кислород технический газообразный | 1339 | 1007 | м3 | м3 | 1 | 0 | 1262771840 | 0.037 | 40.62 | 0 | 0 | 0 | 6.22 | 0 | 0 | 0 | 6.53 | 1 | 1 | 1 | 0 | 1 | 0 | 0 | 0 | 0.037 |  | 0 | 2 | 39084109 | 1 | 0 | 252 | 0 | 0 | 0 | 0 | 0 | 0 | 0 | 0 | 0 | 0 | 0 | 0 | 0 | 0 | 0 | 0 | 0 | 0 | 0 | 0 | 0 | 0 | 0.148 | 40.62 | 6.22 | 6.53 | 0
139 | 39083528 | 39084102 | 36803269 | 1 | 1 | 1 | 3 | 01.7.11.07-0045 | ФССЦ-2001, 01.7.11.07-0045, приказ Минстроя России №1039/пр от 30.12.2016г. | Электроды диаметром 5 мм Э42А | 1348 | 1009 | т | т | 1000 | 0 | -1068056325 | 0.00015 | 67663.86 | 0 | 0 | 0 | 10362 | 0 | 0 | 0 | 6.53 | 1 | 1 | 1 | 0 | 1 | 0 | 0 | 0 | 0.00015 |  | 0 | 2 | 39084110 | 1 | 0 | 253 | 0 | 0 | 0 | 0 | 0 | 0 | 0 | 0 | 0 | 0 | 0 | 0 | 0 | 0 | 0 | 0 | 0 | 0 | 0 | 0 | 0 | 0 | 0.0006 | 67663.86 | 10362 | 6.53 | 0
139 | 39083528 | 39084102 | 36862085 | 1 | 1 | 1 | 3 | 23.3.06.02-0004 | ФССЦ-2001, 23.3.06.02-0004, приказ Минстроя России №1039/пр от 30.12.2016г. | Трубы стальные сварные водогазопроводные с резьбой оцинкованные обыкновенные, диаметр условного прохода 32 мм, толщина стенки 3,2 мм | 1301 | 1003 | м | м | 1 | 0 | 1526288398 | 0.4 | 264.47 | 0 | 0 | 0 | 40.5 | 0 | 0 | 0 | 6.53 | 1 | 1 | 1 | 0 | 1 | 0 | 0 | 0 | 0.4 |  | 0 | 2 | 39084112 | 1 | 0 | 255 | 0 | 0 | 0 | 0 | 0 | 0 | 0 | 0 | 0 | 0 | 0 | 0 | 0 | 0 | 0 | 0 | 0 | 0 | 0 | 0 | 0 | 0 | 1.6 | 264.47 | 40.5 | 6.53 | 0
140 | 39083528 | 39084114 | 37113312 | 1 | 1 | 1 | 1 | 1-100-53 |  | Рабочий среднего разряда 5.3 | 1191 | 1013 | чел.-ч. | чел.-ч. | 1 | 0 | -1658069037 | 5.7615 | 0 | 0 | 0 | 76.01 | 0 | 0 | 0 | 11.64 | 1 | 1 | 1 | 6.53 | 0 | 1 | 1 | 0 | 0 | 5.01 | )*1,15 | 1 | 2 | 39084115 | 1 | 0 | 256 | 0 | 0 | 0 | 0 | 0 | 0 | 0 | 0 | 0 | 0 | 0 | 0 | 0 | 0 | 0 | 0 | 0 | 0 | 0 | 0 | 0 | 0 | 2.8807 | 76.01 | 11.64 | 6.53 | 0
140 | 39083528 | 39084114 | 36883274 | 1 | 1 | 1 | 2 | 91.10.09-011 | ФСЭМ-2001, 91.10.09-011, приказ Минстроя России №1039/пр от 30.12.2016г. | Установки для гидравлических испытаний трубопроводов, давление нагнетания низкое 0,1 МПа (1 кгс/см2), высокое 10 МПа (100 кгс/см2) | 1368 | 1011 | маш.-ч | маш.-ч | 1 | 0 | -1347092713 | 1.875 | 0 | 193.75 | 0 | 0 | 0 | 29.67 | 0 | 0 | 1 | 6.53 | 1 | 1 | 0 | 1 | 1 | 0 | 0 | 1.5 | )*1,25 | 0 | 2 | 39084116 | 1 | 0 | 257 | 0 | 0 | 0 | 0 | 0 | 0 | 0 | 0 | 0 | 0 | 0 | 0 | 0 | 0 | 0 | 0 | 0 | 0 | 0 | 0 | 0 | 0 | 0.9375 | 193.75 | 29.67 | 6.53 | 0
140 | 39083528 | 39084114 | 36801792 | 1 | 1 | 1 | 3 | 01.7.03.01-0001 | ФССЦ-2001, 01.7.03.01-0001, приказ Минстроя России №1039/пр от 30.12.2016г. | Вода | 1339 | 1007 | м3 | м3 | 1 | 0 | -1660354250 | 1 | 15.93 | 0 | 0 | 0 | 2.44 | 0 | 0 | 0 | 6.53 | 1 | 1 | 1 | 0 | 1 | 0 | 0 | 0 | 1 |  | 0 | 2 | 39084117 | 1 | 0 | 258 | 0 | 0 | 0 | 0 | 0 | 0 | 0 | 0 | 0 | 0 | 0 | 0 | 0 | 0 | 0 | 0 | 0 | 0 | 0 | 0 | 0 | 0 | 0.5 | 15.93 | 2.44 | 6.53 | 0
140 | 39083528 | 39084114 | 36802469 | 1 | 1 | 1 | 3 | 01.7.07.29-0101 | ФССЦ-2001, 01.7.07.29-0101, приказ Минстроя России №1039/пр от 30.12.2016г. | Очес льняной | 1346 | 1009 | кг | кг | 1 | 0 | -490687590 | 0.02 | 243.5 | 0 | 0 | 0 | 37.29 | 0 | 0 | 0 | 6.53 | 1 | 1 | 1 | 0 | 1 | 0 | 0 | 0 | 0.02 |  | 0 | 2 | 39084118 | 1 | 0 | 259 | 0 | 0 | 0 | 0 | 0 | 0 | 0 | 0 | 0 | 0 | 0 | 0 | 0 | 0 | 0 | 0 | 0 | 0 | 0 | 0 | 0 | 0 | 0.01 | 243.5 | 37.29 | 6.53 | 0
140 | 39083528 | 39084114 | 36838223 | 1 | 1 | 1 | 3 | 14.4.02.04-0141 | ФССЦ-2001, 14.4.02.04-0141, приказ Минстроя России №1039/пр от 30.12.2016г. | Краски масляные земляные марки МА-0115 мумия, сурик железный | 1348 | 1009 | т | т | 1000 | 0 | 570223526 | 5e-05 | 98727.07 | 0 | 0 | 0 | 15119 | 0 | 0 | 0 | 6.53 | 1 | 1 | 1 | 0 | 1 | 0 | 0 | 0 | 5e-05 |  | 0 | 2 | 39084119 | 1 | 0 | 260 | 0 | 0 | 0 | 0 | 0 | 0 | 0 | 0 | 0 | 0 | 0 | 0 | 0 | 0 | 0 | 0 | 0 | 0 | 0 | 0 | 0 | 0 | 2.5e-05 | 98727.07 | 15119 | 6.53 | 0
140 | 39083528 | 39084114 | 36838951 | 1 | 1 | 1 | 3 | 14.5.05.01-0012 | ФССЦ-2001, 14.5.05.01-0012, приказ Минстроя России №1039/пр от 30.12.2016г. | Олифа комбинированная, марки К-3 | 1348 | 1009 | т | т | 1000 | 0 | -909021926 | 2e-05 | 110683.5 | 0 | 0 | 0 | 16950 | 0 | 0 | 0 | 6.53 | 1 | 1 | 1 | 0 | 1 | 0 | 0 | 0 | 2e-05 |  | 0 | 2 | 39084120 | 1 | 0 | 261 | 0 | 0 | 0 | 0 | 0 | 0 | 0 | 0 | 0 | 0 | 0 | 0 | 0 | 0 | 0 | 0 | 0 | 0 | 0 | 0 | 0 | 0 | 1e-05 | 110683.5 | 16950 | 6.53 | 0
178 | 39083528 | 39084123 | 37066739 | 1 | 1 | 1 | 1 | 1-100-29 |  | Рабочий среднего разряда 2.9 | 1191 | 1013 | чел.-ч. | чел.-ч. | 1 | 0 | -608433632 | 68.8 | 0 | 0 | 0 | 55.24 | 0 | 0 | 0 | 8.46 | 1 | 1 | 1 | 6.53 | 0 | 1 | 0 | 0 | 0 | 68.8 |  | 1 | 2 | 39084124 | 1 | 0 | 262 | 0 | 0 | 0 | 0 | 0 | 0 | 0 | 0 | 0 | 0 | 0 | 0 | 0 | 0 | 0 | 0 | 0 | 0 | 0 | 0 | 0 | 0 | 5.504 | 55.24 | 8.46 | 6.53 | 0
178 | 39083528 | 39084123 | 37064876 | 1 | 1 | 1 | 1 | 4-100-00 |  | Затраты труда машинистов | 1191 | 1013 | чел.-ч. | чел.-ч. | 1 | 0 | -1417349443 | 0.16 | 0 | 0 | 0 | 0 | 0 | 0 | 0 | 0 | 1 | 1 | 6.53 | 1 | 0 | 1 | 0 | 0 | 0 | 0.16 |  | 2 | 2 | 39084125 | 1 | 0 | 263 | 0 | 0 | 0 | 0 | 0 | 0 | 0 | 0 | 0 | 0 | 0 | 0 | 0 | 0 | 0 | 0 | 0 | 0 | 0 | 0 | 0 | 0 | 0.0128 | 0 | 0 | 1 | 0
178 | 39083528 | 39084123 | 36882452 | 1 | 1 | 1 | 2 | 91.06.06-048 | ФСЭМ-2001, 91.06.06-048, приказ Минстроя России №1039/пр от 30.12.2016г. | Подъемники одномачтовые, грузоподъемность до 500 кг, высота подъема 45 м | 1368 | 1011 | маш.-ч | маш.-ч | 1 | 0 | 1188625873 | 0.16 | 0 | 204.13 | 13.5 | 0 | 0 | 31.26 | 13.5 | 0 | 1 | 6.53 | 1 | 1 | 0 | 1 | 0 | 0 | 0 | 0.16 |  | 0 | 2 | 39084126 | 1 | 0 | 264 | 0 | 0 | 0 | 0 | 0 | 0 | 0 | 0 | 0 | 0 | 0 | 0 | 0 | 0 | 0 | 0 | 0 | 0 | 0 | 0 | 0 | 0 | 0.0128 | 204.13 | 31.26 | 6.53 | 0
179 | 39083528 | 39084129 | 37066739 | 1 | 1 | 1 | 1 | 1-100-29 |  | Рабочий среднего разряда 2.9 | 1191 | 1013 | чел.-ч. | чел.-ч. | 1 | 0 | -608433632 | 85.3 | 0 | 0 | 0 | 55.24 | 0 | 0 | 0 | 8.46 | 1 | 1 | 1 | 6.53 | 0 | 1 | 0 | 0 | 0 | 85.3 |  | 1 | 2 | 39084130 | 1 | 0 | 266 | 0 | 0 | 0 | 0 | 0 | 0 | 0 | 0 | 0 | 0 | 0 | 0 | 0 | 0 | 0 | 0 | 0 | 0 | 0 | 0 | 0 | 0 | 29.002 | 55.24 | 8.46 | 6.53 | 0
179 | 39083528 | 39084129 | 37064876 | 1 | 1 | 1 | 1 | 4-100-00 |  | Затраты труда машинистов | 1191 | 1013 | чел.-ч. | чел.-ч. | 1 | 0 | -1417349443 | 0.32 | 0 | 0 | 0 | 0 | 0 | 0 | 0 | 0 | 1 | 1 | 6.53 | 1 | 0 | 1 | 0 | 0 | 0 | 0.32 |  | 2 | 2 | 39084131 | 1 | 0 | 267 | 0 | 0 | 0 | 0 | 0 | 0 | 0 | 0 | 0 | 0 | 0 | 0 | 0 | 0 | 0 | 0 | 0 | 0 | 0 | 0 | 0 | 0 | 0.1088 | 0 | 0 | 1 | 0
179 | 39083528 | 39084129 | 36882452 | 1 | 1 | 1 | 2 | 91.06.06-048 | ФСЭМ-2001, 91.06.06-048, приказ Минстроя России №1039/пр от 30.12.2016г. | Подъемники одномачтовые, грузоподъемность до 500 кг, высота подъема 45 м | 1368 | 1011 | маш.-ч | маш.-ч | 1 | 0 | 1188625873 | 0.32 | 0 | 204.13 | 13.5 | 0 | 0 | 31.26 | 13.5 | 0 | 1 | 6.53 | 1 | 1 | 0 | 1 | 0 | 0 | 0 | 0.32 |  | 0 | 2 | 39084132 | 1 | 0 | 268 | 0 | 0 | 0 | 0 | 0 | 0 | 0 | 0 | 0 | 0 | 0 | 0 | 0 | 0 | 0 | 0 | 0 | 0 | 0 | 0 | 0 | 0 | 0.1088 | 204.13 | 31.26 | 6.53 | 0
180 | 39083528 | 39084135 | 37065248 | 1 | 1 | 1 | 1 | 1-100-30 |  | Рабочий среднего разряда 3 | 1191 | 1013 | чел.-ч. | чел.-ч. | 1 | 0 | -400197608 | 63.84 | 0 | 0 | 0 | 55.7 | 0 | 0 | 0 | 8.53 | 1 | 1 | 1 | 6.53 | 0 | 1 | 0 | 0 | 0 | 63.84 |  | 1 | 2 | 39084136 | 1 | 0 | 270 | 0 | 0 | 0 | 0 | 0 | 0 | 0 | 0 | 0 | 0 | 0 | 0 | 0 | 0 | 0 | 0 | 0 | 0 | 0 | 0 | 0 | 0 | 5.1072 | 55.7 | 8.53 | 6.53 | 0
180 | 39083528 | 39084135 | 37064876 | 1 | 1 | 1 | 1 | 4-100-00 |  | Затраты труда машинистов | 1191 | 1013 | чел.-ч. | чел.-ч. | 1 | 0 | -1417349443 | 0.29 | 0 | 0 | 0 | 0 | 0 | 0 | 0 | 0 | 1 | 1 | 6.53 | 1 | 0 | 1 | 0 | 0 | 0 | 0.29 |  | 2 | 2 | 39084137 | 1 | 0 | 271 | 0 | 0 | 0 | 0 | 0 | 0 | 0 | 0 | 0 | 0 | 0 | 0 | 0 | 0 | 0 | 0 | 0 | 0 | 0 | 0 | 0 | 0 | 0.0232 | 0 | 0 | 1 | 0
180 | 39083528 | 39084135 | 36882452 | 1 | 1 | 1 | 2 | 91.06.06-048 | ФСЭМ-2001, 91.06.06-048, приказ Минстроя России №1039/пр от 30.12.2016г. | Подъемники одномачтовые, грузоподъемность до 500 кг, высота подъема 45 м | 1368 | 1011 | маш.-ч | маш.-ч | 1 | 0 | 1188625873 | 0.29 | 0 | 204.13 | 13.5 | 0 | 0 | 31.26 | 13.5 | 0 | 1 | 6.53 | 1 | 1 | 0 | 1 | 0 | 0 | 0 | 0.29 |  | 0 | 2 | 39084138 | 1 | 0 | 272 | 0 | 0 | 0 | 0 | 0 | 0 | 0 | 0 | 0 | 0 | 0 | 0 | 0 | 0 | 0 | 0 | 0 | 0 | 0 | 0 | 0 | 0 | 0.0232 | 204.13 | 31.26 | 6.53 | 0
181 | 39083528 | 39084141 | 37071037 | 1 | 1 | 1 | 1 | 1-100-40 |  | Рабочий среднего разряда 4 | 1191 | 1013 | чел.-ч. | чел.-ч. | 1 | 0 | 1069510174 | 2.024 | 0 | 0 | 0 | 62.82 | 0 | 0 | 0 | 9.62 | 1 | 1 | 1 | 6.53 | 0 | 1 | 1 | 0 | 0 | 5.06 | )*0,4 | 1 | 2 | 39084142 | 1 | 0 | 274 | 0 | 0 | 0 | 0 | 0 | 0 | 0 | 0 | 0 | 0 | 0 | 0 | 0 | 0 | 0 | 0 | 0 | 0 | 0 | 0 | 0 | 0 | 0.4048 | 62.82 | 9.62 | 6.53 | 0
181 | 39083528 | 39084141 | 37064876 | 1 | 1 | 1 | 1 | 4-100-00 |  | Затраты труда машинистов | 1191 | 1013 | чел.-ч. | чел.-ч. | 1 | 0 | -1417349443 | 0.13 | 0 | 0 | 0 | 0 | 0 | 0 | 0 | 0 | 1 | 1 | 6.53 | 1 | 0 | 1 | 0 | 0 | 0 | 0.13 |  | 2 | 2 | 39084143 | 1 | 2048 | 275 | 0 | 0 | 0 | 0 | 0 | 0 | 0 | 0 | 0 | 0 | 0 | 0 | 0 | 0 | 0 | 0 | 0 | 0 | 0 | 0 | 0 | 0 | 0.026 | 0 | 0 | 1 | 0
181 | 39083528 | 39084141 | 36882452 | 1 | 1 | 1 | 2 | 91.06.06-048 | ФСЭМ-2001, 91.06.06-048, приказ Минстроя России №1039/пр от 30.12.2016г. | Подъемники одномачтовые, грузоподъемность до 500 кг, высота подъема 45 м | 1368 | 1011 | маш.-ч | маш.-ч | 1 | 0 | 1188625873 | 0.012 | 0 | 204.13 | 13.5 | 0 | 0 | 31.26 | 13.5 | 0 | 1 | 6.53 | 1 | 1 | 0 | 1 | 1 | 0 | 0 | 0.03 | )*0,4 | 0 | 2 | 39084144 | 1 | 0 | 276 | 0 | 0 | 0 | 0 | 0 | 0 | 0 | 0 | 0 | 0 | 0 | 0 | 0 | 0 | 0 | 0 | 0 | 0 | 0 | 0 | 0 | 0 | 0.0024 | 204.13 | 31.26 | 6.53 | 0
181 | 39083528 | 39084141 | 36883554 | 1 | 1 | 1 | 2 | 91.14.02-001 | ФСЭМ-2001, 91.14.02-001, приказ Минстроя России №1039/пр от 30.12.2016г. | Автомобили бортовые, грузоподъемность до 5 т | 1368 | 1011 | маш.-ч | маш.-ч | 1 | 0 | 1372534845 | 0.04 | 0 | 429.09 | 11.6 | 0 | 0 | 65.71 | 11.6 | 0 | 1 | 6.53 | 1 | 1 | 0 | 1 | 1 | 0 | 0 | 0.1 | )*0,4 | 0 | 2 | 39084145 | 1 | 0 | 277 | 0 | 0 | 0 | 0 | 0 | 0 | 0 | 0 | 0 | 0 | 0 | 0 | 0 | 0 | 0 | 0 | 0 | 0 | 0 | 0 | 0 | 0 | 0.008 | 429.09 | 65.71 | 6.53 | 0
181 | 39083528 | 39084141 | 36802461 | 1 | 1 | 1 | 3 | 01.7.07.29-0031 | ФССЦ-2001, 01.7.07.29-0031, приказ Минстроя России №1039/пр от 30.12.2016г. | Каболка | 1348 | 1009 | т | т | 1000 | 0 | -1699345571 | 0 | 196095.9 | 0 | 0 | 0 | 30030 | 0 | 0 | 0 | 6.53 | 1 | 1 | 1 | 0 | 1 | 1 | 0 | 0 | 0.0007 | )*0 | 0 | 2 | 39084146 | 1 | 0 | 278 | 0 | 0 | 0 | 0 | 0 | 0 | 0 | 0 | 0 | 0 | 0 | 0 | 0 | 0 | 0 | 0 | 0 | 0 | 0 | 0 | 0 | 0 | 0 | 196095.9 | 30030 | 6.53 | 0
181 | 39083528 | 39084141 | 36806623 | 1 | 1 | 1 | 3 | 03.2.02.08-0001 | ФССЦ-2001, 03.2.02.08-0001, приказ Минстроя России №1039/пр от 30.12.2016г. | Цемент гипсоглиноземистый расширяющийся | 1348 | 1009 | т | т | 1000 | 0 | 1529337430 | 0 | 11989.08 | 0 | 0 | 0 | 1836 | 0 | 0 | 0 | 6.53 | 1 | 1 | 1 | 0 | 1 | 1 | 0 | 0 | 0.002 | )*0 | 0 | 2 | 39084147 | 1 | 0 | 279 | 0 | 0 | 0 | 0 | 0 | 0 | 0 | 0 | 0 | 0 | 0 | 0 | 0 | 0 | 0 | 0 | 0 | 0 | 0 | 0 | 0 | 0 | 0 | 11989.08 | 1836 | 6.53 | 0
182 | 39083528 | 39084151 | 37070202 | 1 | 1 | 1 | 1 | 1-100-39 |  | Рабочий среднего разряда 3.9 | 1191 | 1013 | чел.-ч. | чел.-ч. | 1 | 0 | 1983201532 | 28.336 | 0 | 0 | 0 | 62.1 | 0 | 0 | 0 | 9.51 | 1 | 1 | 1 | 6.53 | 0 | 1 | 1 | 0 | 0 | 24.64 | )*1,15 | 1 | 2 | 39084152 | 1 | 0 | 281 | 0 | 0 | 0 | 0 | 0 | 0 | 0 | 0 | 0 | 0 | 0 | 0 | 0 | 0 | 0 | 0 | 0 | 0 | 0 | 0 | 0 | 0 | 17.0016 | 62.1 | 9.51 | 6.53 | 0
182 | 39083528 | 39084151 | 37064876 | 1 | 1 | 1 | 1 | 4-100-00 |  | Затраты труда машинистов | 1191 | 1013 | чел.-ч. | чел.-ч. | 1 | 0 | -1417349443 | 0.71 | 0 | 0 | 0 | 0 | 0 | 0 | 0 | 0 | 1 | 1 | 6.53 | 1 | 0 | 1 | 0 | 0 | 0 | 0.71 |  | 2 | 2 | 39084153 | 1 | 2048 | 282 | 0 | 0 | 0 | 0 | 0 | 0 | 0 | 0 | 0 | 0 | 0 | 0 | 0 | 0 | 0 | 0 | 0 | 0 | 0 | 0 | 0 | 0 | 0.426 | 0 | 0 | 1 | 0
182 | 39083528 | 39084151 | 36882452 | 1 | 1 | 1 | 2 | 91.06.06-048 | ФСЭМ-2001, 91.06.06-048, приказ Минстроя России №1039/пр от 30.12.2016г. | Подъемники одномачтовые, грузоподъемность до 500 кг, высота подъема 45 м | 1368 | 1011 | маш.-ч | маш.-ч | 1 | 0 | 1188625873 | 0.4 | 0 | 204.13 | 13.5 | 0 | 0 | 31.26 | 13.5 | 0 | 1 | 6.53 | 1 | 1 | 0 | 1 | 1 | 0 | 0 | 0.32 | )*1,25 | 0 | 2 | 39084154 | 1 | 0 | 283 | 0 | 0 | 0 | 0 | 0 | 0 | 0 | 0 | 0 | 0 | 0 | 0 | 0 | 0 | 0 | 0 | 0 | 0 | 0 | 0 | 0 | 0 | 0.24 | 204.13 | 31.26 | 6.53 | 0
182 | 39083528 | 39084151 | 36883554 | 1 | 1 | 1 | 2 | 91.14.02-001 | ФСЭМ-2001, 91.14.02-001, приказ Минстроя России №1039/пр от 30.12.2016г. | Автомобили бортовые, грузоподъемность до 5 т | 1368 | 1011 | маш.-ч | маш.-ч | 1 | 0 | 1372534845 | 0.4875 | 0 | 429.09 | 11.6 | 0 | 0 | 65.71 | 11.6 | 0 | 1 | 6.53 | 1 | 1 | 0 | 1 | 1 | 0 | 0 | 0.39 | )*1,25 | 0 | 2 | 39084155 | 1 | 0 | 284 | 0 | 0 | 0 | 0 | 0 | 0 | 0 | 0 | 0 | 0 | 0 | 0 | 0 | 0 | 0 | 0 | 0 | 0 | 0 | 0 | 0 | 0 | 0.2925 | 429.09 | 65.71 | 6.53 | 0
182 | 39083528 | 39084151 | 36802461 | 1 | 1 | 1 | 3 | 01.7.07.29-0031 | ФССЦ-2001, 01.7.07.29-0031, приказ Минстроя России №1039/пр от 30.12.2016г. | Каболка | 1348 | 1009 | т | т | 1000 | 0 | -1699345571 | 0.001 | 196095.9 | 0 | 0 | 0 | 30030 | 0 | 0 | 0 | 6.53 | 1 | 1 | 1 | 0 | 1 | 0 | 0 | 0 | 0.001 |  | 0 | 2 | 39084156 | 1 | 0 | 285 | 0 | 0 | 0 | 0 | 0 | 0 | 0 | 0 | 0 | 0 | 0 | 0 | 0 | 0 | 0 | 0 | 0 | 0 | 0 | 0 | 0 | 0 | 0.0006 | 196095.9 | 30030 | 6.53 | 0
182 | 39083528 | 39084151 | 36802469 | 1 | 1 | 1 | 3 | 01.7.07.29-0101 | ФССЦ-2001, 01.7.07.29-0101, приказ Минстроя России №1039/пр от 30.12.2016г. | Очес льняной | 1346 | 1009 | кг | кг | 1 | 0 | -490687590 | 0.04 | 243.5 | 0 | 0 | 0 | 37.29 | 0 | 0 | 0 | 6.53 | 1 | 1 | 1 | 0 | 1 | 0 | 0 | 0 | 0.04 |  | 0 | 2 | 39084157 | 1 | 0 | 286 | 0 | 0 | 0 | 0 | 0 | 0 | 0 | 0 | 0 | 0 | 0 | 0 | 0 | 0 | 0 | 0 | 0 | 0 | 0 | 0 | 0 | 0 | 0.024 | 243.5 | 37.29 | 6.53 | 0
182 | 39083528 | 39084151 | 36804574 | 1 | 1 | 1 | 3 | 01.7.15.07-0008 | ФССЦ-2001, 01.7.15.07-0008, приказ Минстроя России №1039/пр от 30.12.2016г. | Дюбели пластмассовые с шурупами 8х40 мм | 1355 | 1010 | 100 шт. | 100 шт. | 100 | 0 | 1797855604 | 0.2 | 171.09 | 0 | 0 | 0 | 26.2 | 0 | 0 | 0 | 6.53 | 1 | 1 | 1 | 0 | 0 | 0 | 0 | 0 | 0.2 |  | 0 | 1 | -1 | 0 | 0 |  | 0 | 0 | 0 | 0 | 0 | 0 | 0 | 0 | 0 | 0 | 0 | 0 | 0 | 0 | 0 | 0 | 0 | 0 | 0 | 0 | 0 | 0 | 0.12 | 171.09 | 26.2 | 6.53 | 0
182 | 39083528 | 39084151 | 36804719 | 1 | 1 | 1 | 3 | 01.7.15.10-0057 | ФССЦ-2001, 01.7.15.10-0057, приказ Минстроя России №1039/пр от 30.12.2016г. | Скобы скрепляющие и для подвеса | 1346 | 1009 | кг | кг | 1 | 0 | 686856996 | 20 | 42.45 | 0 | 0 | 0 | 6.5 | 0 | 0 | 0 | 6.53 | 1 | 1 | 1 | 0 | 1 | 0 | 0 | 0 | 20 |  | 0 | 2 | 39084159 | 1 | 0 | 288 | 0 | 0 | 0 | 0 | 0 | 0 | 0 | 0 | 0 | 0 | 0 | 0 | 0 | 0 | 0 | 0 | 0 | 0 | 0 | 0 | 0 | 0 | 12 | 42.45 | 6.5 | 6.53 | 0
182 | 39083528 | 39084151 | 36805321 | 1 | 1 | 1 | 3 | 01.7.19.04-0002 | ФССЦ-2001, 01.7.19.04-0002, приказ Минстроя России №1039/пр от 30.12.2016г. | Пластина резиновая рулонная вулканизированная | 1346 | 1009 | кг | кг | 1 | 0 | 1706192078 | 0.8 | 88.55 | 0 | 0 | 0 | 13.56 | 0 | 0 | 0 | 6.53 | 1 | 1 | 1 | 0 | 1 | 0 | 0 | 0 | 0.8 |  | 0 | 2 | 39084161 | 1 | 0 | 290 | 0 | 0 | 0 | 0 | 0 | 0 | 0 | 0 | 0 | 0 | 0 | 0 | 0 | 0 | 0 | 0 | 0 | 0 | 0 | 0 | 0 | 0 | 0.48 | 88.55 | 13.56 | 6.53 | 0
182 | 39083528 | 39084151 | 36837018 | 1 | 1 | 1 | 3 | 14.1.05.03-0012 | ФССЦ-2001, 14.1.05.03-0012, приказ Минстроя России №1039/пр от 30.12.2016г. | Клей фенолполивинилацетатный марки БФ-2, сорт I | 1348 | 1009 | т | т | 1000 | 0 | 1676970864 | 0.0008 | 80514.9 | 0 | 0 | 0 | 12330 | 0 | 0 | 0 | 6.53 | 1 | 1 | 1 | 0 | 1 | 0 | 0 | 0 | 0.0008 |  | 0 | 2 | 39084162 | 1 | 0 | 291 | 0 | 0 | 0 | 0 | 0 | 0 | 0 | 0 | 0 | 0 | 0 | 0 | 0 | 0 | 0 | 0 | 0 | 0 | 0 | 0 | 0 | 0 | 0.00048 | 80514.9 | 12330 | 6.53 | 0
182 | 39083528 | 39084151 | 36838223 | 1 | 1 | 1 | 3 | 14.4.02.04-0141 | ФССЦ-2001, 14.4.02.04-0141, приказ Минстроя России №1039/пр от 30.12.2016г. | Краски масляные земляные марки МА-0115 мумия, сурик железный | 1348 | 1009 | т | т | 1000 | 0 | 570223526 | 0.0004 | 98727.07 | 0 | 0 | 0 | 15119 | 0 | 0 | 0 | 6.53 | 1 | 1 | 1 | 0 | 1 | 0 | 0 | 0 | 0.0004 |  | 0 | 2 | 39084163 | 1 | 0 | 292 | 0 | 0 | 0 | 0 | 0 | 0 | 0 | 0 | 0 | 0 | 0 | 0 | 0 | 0 | 0 | 0 | 0 | 0 | 0 | 0 | 0 | 0 | 0.00024 | 98727.07 | 15119 | 6.53 | 0
182 | 39083528 | 39084151 | 36838951 | 1 | 1 | 1 | 3 | 14.5.05.01-0012 | ФССЦ-2001, 14.5.05.01-0012, приказ Минстроя России №1039/пр от 30.12.2016г. | Олифа комбинированная, марки К-3 | 1348 | 1009 | т | т | 1000 | 0 | -909021926 | 0.0002 | 110683.5 | 0 | 0 | 0 | 16950 | 0 | 0 | 0 | 6.53 | 1 | 1 | 1 | 0 | 1 | 0 | 0 | 0 | 0.0002 |  | 0 | 2 | 39084165 | 1 | 0 | 294 | 0 | 0 | 0 | 0 | 0 | 0 | 0 | 0 | 0 | 0 | 0 | 0 | 0 | 0 | 0 | 0 | 0 | 0 | 0 | 0 | 0 | 0 | 0.00012 | 110683.5 | 16950 | 6.53 | 0
182 | 39083528 | 39084151 | 36846177 | 1 | 1 | 1 | 3 | 18.2.01.06-0001 | ФССЦ-2001, 18.2.01.06-0001, приказ Минстроя России №1039/пр от 30.12.2016г. | Унитаз-компакт sanita эталон люкс | 1035 | 1013 | компл. | компл. | 1 | 0 | -1676063776 | 10 | 2076.54 | 0 | 0 | 0 | 318 | 0 | 0 | 0 | 6.53 | 1 | 1 | 1 | 0 | 0 | 0 | 0 | 0 | 10 |  | 0 | 1 | -1 | 0 | 0 |  | 0 | 0 | 0 | 0 | 0 | 0 | 0 | 0 | 0 | 0 | 0 | 0 | 0 | 0 | 0 | 0 | 0 | 0 | 0 | 0 | 0 | 0 | 6 | 2076.54 | 318 | 6.53 | 0
182 | 39083528 | 39084151 | 36846448 | 1 | 1 | 1 | 3 | 18.2.06.08-0016 | ФССЦ-2001, 18.2.06.08-0016, приказ Минстроя России №1039/пр от 30.12.2016г. | Подводка гибкая армированная резиновая 1000 мм | 1358 | 1010 | 10 шт. | 10 шт. | 10 | 0 | -62785007 | 1 | 1046.11 | 0 | 0 | 0 | 160.2 | 0 | 0 | 0 | 6.53 | 1 | 1 | 1 | 0 | 0 | 0 | 0 | 0 | 1 |  | 0 | 1 | -1 | 0 | 0 |  | 0 | 0 | 0 | 0 | 0 | 0 | 0 | 0 | 0 | 0 | 0 | 0 | 0 | 0 | 0 | 0 | 0 | 0 | 0 | 0 | 0 | 0 | 0.6 | 1046.11 | 160.2 | 6.53 | 0
186 | 39083528 | 39084171 | 37070202 | 1 | 1 | 1 | 1 | 1-100-39 |  | Рабочий среднего разряда 3.9 | 1191 | 1013 | чел.-ч. | чел.-ч. | 1 | 0 | 1983201532 | 25.507 | 0 | 0 | 0 | 62.1 | 0 | 0 | 0 | 9.51 | 1 | 1 | 1 | 6.53 | 0 | 1 | 1 | 0 | 0 | 22.18 | )*1,15 | 1 | 2 | 39084172 | 1 | 0 | 296 | 0 | 0 | 0 | 0 | 0 | 0 | 0 | 0 | 0 | 0 | 0 | 0 | 0 | 0 | 0 | 0 | 0 | 0 | 0 | 0 | 0 | 0 | 5.1014 | 62.1 | 9.51 | 6.53 | 0
186 | 39083528 | 39084171 | 37064876 | 1 | 1 | 1 | 1 | 4-100-00 |  | Затраты труда машинистов | 1191 | 1013 | чел.-ч. | чел.-ч. | 1 | 0 | -1417349443 | 0.57 | 0 | 0 | 0 | 0 | 0 | 0 | 0 | 0 | 1 | 1 | 6.53 | 1 | 0 | 1 | 0 | 0 | 0 | 0.57 |  | 2 | 2 | 39084173 | 1 | 2048 | 297 | 0 | 0 | 0 | 0 | 0 | 0 | 0 | 0 | 0 | 0 | 0 | 0 | 0 | 0 | 0 | 0 | 0 | 0 | 0 | 0 | 0 | 0 | 0.114 | 0 | 0 | 1 | 0
186 | 39083528 | 39084171 | 36882452 | 1 | 1 | 1 | 2 | 91.06.06-048 | ФСЭМ-2001, 91.06.06-048, приказ Минстроя России №1039/пр от 30.12.2016г. | Подъемники одномачтовые, грузоподъемность до 500 кг, высота подъема 45 м | 1368 | 1011 | маш.-ч | маш.-ч | 1 | 0 | 1188625873 | 0.4 | 0 | 204.13 | 13.5 | 0 | 0 | 31.26 | 13.5 | 0 | 1 | 6.53 | 1 | 1 | 0 | 1 | 1 | 0 | 0 | 0.32 | )*1,25 | 0 | 2 | 39084174 | 1 | 0 | 298 | 0 | 0 | 0 | 0 | 0 | 0 | 0 | 0 | 0 | 0 | 0 | 0 | 0 | 0 | 0 | 0 | 0 | 0 | 0 | 0 | 0 | 0 | 0.08 | 204.13 | 31.26 | 6.53 | 0
186 | 39083528 | 39084171 | 36883554 | 1 | 1 | 1 | 2 | 91.14.02-001 | ФСЭМ-2001, 91.14.02-001, приказ Минстроя России №1039/пр от 30.12.2016г. | Автомобили бортовые, грузоподъемность до 5 т | 1368 | 1011 | маш.-ч | маш.-ч | 1 | 0 | 1372534845 | 0.3125 | 0 | 429.09 | 11.6 | 0 | 0 | 65.71 | 11.6 | 0 | 1 | 6.53 | 1 | 1 | 0 | 1 | 1 | 0 | 0 | 0.25 | )*1,25 | 0 | 2 | 39084175 | 1 | 0 | 299 | 0 | 0 | 0 | 0 | 0 | 0 | 0 | 0 | 0 | 0 | 0 | 0 | 0 | 0 | 0 | 0 | 0 | 0 | 0 | 0 | 0 | 0 | 0.0625 | 429.09 | 65.71 | 6.53 | 0
186 | 39083528 | 39084171 | 36802461 | 1 | 1 | 1 | 3 | 01.7.07.29-0031 | ФССЦ-2001, 01.7.07.29-0031, приказ Минстроя России №1039/пр от 30.12.2016г. | Каболка | 1348 | 1009 | т | т | 1000 | 0 | -1699345571 | 0.001 | 196095.9 | 0 | 0 | 0 | 30030 | 0 | 0 | 0 | 6.53 | 1 | 1 | 1 | 0 | 1 | 0 | 0 | 0 | 0.001 |  | 0 | 2 | 39084176 | 1 | 0 | 300 | 0 | 0 | 0 | 0 | 0 | 0 | 0 | 0 | 0 | 0 | 0 | 0 | 0 | 0 | 0 | 0 | 0 | 0 | 0 | 0 | 0 | 0 | 0.0002 | 196095.9 | 30030 | 6.53 | 0
186 | 39083528 | 39084171 | 36802469 | 1 | 1 | 1 | 3 | 01.7.07.29-0101 | ФССЦ-2001, 01.7.07.29-0101, приказ Минстроя России №1039/пр от 30.12.2016г. | Очес льняной | 1346 | 1009 | кг | кг | 1 | 0 | -490687590 | 0.2 | 243.5 | 0 | 0 | 0 | 37.29 | 0 | 0 | 0 | 6.53 | 1 | 1 | 1 | 0 | 1 | 0 | 0 | 0 | 0.2 |  | 0 | 2 | 39084177 | 1 | 0 | 301 | 0 | 0 | 0 | 0 | 0 | 0 | 0 | 0 | 0 | 0 | 0 | 0 | 0 | 0 | 0 | 0 | 0 | 0 | 0 | 0 | 0 | 0 | 0.04 | 243.5 | 37.29 | 6.53 | 0
186 | 39083528 | 39084171 | 36804574 | 1 | 1 | 1 | 3 | 01.7.15.07-0008 | ФССЦ-2001, 01.7.15.07-0008, приказ Минстроя России №1039/пр от 30.12.2016г. | Дюбели пластмассовые с шурупами 8х40 мм | 1355 | 1010 | 100 шт. | 100 шт. | 100 | 0 | 1797855604 | 0.2 | 171.09 | 0 | 0 | 0 | 26.2 | 0 | 0 | 0 | 6.53 | 1 | 1 | 1 | 0 | 0 | 0 | 0 | 0 | 0.2 |  | 0 | 1 | -1 | 0 | 0 |  | 0 | 0 | 0 | 0 | 0 | 0 | 0 | 0 | 0 | 0 | 0 | 0 | 0 | 0 | 0 | 0 | 0 | 0 | 0 | 0 | 0 | 0 | 0.04 | 171.09 | 26.2 | 6.53 | 0
186 | 39083528 | 39084171 | 36805310 | 1 | 1 | 1 | 3 | 01.7.19.03-0011 | ФССЦ-2001, 01.7.19.03-0011, приказ Минстроя России №1039/пр от 30.12.2016г. | Манжеты резиновые | 1354 | 1010 | шт. | шт. | 1 | 0 | 288337808 | 10 | 65.3 | 0 | 0 | 0 | 10 | 0 | 0 | 0 | 6.53 | 1 | 1 | 1 | 0 | 0 | 0 | 0 | 0 | 10 |  | 0 | 1 | -1 | 0 | 0 |  | 0 | 0 | 0 | 0 | 0 | 0 | 0 | 0 | 0 | 0 | 0 | 0 | 0 | 0 | 0 | 0 | 0 | 0 | 0 | 0 | 0 | 0 | 2 | 65.3 | 10 | 6.53 | 0
186 | 39083528 | 39084171 | 36805321 | 1 | 1 | 1 | 3 | 01.7.19.04-0002 | ФССЦ-2001, 01.7.19.04-0002, приказ Минстроя России №1039/пр от 30.12.2016г. | Пластина резиновая рулонная вулканизированная | 1346 | 1009 | кг | кг | 1 | 0 | 1706192078 | 0.8 | 88.55 | 0 | 0 | 0 | 13.56 | 0 | 0 | 0 | 6.53 | 1 | 1 | 1 | 0 | 1 | 0 | 0 | 0 | 0.8 |  | 0 | 2 | 39084181 | 1 | 0 | 305 | 0 | 0 | 0 | 0 | 0 | 0 | 0 | 0 | 0 | 0 | 0 | 0 | 0 | 0 | 0 | 0 | 0 | 0 | 0 | 0 | 0 | 0 | 0.16 | 88.55 | 13.56 | 6.53 | 0
186 | 39083528 | 39084171 | 36829216 | 1 | 1 | 1 | 3 | 10.2.02.08-0001 | ФССЦ-2001, 10.2.02.08-0001, приказ Минстроя России №1039/пр от 30.12.2016г. | Проволока медная круглая электротехническая ММ (мягкая) диаметром 1,0-3,0 мм и выше | 1348 | 1009 | т | т | 1000 | 0 | -62883330 | 0.0005 | 244986.01 | 0 | 0 | 0 | 37517 | 0 | 0 | 0 | 6.53 | 1 | 1 | 1 | 0 | 1 | 0 | 0 | 0 | 0.0005 |  | 0 | 2 | 39084182 | 1 | 0 | 306 | 0 | 0 | 0 | 0 | 0 | 0 | 0 | 0 | 0 | 0 | 0 | 0 | 0 | 0 | 0 | 0 | 0 | 0 | 0 | 0 | 0 | 0 | 0.0001 | 244986.01 | 37517 | 6.53 | 0
186 | 39083528 | 39084171 | 36837018 | 1 | 1 | 1 | 3 | 14.1.05.03-0012 | ФССЦ-2001, 14.1.05.03-0012, приказ Минстроя России №1039/пр от 30.12.2016г. | Клей фенолполивинилацетатный марки БФ-2, сорт I | 1348 | 1009 | т | т | 1000 | 0 | 1676970864 | 0.0008 | 80514.9 | 0 | 0 | 0 | 12330 | 0 | 0 | 0 | 6.53 | 1 | 1 | 1 | 0 | 1 | 0 | 0 | 0 | 0.0008 |  | 0 | 2 | 39084183 | 1 | 0 | 307 | 0 | 0 | 0 | 0 | 0 | 0 | 0 | 0 | 0 | 0 | 0 | 0 | 0 | 0 | 0 | 0 | 0 | 0 | 0 | 0 | 0 | 0 | 0.00016 | 80514.9 | 12330 | 6.53 | 0
186 | 39083528 | 39084171 | 36838223 | 1 | 1 | 1 | 3 | 14.4.02.04-0141 | ФССЦ-2001, 14.4.02.04-0141, приказ Минстроя России №1039/пр от 30.12.2016г. | Краски масляные земляные марки МА-0115 мумия, сурик железный | 1348 | 1009 | т | т | 1000 | 0 | 570223526 | 0.0004 | 98727.07 | 0 | 0 | 0 | 15119 | 0 | 0 | 0 | 6.53 | 1 | 1 | 1 | 0 | 1 | 0 | 0 | 0 | 0.0004 |  | 0 | 2 | 39084184 | 1 | 0 | 308 | 0 | 0 | 0 | 0 | 0 | 0 | 0 | 0 | 0 | 0 | 0 | 0 | 0 | 0 | 0 | 0 | 0 | 0 | 0 | 0 | 0 | 0 | 8e-05 | 98727.07 | 15119 | 6.53 | 0
186 | 39083528 | 39084171 | 36838951 | 1 | 1 | 1 | 3 | 14.5.05.01-0012 | ФССЦ-2001, 14.5.05.01-0012, приказ Минстроя России №1039/пр от 30.12.2016г. | Олифа комбинированная, марки К-3 | 1348 | 1009 | т | т | 1000 | 0 | -909021926 | 0.0002 | 110683.5 | 0 | 0 | 0 | 16950 | 0 | 0 | 0 | 6.53 | 1 | 1 | 1 | 0 | 1 | 0 | 0 | 0 | 0.0002 |  | 0 | 2 | 39084186 | 1 | 0 | 310 | 0 | 0 | 0 | 0 | 0 | 0 | 0 | 0 | 0 | 0 | 0 | 0 | 0 | 0 | 0 | 0 | 0 | 0 | 0 | 0 | 0 | 0 | 4e-05 | 110683.5 | 16950 | 6.53 | 0
186 | 39083528 | 39084171 | 36845815 | 1 | 1 | 1 | 3 | 18.1.10.11-0003 | ФССЦ-2001, 18.1.10.11-0003, приказ Минстроя России №1039/пр от 30.12.2016г. | Краны смывные полуавтоматические латунные с гальванопокрытием диаметром 25 мм | 1354 | 1010 | шт. | шт. | 1 | 0 | -134837626 | 10 | 2354.07 | 0 | 0 | 0 | 360.5 | 0 | 0 | 0 | 6.53 | 1 | 1 | 1 | 0 | 1 | 0 | 0 | 0 | 10 |  | 0 | 2 | 39084187 | 1 | 0 | 311 | 0 | 0 | 0 | 0 | 0 | 0 | 0 | 0 | 0 | 0 | 0 | 0 | 0 | 0 | 0 | 0 | 0 | 0 | 0 | 0 | 0 | 0 | 2 | 2354.07 | 360.5 | 6.53 | 0
186 | 39083528 | 39084171 | 36845968 | 1 | 1 | 1 | 3 | 18.2.01.01-0001 | ФССЦ-2001, 18.2.01.01-0001, приказ Минстроя России №1039/пр от 30.12.2016г. | Унитаз-Биде полуфарфоровые со смесителем vita grand (9763B003) в комплекте | 1035 | 1013 | компл. | компл. | 1 | 0 | 811230472 | 10 | 4520.98 | 0 | 0 | 0 | 692.34 | 0 | 0 | 0 | 6.53 | 1 | 1 | 1 | 0 | 0 | 0 | 0 | 0 | 10 |  | 0 | 1 | -1 | 0 | 0 |  | 0 | 0 | 0 | 0 | 0 | 0 | 0 | 0 | 0 | 0 | 0 | 0 | 0 | 0 | 0 | 0 | 0 | 0 | 0 | 0 | 0 | 0 | 2 | 4520.98 | 692.34 | 6.53 | 0
186 | 39083528 | 39084171 | 36846448 | 1 | 1 | 1 | 3 | 18.2.06.08-0016 | ФССЦ-2001, 18.2.06.08-0016, приказ Минстроя России №1039/пр от 30.12.2016г. | Подводка гибкая армированная резиновая 1000 мм | 1358 | 1010 | 10 шт. | 10 шт. | 10 | 0 | -62785007 | 2 | 1046.11 | 0 | 0 | 0 | 160.2 | 0 | 0 | 0 | 6.53 | 1 | 1 | 1 | 0 | 0 | 0 | 0 | 0 | 2 |  | 0 | 1 | -1 | 0 | 0 |  | 0 | 0 | 0 | 0 | 0 | 0 | 0 | 0 | 0 | 0 | 0 | 0 | 0 | 0 | 0 | 0 | 0 | 0 | 0 | 0 | 0 | 0 | 0.4 | 1046.11 | 160.2 | 6.53 | 0
186 | 39083528 | 39084171 | 36846479 | 1 | 1 | 1 | 3 | 18.2.06.11-0022 | ФССЦ-2001, 18.2.06.11-0022, приказ Минстроя России №1039/пр от 30.12.2016г. | Трубы сливные из стальных водо-газопроводных труб диаметром 32 мм оцинкованные | 1354 | 1010 | шт. | шт. | 1 | 0 | 1814100721 | 10 | 382.01 | 0 | 0 | 0 | 58.5 | 0 | 0 | 0 | 6.53 | 1 | 1 | 1 | 0 | 1 | 0 | 0 | 0 | 10 |  | 0 | 2 | 39084188 | 1 | 0 | 312 | 0 | 0 | 0 | 0 | 0 | 0 | 0 | 0 | 0 | 0 | 0 | 0 | 0 | 0 | 0 | 0 | 0 | 0 | 0 | 0 | 0 | 0 | 2 | 382.01 | 58.5 | 6.53 | 0
191 | 39083528 | 39084211 | 37064878 | 1 | 1 | 1 | 1 | 1-100-38 |  | Рабочий среднего разряда 3.8 | 1191 | 1013 | чел.-ч. | чел.-ч. | 1 | 0 | -1081351934 | 11.868 | 0 | 0 | 0 | 61.38 | 0 | 0 | 0 | 9.4 | 1 | 1 | 1 | 6.53 | 0 | 1 | 1 | 0 | 0 | 10.32 | )*1,15 | 1 | 2 | 39084212 | 1 | 0 | 314 | 0 | 0 | 0 | 0 | 0 | 0 | 0 | 0 | 0 | 0 | 0 | 0 | 0 | 0 | 0 | 0 | 0 | 0 | 0 | 0 | 0 | 0 | 7.1208 | 61.38 | 9.4 | 6.53 | 0
191 | 39083528 | 39084211 | 37064876 | 1 | 1 | 1 | 1 | 4-100-00 |  | Затраты труда машинистов | 1191 | 1013 | чел.-ч. | чел.-ч. | 1 | 0 | -1417349443 | 0.25 | 0 | 0 | 0 | 0 | 0 | 0 | 0 | 0 | 1 | 1 | 6.53 | 1 | 0 | 1 | 0 | 0 | 0 | 0.25 |  | 2 | 2 | 39084213 | 1 | 2048 | 315 | 0 | 0 | 0 | 0 | 0 | 0 | 0 | 0 | 0 | 0 | 0 | 0 | 0 | 0 | 0 | 0 | 0 | 0 | 0 | 0 | 0 | 0 | 0.15 | 0 | 0 | 1 | 0
191 | 39083528 | 39084211 | 36882452 | 1 | 1 | 1 | 2 | 91.06.06-048 | ФСЭМ-2001, 91.06.06-048, приказ Минстроя России №1039/пр от 30.12.2016г. | Подъемники одномачтовые, грузоподъемность до 500 кг, высота подъема 45 м | 1368 | 1011 | маш.-ч | маш.-ч | 1 | 0 | 1188625873 | 0.125 | 0 | 204.13 | 13.5 | 0 | 0 | 31.26 | 13.5 | 0 | 1 | 6.53 | 1 | 1 | 0 | 1 | 1 | 0 | 0 | 0.1 | )*1,25 | 0 | 2 | 39084214 | 1 | 0 | 316 | 0 | 0 | 0 | 0 | 0 | 0 | 0 | 0 | 0 | 0 | 0 | 0 | 0 | 0 | 0 | 0 | 0 | 0 | 0 | 0 | 0 | 0 | 0.075 | 204.13 | 31.26 | 6.53 | 0
191 | 39083528 | 39084211 | 36883554 | 1 | 1 | 1 | 2 | 91.14.02-001 | ФСЭМ-2001, 91.14.02-001, приказ Минстроя России №1039/пр от 30.12.2016г. | Автомобили бортовые, грузоподъемность до 5 т | 1368 | 1011 | маш.-ч | маш.-ч | 1 | 0 | 1372534845 | 0.1875 | 0 | 429.09 | 11.6 | 0 | 0 | 65.71 | 11.6 | 0 | 1 | 6.53 | 1 | 1 | 0 | 1 | 1 | 0 | 0 | 0.15 | )*1,25 | 0 | 2 | 39084215 | 1 | 0 | 317 | 0 | 0 | 0 | 0 | 0 | 0 | 0 | 0 | 0 | 0 | 0 | 0 | 0 | 0 | 0 | 0 | 0 | 0 | 0 | 0 | 0 | 0 | 0.1125 | 429.09 | 65.71 | 6.53 | 0
191 | 39083528 | 39084211 | 36802461 | 1 | 1 | 1 | 3 | 01.7.07.29-0031 | ФССЦ-2001, 01.7.07.29-0031, приказ Минстроя России №1039/пр от 30.12.2016г. | Каболка | 1348 | 1009 | т | т | 1000 | 0 | -1699345571 | 0.0009 | 196095.9 | 0 | 0 | 0 | 30030 | 0 | 0 | 0 | 6.53 | 1 | 1 | 1 | 0 | 1 | 0 | 0 | 0 | 0.0009 |  | 0 | 2 | 39084216 | 1 | 0 | 318 | 0 | 0 | 0 | 0 | 0 | 0 | 0 | 0 | 0 | 0 | 0 | 0 | 0 | 0 | 0 | 0 | 0 | 0 | 0 | 0 | 0 | 0 | 0.00054 | 196095.9 | 30030 | 6.53 | 0
191 | 39083528 | 39084211 | 36802469 | 1 | 1 | 1 | 3 | 01.7.07.29-0101 | ФССЦ-2001, 01.7.07.29-0101, приказ Минстроя России №1039/пр от 30.12.2016г. | Очес льняной | 1346 | 1009 | кг | кг | 1 | 0 | -490687590 | 0.12 | 243.5 | 0 | 0 | 0 | 37.29 | 0 | 0 | 0 | 6.53 | 1 | 1 | 1 | 0 | 1 | 0 | 0 | 0 | 0.12 |  | 0 | 2 | 39084217 | 1 | 0 | 319 | 0 | 0 | 0 | 0 | 0 | 0 | 0 | 0 | 0 | 0 | 0 | 0 | 0 | 0 | 0 | 0 | 0 | 0 | 0 | 0 | 0 | 0 | 0.072 | 243.5 | 37.29 | 6.53 | 0
191 | 39083528 | 39084211 | 36804574 | 1 | 1 | 1 | 3 | 01.7.15.07-0008 | ФССЦ-2001, 01.7.15.07-0008, приказ Минстроя России №1039/пр от 30.12.2016г. | Дюбели пластмассовые с шурупами 8х40 мм | 1355 | 1010 | 100 шт. | 100 шт. | 100 | 0 | 1797855604 | 0.4 | 171.09 | 0 | 0 | 0 | 26.2 | 0 | 0 | 0 | 6.53 | 1 | 1 | 1 | 0 | 0 | 0 | 0 | 0 | 0.4 |  | 0 | 1 | -1 | 0 | 0 |  | 0 | 0 | 0 | 0 | 0 | 0 | 0 | 0 | 0 | 0 | 0 | 0 | 0 | 0 | 0 | 0 | 0 | 0 | 0 | 0 | 0 | 0 | 0.24 | 171.09 | 26.2 | 6.53 | 0
191 | 39083528 | 39084211 | 36806623 | 1 | 1 | 1 | 3 | 03.2.02.08-0001 | ФССЦ-2001, 03.2.02.08-0001, приказ Минстроя России №1039/пр от 30.12.2016г. | Цемент гипсоглиноземистый расширяющийся | 1348 | 1009 | т | т | 1000 | 0 | 1529337430 | 0.0016 | 11989.08 | 0 | 0 | 0 | 1836 | 0 | 0 | 0 | 6.53 | 1 | 1 | 1 | 0 | 1 | 0 | 0 | 0 | 0.0016 |  | 0 | 2 | 39084220 | 1 | 0 | 322 | 0 | 0 | 0 | 0 | 0 | 0 | 0 | 0 | 0 | 0 | 0 | 0 | 0 | 0 | 0 | 0 | 0 | 0 | 0 | 0 | 0 | 0 | 0.00096 | 11989.08 | 1836 | 6.53 | 0
191 | 39083528 | 39084211 | 36838223 | 1 | 1 | 1 | 3 | 14.4.02.04-0141 | ФССЦ-2001, 14.4.02.04-0141, приказ Минстроя России №1039/пр от 30.12.2016г. | Краски масляные земляные марки МА-0115 мумия, сурик железный | 1348 | 1009 | т | т | 1000 | 0 | 570223526 | 0.00024 | 98727.07 | 0 | 0 | 0 | 15119 | 0 | 0 | 0 | 6.53 | 1 | 1 | 1 | 0 | 1 | 0 | 0 | 0 | 0.00024 |  | 0 | 2 | 39084221 | 1 | 0 | 323 | 0 | 0 | 0 | 0 | 0 | 0 | 0 | 0 | 0 | 0 | 0 | 0 | 0 | 0 | 0 | 0 | 0 | 0 | 0 | 0 | 0 | 0 | 0.000144 | 98727.07 | 15119 | 6.53 | 0
191 | 39083528 | 39084211 | 36838951 | 1 | 1 | 1 | 3 | 14.5.05.01-0012 | ФССЦ-2001, 14.5.05.01-0012, приказ Минстроя России №1039/пр от 30.12.2016г. | Олифа комбинированная, марки К-3 | 1348 | 1009 | т | т | 1000 | 0 | -909021926 | 0.00012 | 110683.5 | 0 | 0 | 0 | 16950 | 0 | 0 | 0 | 6.53 | 1 | 1 | 1 | 0 | 1 | 0 | 0 | 0 | 0.00012 |  | 0 | 2 | 39084223 | 1 | 0 | 325 | 0 | 0 | 0 | 0 | 0 | 0 | 0 | 0 | 0 | 0 | 0 | 0 | 0 | 0 | 0 | 0 | 0 | 0 | 0 | 0 | 0 | 0 | 7.2e-05 | 110683.5 | 16950 | 6.53 | 0
191 | 39083528 | 39084211 | 36845980 | 1 | 1 | 1 | 3 | 18.2.01.03-0012 | ФССЦ-2001, 18.2.01.03-0012, приказ Минстроя России №1039/пр от 30.12.2016г. | Писсуары "santek гала wh301774" полуфарфоровые и фарфоровые настенные с писсуарным краном кнопочным "alcaplast ats001" с сифоном "alcaplast а45в" | 1354 | 1010 | шт. | шт. | 1 | 0 | 919975722 | 10 | 1417.79 | 0 | 0 | 0 | 217.12 | 0 | 0 | 0 | 6.53 | 1 | 1 | 1 | 0 | 0 | 0 | 0 | 0 | 10 |  | 0 | 1 | -1 | 0 | 0 |  | 0 | 0 | 0 | 0 | 0 | 0 | 0 | 0 | 0 | 0 | 0 | 0 | 0 | 0 | 0 | 0 | 0 | 0 | 0 | 0 | 0 | 0 | 6 | 1417.79 | 217.12 | 6.53 | 0
191 | 39083528 | 39084211 | 36846448 | 1 | 1 | 1 | 3 | 18.2.06.08-0016 | ФССЦ-2001, 18.2.06.08-0016, приказ Минстроя России №1039/пр от 30.12.2016г. | Подводка гибкая армированная резиновая 1000 мм | 1358 | 1010 | 10 шт. | 10 шт. | 10 | 0 | -62785007 | 1 | 1046.11 | 0 | 0 | 0 | 160.2 | 0 | 0 | 0 | 6.53 | 1 | 1 | 1 | 0 | 0 | 0 | 0 | 0 | 1 |  | 0 | 1 | -1 | 0 | 0 |  | 0 | 0 | 0 | 0 | 0 | 0 | 0 | 0 | 0 | 0 | 0 | 0 | 0 | 0 | 0 | 0 | 0 | 0 | 0 | 0 | 0 | 0 | 0.6 | 1046.11 | 160.2 | 6.53 | 0
195 | 39083528 | 39084237 | 37071037 | 1 | 1 | 1 | 1 | 1-100-40 |  | Рабочий среднего разряда 4 | 1191 | 1013 | чел.-ч. | чел.-ч. | 1 | 0 | 1069510174 | 5.819 | 0 | 0 | 0 | 62.82 | 0 | 0 | 0 | 9.62 | 1 | 1 | 1 | 6.53 | 0 | 1 | 1 | 0 | 0 | 5.06 | )*1,15 | 1 | 2 | 39084238 | 1 | 0 | 327 | 0 | 0 | 0 | 0 | 0 | 0 | 0 | 0 | 0 | 0 | 0 | 0 | 0 | 0 | 0 | 0 | 0 | 0 | 0 | 0 | 0 | 0 | 1.1638 | 62.82 | 9.62 | 6.53 | 0
195 | 39083528 | 39084237 | 37064876 | 1 | 1 | 1 | 1 | 4-100-00 |  | Затраты труда машинистов | 1191 | 1013 | чел.-ч. | чел.-ч. | 1 | 0 | -1417349443 | 0.13 | 0 | 0 | 0 | 0 | 0 | 0 | 0 | 0 | 1 | 1 | 6.53 | 1 | 0 | 1 | 0 | 0 | 0 | 0.13 |  | 2 | 2 | 39084239 | 1 | 2048 | 328 | 0 | 0 | 0 | 0 | 0 | 0 | 0 | 0 | 0 | 0 | 0 | 0 | 0 | 0 | 0 | 0 | 0 | 0 | 0 | 0 | 0 | 0 | 0.026 | 0 | 0 | 1 | 0
195 | 39083528 | 39084237 | 36882452 | 1 | 1 | 1 | 2 | 91.06.06-048 | ФСЭМ-2001, 91.06.06-048, приказ Минстроя России №1039/пр от 30.12.2016г. | Подъемники одномачтовые, грузоподъемность до 500 кг, высота подъема 45 м | 1368 | 1011 | маш.-ч | маш.-ч | 1 | 0 | 1188625873 | 0.0375 | 0 | 204.13 | 13.5 | 0 | 0 | 31.26 | 13.5 | 0 | 1 | 6.53 | 1 | 1 | 0 | 1 | 1 | 0 | 0 | 0.03 | )*1,25 | 0 | 2 | 39084240 | 1 | 0 | 329 | 0 | 0 | 0 | 0 | 0 | 0 | 0 | 0 | 0 | 0 | 0 | 0 | 0 | 0 | 0 | 0 | 0 | 0 | 0 | 0 | 0 | 0 | 0.0075 | 204.13 | 31.26 | 6.53 | 0
195 | 39083528 | 39084237 | 36883554 | 1 | 1 | 1 | 2 | 91.14.02-001 | ФСЭМ-2001, 91.14.02-001, приказ Минстроя России №1039/пр от 30.12.2016г. | Автомобили бортовые, грузоподъемность до 5 т | 1368 | 1011 | маш.-ч | маш.-ч | 1 | 0 | 1372534845 | 0.125 | 0 | 429.09 | 11.6 | 0 | 0 | 65.71 | 11.6 | 0 | 1 | 6.53 | 1 | 1 | 0 | 1 | 1 | 0 | 0 | 0.1 | )*1,25 | 0 | 2 | 39084241 | 1 | 0 | 330 | 0 | 0 | 0 | 0 | 0 | 0 | 0 | 0 | 0 | 0 | 0 | 0 | 0 | 0 | 0 | 0 | 0 | 0 | 0 | 0 | 0 | 0 | 0.025 | 429.09 | 65.71 | 6.53 | 0
195 | 39083528 | 39084237 | 36802461 | 1 | 1 | 1 | 3 | 01.7.07.29-0031 | ФССЦ-2001, 01.7.07.29-0031, приказ Минстроя России №1039/пр от 30.12.2016г. | Каболка | 1348 | 1009 | т | т | 1000 | 0 | -1699345571 | 0.0007 | 196095.9 | 0 | 0 | 0 | 30030 | 0 | 0 | 0 | 6.53 | 1 | 1 | 1 | 0 | 1 | 0 | 0 | 0 | 0.0007 |  | 0 | 2 | 39084242 | 1 | 0 | 331 | 0 | 0 | 0 | 0 | 0 | 0 | 0 | 0 | 0 | 0 | 0 | 0 | 0 | 0 | 0 | 0 | 0 | 0 | 0 | 0 | 0 | 0 | 0.00014 | 196095.9 | 30030 | 6.53 | 0
195 | 39083528 | 39084237 | 36806623 | 1 | 1 | 1 | 3 | 03.2.02.08-0001 | ФССЦ-2001, 03.2.02.08-0001, приказ Минстроя России №1039/пр от 30.12.2016г. | Цемент гипсоглиноземистый расширяющийся | 1348 | 1009 | т | т | 1000 | 0 | 1529337430 | 0.002 | 11989.08 | 0 | 0 | 0 | 1836 | 0 | 0 | 0 | 6.53 | 1 | 1 | 1 | 0 | 1 | 0 | 0 | 0 | 0.002 |  | 0 | 2 | 39084243 | 1 | 0 | 332 | 0 | 0 | 0 | 0 | 0 | 0 | 0 | 0 | 0 | 0 | 0 | 0 | 0 | 0 | 0 | 0 | 0 | 0 | 0 | 0 | 0 | 0 | 0.0004 | 11989.08 | 1836 | 6.53 | 0
195 | 39083528 | 39084237 | 36846465 | 1 | 1 | 1 | 3 | 18.2.06.10-0003 | ФССЦ-2001, 18.2.06.10-0003, приказ Минстроя России №1039/пр от 30.12.2016г. | Трап "alcaplast" канализационный с горизонтальным выпуском и решёткой в подрамнике размером 105х105 мм, диаметром 50 мм, с гидрозатвором smart(avp31) | 1354 | 1010 | шт. | шт. | 1 | 0 | -1248788853 | 10 | 1970.1 | 0 | 0 | 0 | 301.7 | 0 | 0 | 0 | 6.53 | 1 | 1 | 1 | 0 | 0 | 0 | 0 | 0 | 10 |  | 0 | 1 | -1 | 0 | 0 |  | 0 | 0 | 0 | 0 | 0 | 0 | 0 | 0 | 0 | 0 | 0 | 0 | 0 | 0 | 0 | 0 | 0 | 0 | 0 | 0 | 0 | 0 | 2 | 1970.1 | 301.7 | 6.53 | 0
197 | 39083528 | 39084249 | 37080781 | 1 | 1 | 1 | 1 | 1-100-42 |  | Рабочий среднего разряда 4.2 | 1191 | 1013 | чел.-ч. | чел.-ч. | 1 | 0 | 912892513 | 73.876 | 0 | 0 | 0 | 64.78 | 0 | 0 | 0 | 9.92 | 1 | 1 | 1 | 6.53 | 0 | 1 | 1 | 0 | 0 | 64.24 | )*1,15 | 1 | 2 | 39084250 | 1 | 0 | 334 | 0 | 0 | 0 | 0 | 0 | 0 | 0 | 0 | 0 | 0 | 0 | 0 | 0 | 0 | 0 | 0 | 0 | 0 | 0 | 0 | 0 | 0 | 14.7752 | 64.78 | 9.92 | 6.53 | 0
197 | 39083528 | 39084249 | 37064876 | 1 | 1 | 1 | 1 | 4-100-00 |  | Затраты труда машинистов | 1191 | 1013 | чел.-ч. | чел.-ч. | 1 | 0 | -1417349443 | 0.03 | 0 | 0 | 0 | 0 | 0 | 0 | 0 | 0 | 1 | 1 | 6.53 | 1 | 0 | 1 | 0 | 0 | 0 | 0.03 |  | 2 | 2 | 39084251 | 1 | 2048 | 335 | 0 | 0 | 0 | 0 | 0 | 0 | 0 | 0 | 0 | 0 | 0 | 0 | 0 | 0 | 0 | 0 | 0 | 0 | 0 | 0 | 0 | 0 | 0.006 | 0 | 0 | 1 | 0
197 | 39083528 | 39084249 | 36882057 | 1 | 1 | 1 | 2 | 91.05.01-017 | ФСЭМ-2001, 91.05.01-017, приказ Минстроя России №1039/пр от 30.12.2016г. | Краны башенные, грузоподъемность 8 т | 1368 | 1011 | маш.-ч | маш.-ч | 1 | 0 | -1460065968 | 0.0125 | 0 | 564.19 | 13.5 | 0 | 0 | 86.4 | 13.5 | 0 | 1 | 6.53 | 1 | 1 | 0 | 1 | 1 | 0 | 0 | 0.01 | )*1,25 | 0 | 2 | 39084252 | 1 | 0 | 336 | 0 | 0 | 0 | 0 | 0 | 0 | 0 | 0 | 0 | 0 | 0 | 0 | 0 | 0 | 0 | 0 | 0 | 0 | 0 | 0 | 0 | 0 | 0.0025 | 564.19 | 86.4 | 6.53 | 0
197 | 39083528 | 39084249 | 36882159 | 1 | 1 | 1 | 2 | 91.05.05-014 | ФСЭМ-2001, 91.05.05-014, приказ Минстроя России №1039/пр от 30.12.2016г. | Краны на автомобильном ходу, грузоподъемность 10 т | 1368 | 1011 | маш.-ч | маш.-ч | 1 | 0 | -1718674368 | 0.0125 | 0 | 731.29 | 13.5 | 0 | 0 | 111.99 | 13.5 | 0 | 1 | 6.53 | 1 | 1 | 0 | 1 | 1 | 0 | 0 | 0.01 | )*1,25 | 0 | 2 | 39084253 | 1 | 0 | 337 | 0 | 0 | 0 | 0 | 0 | 0 | 0 | 0 | 0 | 0 | 0 | 0 | 0 | 0 | 0 | 0 | 0 | 0 | 0 | 0 | 0 | 0 | 0.0025 | 731.29 | 111.99 | 6.53 | 0
197 | 39083528 | 39084249 | 36883554 | 1 | 1 | 1 | 2 | 91.14.02-001 | ФСЭМ-2001, 91.14.02-001, приказ Минстроя России №1039/пр от 30.12.2016г. | Автомобили бортовые, грузоподъемность до 5 т | 1368 | 1011 | маш.-ч | маш.-ч | 1 | 0 | 1372534845 | 0.0125 | 0 | 429.09 | 11.6 | 0 | 0 | 65.71 | 11.6 | 0 | 1 | 6.53 | 1 | 1 | 0 | 1 | 1 | 0 | 0 | 0.01 | )*1,25 | 0 | 2 | 39084254 | 1 | 0 | 338 | 0 | 0 | 0 | 0 | 0 | 0 | 0 | 0 | 0 | 0 | 0 | 0 | 0 | 0 | 0 | 0 | 0 | 0 | 0 | 0 | 0 | 0 | 0.0025 | 429.09 | 65.71 | 6.53 | 0
197 | 39083528 | 39084249 | 36801792 | 1 | 1 | 1 | 3 | 01.7.03.01-0001 | ФССЦ-2001, 01.7.03.01-0001, приказ Минстроя России №1039/пр от 30.12.2016г. | Вода | 1339 | 1007 | м3 | м3 | 1 | 0 | -1660354250 | 0.39 | 15.93 | 0 | 0 | 0 | 2.44 | 0 | 0 | 0 | 6.53 | 1 | 1 | 1 | 0 | 1 | 0 | 0 | 0 | 0.39 |  | 0 | 2 | 39084255 | 1 | 0 | 339 | 0 | 0 | 0 | 0 | 0 | 0 | 0 | 0 | 0 | 0 | 0 | 0 | 0 | 0 | 0 | 0 | 0 | 0 | 0 | 0 | 0 | 0 | 0.078 | 15.93 | 2.44 | 6.53 | 0
197 | 39083528 | 39084249 | 36804430 | 1 | 1 | 1 | 3 | 01.7.15.03-0014 | ФССЦ-2001, 01.7.15.03-0014, приказ Минстроя России №1039/пр от 30.12.2016г. | Болты с гайками и шайбами для санитарно-технических работ диаметром 16 мм | 1348 | 1009 | т | т | 1000 | 0 | -405065451 | 0.0012 | 96839.9 | 0 | 0 | 0 | 14830 | 0 | 0 | 0 | 6.53 | 1 | 1 | 1 | 0 | 1 | 0 | 0 | 0 | 0.0012 |  | 0 | 2 | 39084256 | 1 | 0 | 340 | 0 | 0 | 0 | 0 | 0 | 0 | 0 | 0 | 0 | 0 | 0 | 0 | 0 | 0 | 0 | 0 | 0 | 0 | 0 | 0 | 0 | 0 | 0.00024 | 96839.9 | 14830 | 6.53 | 0
197 | 39083528 | 39084249 | 36805287 | 1 | 1 | 1 | 3 | 01.7.19.02-0041 | ФССЦ-2001, 01.7.19.02-0041, приказ Минстроя России №1039/пр от 30.12.2016г. | Кольца резиновые для: чугунных напорных труб диаметром 50-300 мм | 1346 | 1009 | кг | кг | 1 | 0 | 1537401615 | 1.5 | 159.4 | 0 | 0 | 0 | 24.41 | 0 | 0 | 0 | 6.53 | 1 | 1 | 1 | 0 | 1 | 0 | 0 | 0 | 1.5 |  | 0 | 2 | 39084257 | 1 | 0 | 341 | 0 | 0 | 0 | 0 | 0 | 0 | 0 | 0 | 0 | 0 | 0 | 0 | 0 | 0 | 0 | 0 | 0 | 0 | 0 | 0 | 0 | 0 | 0.3 | 159.4 | 24.41 | 6.53 | 0
197 | 39083528 | 39084249 | 36867362 | 1 | 1 | 1 | 3 | 24.1.02.01-0111 | ФССЦ-2001, 24.1.02.01-0111, приказ Минстроя России №1039/пр от 30.12.2016г. | Хомуты для крепления канализационных и водосточных пластмассовых трубопроводов, диаметром 50 мм | 1348 | 1009 | т | т | 1000 | 0 | -1558467010 | 0.1 | 174542.79 | 0 | 0 | 0 | 26729.37 | 0 | 0 | 0 | 6.53 | 1 | 1 | 1 | 0 | 0 | 0 | 0 | 0 | 0.1 |  | 0 | 1 | -1 | 0 | 0 |  | 0 | 0 | 0 | 0 | 0 | 0 | 0 | 0 | 0 | 0 | 0 | 0 | 0 | 0 | 0 | 0 | 0 | 0 | 0 | 0 | 0 | 0 | 0.02 | 174542.79 | 26729.37 | 6.53 | 0
197 | 39083528 | 39084249 | 36867945 | 1 | 1 | 1 | 3 | 24.3.01.06-0011 | ФССЦ-2001, 24.3.01.06-0011, приказ Минстроя России №1039/пр от 30.12.2016г. | Трубопроводы для внутренней канализации из поливинилхлоридных труб диаметром 50 мм (включая фасонные части) | 1301 | 1003 | м | м | 1 | 0 | 155904443 | 100 | 309.91 | 0 | 0 | 0 | 47.46 | 0 | 0 | 0 | 6.53 | 1 | 1 | 1 | 0 | 0 | 0 | 0 | 0 | 100 |  | 0 | 1 | -1 | 0 | 0 |  | 0 | 0 | 0 | 0 | 0 | 0 | 0 | 0 | 0 | 0 | 0 | 0 | 0 | 0 | 0 | 0 | 0 | 0 | 0 | 0 | 0 | 0 | 20 | 309.91 | 47.46 | 6.53 | 0
200 | 39083528 | 39084264 | 37080781 | 1 | 1 | 1 | 1 | 1-100-42 |  | Рабочий среднего разряда 4.2 | 1191 | 1013 | чел.-ч. | чел.-ч. | 1 | 0 | 912892513 | 70.84 | 0 | 0 | 0 | 64.78 | 0 | 0 | 0 | 9.92 | 1 | 1 | 1 | 6.53 | 0 | 1 | 1 | 0 | 0 | 61.6 | )*1,15 | 1 | 2 | 39084265 | 1 | 0 | 345 | 0 | 0 | 0 | 0 | 0 | 0 | 0 | 0 | 0 | 0 | 0 | 0 | 0 | 0 | 0 | 0 | 0 | 0 | 0 | 0 | 0 | 0 | 24.0856 | 64.78 | 9.92 | 6.53 | 0
200 | 39083528 | 39084264 | 37064876 | 1 | 1 | 1 | 1 | 4-100-00 |  | Затраты труда машинистов | 1191 | 1013 | чел.-ч. | чел.-ч. | 1 | 0 | -1417349443 | 0.07 | 0 | 0 | 0 | 0 | 0 | 0 | 0 | 0 | 1 | 1 | 6.53 | 1 | 0 | 1 | 0 | 0 | 0 | 0.07 |  | 2 | 2 | 39084266 | 1 | 2048 | 346 | 0 | 0 | 0 | 0 | 0 | 0 | 0 | 0 | 0 | 0 | 0 | 0 | 0 | 0 | 0 | 0 | 0 | 0 | 0 | 0 | 0 | 0 | 0.0238 | 0 | 0 | 1 | 0
200 | 39083528 | 39084264 | 36882057 | 1 | 1 | 1 | 2 | 91.05.01-017 | ФСЭМ-2001, 91.05.01-017, приказ Минстроя России №1039/пр от 30.12.2016г. | Краны башенные, грузоподъемность 8 т | 1368 | 1011 | маш.-ч | маш.-ч | 1 | 0 | -1460065968 | 0.0375 | 0 | 564.19 | 13.5 | 0 | 0 | 86.4 | 13.5 | 0 | 1 | 6.53 | 1 | 1 | 0 | 1 | 1 | 0 | 0 | 0.03 | )*1,25 | 0 | 2 | 39084267 | 1 | 0 | 347 | 0 | 0 | 0 | 0 | 0 | 0 | 0 | 0 | 0 | 0 | 0 | 0 | 0 | 0 | 0 | 0 | 0 | 0 | 0 | 0 | 0 | 0 | 0.01275 | 564.19 | 86.4 | 6.53 | 0
200 | 39083528 | 39084264 | 36882159 | 1 | 1 | 1 | 2 | 91.05.05-014 | ФСЭМ-2001, 91.05.05-014, приказ Минстроя России №1039/пр от 30.12.2016г. | Краны на автомобильном ходу, грузоподъемность 10 т | 1368 | 1011 | маш.-ч | маш.-ч | 1 | 0 | -1718674368 | 0.025 | 0 | 731.29 | 13.5 | 0 | 0 | 111.99 | 13.5 | 0 | 1 | 6.53 | 1 | 1 | 0 | 1 | 1 | 0 | 0 | 0.02 | )*1,25 | 0 | 2 | 39084268 | 1 | 0 | 348 | 0 | 0 | 0 | 0 | 0 | 0 | 0 | 0 | 0 | 0 | 0 | 0 | 0 | 0 | 0 | 0 | 0 | 0 | 0 | 0 | 0 | 0 | 0.0085 | 731.29 | 111.99 | 6.53 | 0
200 | 39083528 | 39084264 | 36883554 | 1 | 1 | 1 | 2 | 91.14.02-001 | ФСЭМ-2001, 91.14.02-001, приказ Минстроя России №1039/пр от 30.12.2016г. | Автомобили бортовые, грузоподъемность до 5 т | 1368 | 1011 | маш.-ч | маш.-ч | 1 | 0 | 1372534845 | 0.025 | 0 | 429.09 | 11.6 | 0 | 0 | 65.71 | 11.6 | 0 | 1 | 6.53 | 1 | 1 | 0 | 1 | 1 | 0 | 0 | 0.02 | )*1,25 | 0 | 2 | 39084269 | 1 | 0 | 349 | 0 | 0 | 0 | 0 | 0 | 0 | 0 | 0 | 0 | 0 | 0 | 0 | 0 | 0 | 0 | 0 | 0 | 0 | 0 | 0 | 0 | 0 | 0.0085 | 429.09 | 65.71 | 6.53 | 0
200 | 39083528 | 39084264 | 36801792 | 1 | 1 | 1 | 3 | 01.7.03.01-0001 | ФССЦ-2001, 01.7.03.01-0001, приказ Минстроя России №1039/пр от 30.12.2016г. | Вода | 1339 | 1007 | м3 | м3 | 1 | 0 | -1660354250 | 1.57 | 15.93 | 0 | 0 | 0 | 2.44 | 0 | 0 | 0 | 6.53 | 1 | 1 | 1 | 0 | 1 | 0 | 0 | 0 | 1.57 |  | 0 | 2 | 39084270 | 1 | 0 | 350 | 0 | 0 | 0 | 0 | 0 | 0 | 0 | 0 | 0 | 0 | 0 | 0 | 0 | 0 | 0 | 0 | 0 | 0 | 0 | 0 | 0 | 0 | 0.5338 | 15.93 | 2.44 | 6.53 | 0
200 | 39083528 | 39084264 | 36804430 | 1 | 1 | 1 | 3 | 01.7.15.03-0014 | ФССЦ-2001, 01.7.15.03-0014, приказ Минстроя России №1039/пр от 30.12.2016г. | Болты с гайками и шайбами для санитарно-технических работ диаметром 16 мм | 1348 | 1009 | т | т | 1000 | 0 | -405065451 | 0.00266 | 96839.9 | 0 | 0 | 0 | 14830 | 0 | 0 | 0 | 6.53 | 1 | 1 | 1 | 0 | 1 | 0 | 0 | 0 | 0.00266 |  | 0 | 2 | 39084271 | 1 | 0 | 351 | 0 | 0 | 0 | 0 | 0 | 0 | 0 | 0 | 0 | 0 | 0 | 0 | 0 | 0 | 0 | 0 | 0 | 0 | 0 | 0 | 0 | 0 | 0.0009044 | 96839.9 | 14830 | 6.53 | 0
200 | 39083528 | 39084264 | 36805287 | 1 | 1 | 1 | 3 | 01.7.19.02-0041 | ФССЦ-2001, 01.7.19.02-0041, приказ Минстроя России №1039/пр от 30.12.2016г. | Кольца резиновые для: чугунных напорных труб диаметром 50-300 мм | 1346 | 1009 | кг | кг | 1 | 0 | 1537401615 | 4 | 159.4 | 0 | 0 | 0 | 24.41 | 0 | 0 | 0 | 6.53 | 1 | 1 | 1 | 0 | 1 | 0 | 0 | 0 | 4 |  | 0 | 2 | 39084272 | 1 | 0 | 352 | 0 | 0 | 0 | 0 | 0 | 0 | 0 | 0 | 0 | 0 | 0 | 0 | 0 | 0 | 0 | 0 | 0 | 0 | 0 | 0 | 0 | 0 | 1.36 | 159.4 | 24.41 | 6.53 | 0
200 | 39083528 | 39084264 | 36867946 | 1 | 1 | 1 | 3 | 24.3.01.06-0012 | ФССЦ-2001, 24.3.01.06-0012, приказ Минстроя России №1039/пр от 30.12.2016г. | Трубопроводы для внутренней канализации из поливинилхлоридных труб диаметром 100 мм | 1301 | 1003 | м | м | 1 | 0 | -1622480074 | 100 | 679.58 | 0 | 0 | 0 | 104.07 | 0 | 0 | 0 | 6.53 | 1 | 1 | 1 | 0 | 0 | 0 | 0 | 0 | 100 |  | 0 | 1 | -1 | 0 | 0 |  | 0 | 0 | 0 | 0 | 0 | 0 | 0 | 0 | 0 | 0 | 0 | 0 | 0 | 0 | 0 | 0 | 0 | 0 | 0 | 0 | 0 | 0 | 34 | 679.58 | 104.07 | 6.53 | 0
200 | 39083528 | 39084264 | 36869736 | 1 | 1 | 1 | 3 | 24.3.05.12-0001 | ФССЦ-2001, 24.3.05.12-0001, приказ Минстроя России №1039/пр от 30.12.2016г. | Ревизия полипропиленовая с крышкой диаметром 100 мм | 1354 | 1010 | шт. | шт. | 1 | 0 | -1311761836 | 14.7059 | 99.13 | 0 | 0 | 0 | 15.18 | 0 | 0 | 0 | 6.53 | 1 | 1 | 1 | 0 | 0 | 0 | 0 | 0 | 14.7059 |  | 0 | 1 | -1 | 0 | 0 |  | 0 | 0 | 0 | 0 | 0 | 0 | 0 | 0 | 0 | 0 | 0 | 0 | 0 | 0 | 0 | 0 | 0 | 0 | 0 | 0 | 0 | 0 | 5 | 99.13 | 15.18 | 6.53 | 0
203 | 39083528 | 39084279 | 37065248 | 1 | 1 | 1 | 1 | 1-100-30 |  | Рабочий среднего разряда 3 | 1191 | 1013 | чел.-ч. | чел.-ч. | 1 | 0 | -400197608 | 10.281 | 0 | 0 | 0 | 55.7 | 0 | 0 | 0 | 8.53 | 1 | 1 | 1 | 6.53 | 0 | 1 | 1 | 0 | 0 | 8.94 | )*1,15 | 1 | 2 | 39084280 | 1 | 0 | 356 | 0 | 0 | 0 | 0 | 0 | 0 | 0 | 0 | 0 | 0 | 0 | 0 | 0 | 0 | 0 | 0 | 0 | 0 | 0 | 0 | 0 | 0 | 51.405 | 55.7 | 8.53 | 6.53 | 0
203 | 39083528 | 39084279 | 37064876 | 1 | 1 | 1 | 1 | 4-100-00 |  | Затраты труда машинистов | 1191 | 1013 | чел.-ч. | чел.-ч. | 1 | 0 | -1417349443 | 0.01 | 0 | 0 | 0 | 0 | 0 | 0 | 0 | 0 | 1 | 1 | 6.53 | 1 | 0 | 1 | 0 | 0 | 0 | 0.01 |  | 2 | 2 | 39084281 | 1 | 2048 | 357 | 0 | 0 | 0 | 0 | 0 | 0 | 0 | 0 | 0 | 0 | 0 | 0 | 0 | 0 | 0 | 0 | 0 | 0 | 0 | 0 | 0 | 0 | 0.05 | 0 | 0 | 1 | 0
203 | 39083528 | 39084279 | 36883554 | 1 | 1 | 1 | 2 | 91.14.02-001 | ФСЭМ-2001, 91.14.02-001, приказ Минстроя России №1039/пр от 30.12.2016г. | Автомобили бортовые, грузоподъемность до 5 т | 1368 | 1011 | маш.-ч | маш.-ч | 1 | 0 | 1372534845 | 0.0125 | 0 | 429.09 | 11.6 | 0 | 0 | 65.71 | 11.6 | 0 | 1 | 6.53 | 1 | 1 | 0 | 1 | 1 | 0 | 0 | 0.01 | )*1,25 | 0 | 2 | 39084282 | 1 | 0 | 358 | 0 | 0 | 0 | 0 | 0 | 0 | 0 | 0 | 0 | 0 | 0 | 0 | 0 | 0 | 0 | 0 | 0 | 0 | 0 | 0 | 0 | 0 | 0.0625 | 429.09 | 65.71 | 6.53 | 0
203 | 39083528 | 39084279 | 36802470 | 1 | 1 | 1 | 3 | 01.7.07.29-0111 | ФССЦ-2001, 01.7.07.29-0111, приказ Минстроя России №1039/пр от 30.12.2016г. | Пакля пропитанная | 1346 | 1009 | кг | кг | 1 | 0 | 382130935 | 0.00072 | 59.03 | 0 | 0 | 0 | 9.04 | 0 | 0 | 0 | 6.53 | 1 | 1 | 1 | 0 | 1 | 0 | 0 | 0 | 0.00072 |  | 0 | 2 | 39084283 | 1 | 0 | 359 | 0 | 0 | 0 | 0 | 0 | 0 | 0 | 0 | 0 | 0 | 0 | 0 | 0 | 0 | 0 | 0 | 0 | 0 | 0 | 0 | 0 | 0 | 0.0036 | 59.03 | 9.04 | 6.53 | 0
203 | 39083528 | 39084279 | 36806623 | 1 | 1 | 1 | 3 | 03.2.02.08-0001 | ФССЦ-2001, 03.2.02.08-0001, приказ Минстроя России №1039/пр от 30.12.2016г. | Цемент гипсоглиноземистый расширяющийся | 1348 | 1009 | т | т | 1000 | 0 | 1529337430 | 0.00192 | 11989.08 | 0 | 0 | 0 | 1836 | 0 | 0 | 0 | 6.53 | 1 | 1 | 1 | 0 | 1 | 0 | 0 | 0 | 0.00192 |  | 0 | 2 | 39084284 | 1 | 0 | 360 | 0 | 0 | 0 | 0 | 0 | 0 | 0 | 0 | 0 | 0 | 0 | 0 | 0 | 0 | 0 | 0 | 0 | 0 | 0 | 0 | 0 | 0 | 0.0096 | 11989.08 | 1836 | 6.53 | 0
203 | 39083528 | 39084279 | 36866789 | 1 | 1 | 1 | 3 | 23.8.05.01-0012 | ФССЦ-2001, 23.8.05.01-0012, приказ Минстроя России №1039/пр от 30.12.2016г. | Заглушки чугунные диаметром 100 мм | 1354 | 1010 | шт. | шт. | 1 | 0 | -1893675147 | 1 | 507.77 | 0 | 0 | 0 | 77.76 | 0 | 0 | 0 | 6.53 | 1 | 1 | 1 | 0 | 1 | 0 | 0 | 0 | 1 |  | 0 | 2 | 39084285 | 1 | 0 | 361 | 0 | 0 | 0 | 0 | 0 | 0 | 0 | 0 | 0 | 0 | 0 | 0 | 0 | 0 | 0 | 0 | 0 | 0 | 0 | 0 | 0 | 0 | 5 | 507.77 | 77.76 | 6.53 | 0
203 | 39083528 | 39084279 | 36866928 | 1 | 1 | 1 | 3 | 23.8.05.05-0012 | ФССЦ-2001, 23.8.05.05-0012, приказ Минстроя России №1039/пр от 30.12.2016г. | Муфты надвижные диаметром 100 мм | 1354 | 1010 | шт. | шт. | 1 | 0 | -243969227 | 1 | 114.34 | 0 | 0 | 0 | 17.51 | 0 | 0 | 0 | 6.53 | 1 | 1 | 1 | 0 | 1 | 0 | 0 | 0 | 1 |  | 0 | 2 | 39084286 | 1 | 0 | 362 | 0 | 0 | 0 | 0 | 0 | 0 | 0 | 0 | 0 | 0 | 0 | 0 | 0 | 0 | 0 | 0 | 0 | 0 | 0 | 0 | 0 | 0 | 5 | 114.34 | 17.51 | 6.53 | 0
203 | 39083528 | 39084279 | 36867179 | 1 | 1 | 1 | 3 | 23.8.05.12-0123 | ФССЦ-2001, 23.8.05.12-0123, приказ Минстроя России №1039/пр от 30.12.2016г. | Тройники косые под 60 градусов диаметром 100х100 мм | 1354 | 1010 | шт. | шт. | 1 | 0 | -2122562565 | 1 | 239.65 | 0 | 0 | 0 | 36.7 | 0 | 0 | 0 | 6.53 | 1 | 1 | 1 | 0 | 1 | 0 | 0 | 0 | 1 |  | 0 | 2 | 39084287 | 1 | 0 | 363 | 0 | 0 | 0 | 0 | 0 | 0 | 0 | 0 | 0 | 0 | 0 | 0 | 0 | 0 | 0 | 0 | 0 | 0 | 0 | 0 | 0 | 0 | 5 | 239.65 | 36.7 | 6.53 | 0
241 | 39083528 | 39084297 | 37065946 | 1 | 1 | 1 | 1 | 1-100-21 |  | Рабочий среднего разряда 2.1 | 1191 | 1013 | чел.-ч. | чел.-ч. | 1 | 0 | 152375061 | 18.3 | 0 | 0 | 0 | 51.39 | 0 | 0 | 0 | 7.87 | 1 | 1 | 1 | 6.53 | 0 | 1 | 0 | 0 | 0 | 18.3 |  | 1 | 2 | 39084298 | 1 | 0 | 364 | 0 | 0 | 0 | 0 | 0 | 0 | 0 | 0 | 0 | 0 | 0 | 0 | 0 | 0 | 0 | 0 | 0 | 0 | 0 | 0 | 0 | 0 | 2.7889 | 51.39 | 7.87 | 6.53 | 0
241 | 39083528 | 39084297 | 37064876 | 1 | 1 | 1 | 1 | 4-100-00 |  | Затраты труда машинистов | 1191 | 1013 | чел.-ч. | чел.-ч. | 1 | 0 | -1417349443 | 0.2 | 0 | 0 | 0 | 0 | 0 | 0 | 0 | 0 | 1 | 1 | 6.53 | 1 | 0 | 1 | 0 | 0 | 0 | 0.2 |  | 2 | 2 | 39084299 | 1 | 0 | 365 | 0 | 0 | 0 | 0 | 0 | 0 | 0 | 0 | 0 | 0 | 0 | 0 | 0 | 0 | 0 | 0 | 0 | 0 | 0 | 0 | 0 | 0 | 0.03048 | 0 | 0 | 1 | 0
241 | 39083528 | 39084297 | 36882452 | 1 | 1 | 1 | 2 | 91.06.06-048 | ФСЭМ-2001, 91.06.06-048, приказ Минстроя России №1039/пр от 30.12.2016г. | Подъемники одномачтовые, грузоподъемность до 500 кг, высота подъема 45 м | 1368 | 1011 | маш.-ч | маш.-ч | 1 | 0 | 1188625873 | 0.2 | 0 | 204.13 | 13.5 | 0 | 0 | 31.26 | 13.5 | 0 | 1 | 6.53 | 1 | 1 | 0 | 1 | 0 | 0 | 0 | 0.2 |  | 0 | 2 | 39084300 | 1 | 0 | 366 | 0 | 0 | 0 | 0 | 0 | 0 | 0 | 0 | 0 | 0 | 0 | 0 | 0 | 0 | 0 | 0 | 0 | 0 | 0 | 0 | 0 | 0 | 0.03048 | 204.13 | 31.26 | 6.53 | 0
242 | 39083528 | 39084301 | 37065248 | 1 | 1 | 1 | 1 | 1-100-30 |  | Рабочий среднего разряда 3 | 1191 | 1013 | чел.-ч. | чел.-ч. | 1 | 0 | -400197608 | 37.8 | 0 | 0 | 0 | 55.7 | 0 | 0 | 0 | 8.53 | 1 | 1 | 1 | 6.53 | 0 | 1 | 0 | 0 | 0 | 37.8 |  | 1 | 2 | 39084302 | 1 | 0 | 367 | 0 | 0 | 0 | 0 | 0 | 0 | 0 | 0 | 0 | 0 | 0 | 0 | 0 | 0 | 0 | 0 | 0 | 0 | 0 | 0 | 0 | 0 | 23.436 | 55.7 | 8.53 | 6.53 | 0
243 | 39083528 | 39089171 | 37071037 | 1 | 1 | 1 | 1 | 1-100-40 |  | Рабочий среднего разряда 4 | 1191 | 1013 | чел.-ч. | чел.-ч. | 1 | 0 | 1069510174 | 35.5465 | 0 | 0 | 0 | 62.82 | 0 | 0 | 0 | 9.62 | 1 | 1 | 1 | 6.53 | 0 | 1 | 1 | 0 | 0 | 30.91 | )*1,15 | 1 | 2 | 39089172 | 1 | 0 | 368 | 0 | 0 | 0 | 0 | 0 | 0 | 0 | 0 | 0 | 0 | 0 | 0 | 0 | 0 | 0 | 0 | 0 | 0 | 0 | 0 | 0 | 0 | 22.0388 | 62.82 | 9.62 | 6.53 | 0
243 | 39083528 | 39089171 | 37064876 | 1 | 1 | 1 | 1 | 4-100-00 |  | Затраты труда машинистов | 1191 | 1013 | чел.-ч. | чел.-ч. | 1 | 0 | -1417349443 | 0.59 | 0 | 0 | 0 | 0 | 0 | 0 | 0 | 0 | 1 | 1 | 6.53 | 1 | 0 | 1 | 0 | 0 | 0 | 0.59 |  | 2 | 2 | 39089173 | 1 | 2048 | 369 | 0 | 0 | 0 | 0 | 0 | 0 | 0 | 0 | 0 | 0 | 0 | 0 | 0 | 0 | 0 | 0 | 0 | 0 | 0 | 0 | 0 | 0 | 0.3658 | 0 | 0 | 1 | 0
243 | 39083528 | 39089171 | 36882057 | 1 | 1 | 1 | 2 | 91.05.01-017 | ФСЭМ-2001, 91.05.01-017, приказ Минстроя России №1039/пр от 30.12.2016г. | Краны башенные, грузоподъемность 8 т | 1368 | 1011 | маш.-ч | маш.-ч | 1 | 0 | -1460065968 | 0.1 | 0 | 564.19 | 13.5 | 0 | 0 | 86.4 | 13.5 | 0 | 1 | 6.53 | 1 | 1 | 0 | 1 | 1 | 0 | 0 | 0.08 | )*1,25 | 0 | 2 | 39089174 | 1 | 0 | 370 | 0 | 0 | 0 | 0 | 0 | 0 | 0 | 0 | 0 | 0 | 0 | 0 | 0 | 0 | 0 | 0 | 0 | 0 | 0 | 0 | 0 | 0 | 0.062 | 564.19 | 86.4 | 6.53 | 0
243 | 39083528 | 39089171 | 36882159 | 1 | 1 | 1 | 2 | 91.05.05-014 | ФСЭМ-2001, 91.05.05-014, приказ Минстроя России №1039/пр от 30.12.2016г. | Краны на автомобильном ходу, грузоподъемность 10 т | 1368 | 1011 | маш.-ч | маш.-ч | 1 | 0 | -1718674368 | 0.0875 | 0 | 731.29 | 13.5 | 0 | 0 | 111.99 | 13.5 | 0 | 1 | 6.53 | 1 | 1 | 0 | 1 | 1 | 0 | 0 | 0.07 | )*1,25 | 0 | 2 | 39089175 | 1 | 0 | 371 | 0 | 0 | 0 | 0 | 0 | 0 | 0 | 0 | 0 | 0 | 0 | 0 | 0 | 0 | 0 | 0 | 0 | 0 | 0 | 0 | 0 | 0 | 0.05425 | 731.29 | 111.99 | 6.53 | 0
243 | 39083528 | 39089171 | 36883554 | 1 | 1 | 1 | 2 | 91.14.02-001 | ФСЭМ-2001, 91.14.02-001, приказ Минстроя России №1039/пр от 30.12.2016г. | Автомобили бортовые, грузоподъемность до 5 т | 1368 | 1011 | маш.-ч | маш.-ч | 1 | 0 | 1372534845 | 0.55 | 0 | 429.09 | 11.6 | 0 | 0 | 65.71 | 11.6 | 0 | 1 | 6.53 | 1 | 1 | 0 | 1 | 1 | 0 | 0 | 0.44 | )*1,25 | 0 | 2 | 39089176 | 1 | 0 | 372 | 0 | 0 | 0 | 0 | 0 | 0 | 0 | 0 | 0 | 0 | 0 | 0 | 0 | 0 | 0 | 0 | 0 | 0 | 0 | 0 | 0 | 0 | 0.341 | 429.09 | 65.71 | 6.53 | 0
243 | 39083528 | 39089171 | 36883789 | 1 | 1 | 1 | 2 | 91.17.04-042 | ФСЭМ-2001, 91.17.04-042, приказ Минстроя России №1039/пр от 30.12.2016г. | Аппарат для газовой сварки и резки | 1368 | 1011 | маш.-ч | маш.-ч | 1 | 0 | 792402865 | 5.225 | 0 | 7.84 | 0 | 0 | 0 | 1.2 | 0 | 0 | 1 | 6.53 | 1 | 1 | 0 | 1 | 1 | 0 | 0 | 4.18 | )*1,25 | 0 | 2 | 39089177 | 1 | 0 | 373 | 0 | 0 | 0 | 0 | 0 | 0 | 0 | 0 | 0 | 0 | 0 | 0 | 0 | 0 | 0 | 0 | 0 | 0 | 0 | 0 | 0 | 0 | 3.2395 | 7.84 | 1.2 | 6.53 | 0
243 | 39083528 | 39089171 | 36800141 | 1 | 1 | 1 | 3 | 01.3.02.03-0011 | ФССЦ-2001, 01.3.02.03-0011, приказ Минстроя России №1039/пр от 30.12.2016г. | Ацетилен растворенный технический марки А | 1348 | 1009 | т | т | 1000 | 0 | 993149205 | 0.00019 | 214379.9 | 0 | 0 | 0 | 32830 | 0 | 0 | 0 | 6.53 | 1 | 1 | 1 | 0 | 1 | 0 | 0 | 0 | 0.00019 |  | 0 | 2 | 39089178 | 1 | 0 | 374 | 0 | 0 | 0 | 0 | 0 | 0 | 0 | 0 | 0 | 0 | 0 | 0 | 0 | 0 | 0 | 0 | 0 | 0 | 0 | 0 | 0 | 0 | 0.0001178 | 214379.9 | 32830 | 6.53 | 0
243 | 39083528 | 39089171 | 36800159 | 1 | 1 | 1 | 3 | 01.3.02.08-0001 | ФССЦ-2001, 01.3.02.08-0001, приказ Минстроя России №1039/пр от 30.12.2016г. | Кислород технический газообразный | 1339 | 1007 | м3 | м3 | 1 | 0 | 1262771840 | 0.18 | 40.62 | 0 | 0 | 0 | 6.22 | 0 | 0 | 0 | 6.53 | 1 | 1 | 1 | 0 | 1 | 0 | 0 | 0 | 0.18 |  | 0 | 2 | 39089179 | 1 | 0 | 375 | 0 | 0 | 0 | 0 | 0 | 0 | 0 | 0 | 0 | 0 | 0 | 0 | 0 | 0 | 0 | 0 | 0 | 0 | 0 | 0 | 0 | 0 | 0.1116 | 40.62 | 6.22 | 6.53 | 0
243 | 39083528 | 39089171 | 36801792 | 1 | 1 | 1 | 3 | 01.7.03.01-0001 | ФССЦ-2001, 01.7.03.01-0001, приказ Минстроя России №1039/пр от 30.12.2016г. | Вода | 1339 | 1007 | м3 | м3 | 1 | 0 | -1660354250 | 0.69 | 15.93 | 0 | 0 | 0 | 2.44 | 0 | 0 | 0 | 6.53 | 1 | 1 | 1 | 0 | 1 | 0 | 0 | 0 | 0.69 |  | 0 | 2 | 39089180 | 1 | 0 | 376 | 0 | 0 | 0 | 0 | 0 | 0 | 0 | 0 | 0 | 0 | 0 | 0 | 0 | 0 | 0 | 0 | 0 | 0 | 0 | 0 | 0 | 0 | 0.4278 | 15.93 | 2.44 | 6.53 | 0
243 | 39083528 | 39089171 | 36802469 | 1 | 1 | 1 | 3 | 01.7.07.29-0101 | ФССЦ-2001, 01.7.07.29-0101, приказ Минстроя России №1039/пр от 30.12.2016г. | Очес льняной | 1346 | 1009 | кг | кг | 1 | 0 | -490687590 | 0.03 | 243.5 | 0 | 0 | 0 | 37.29 | 0 | 0 | 0 | 6.53 | 1 | 1 | 1 | 0 | 1 | 0 | 0 | 0 | 0.03 |  | 0 | 2 | 39089181 | 1 | 0 | 377 | 0 | 0 | 0 | 0 | 0 | 0 | 0 | 0 | 0 | 0 | 0 | 0 | 0 | 0 | 0 | 0 | 0 | 0 | 0 | 0 | 0 | 0 | 0.0186 | 243.5 | 37.29 | 6.53 | 0
243 | 39083528 | 39089171 | 36803201 | 1 | 1 | 1 | 3 | 01.7.11.04-0072 | ФССЦ-2001, 01.7.11.04-0072, приказ Минстроя России №1039/пр от 30.12.2016г. | Проволока сварочная легированная диаметром 4 мм | 1348 | 1009 | т | т | 1000 | 0 | -531507062 | 0.001 | 88546.8 | 0 | 0 | 0 | 13560 | 0 | 0 | 0 | 6.53 | 1 | 1 | 1 | 0 | 1 | 0 | 0 | 0 | 0.001 |  | 0 | 2 | 39089182 | 1 | 0 | 378 | 0 | 0 | 0 | 0 | 0 | 0 | 0 | 0 | 0 | 0 | 0 | 0 | 0 | 0 | 0 | 0 | 0 | 0 | 0 | 0 | 0 | 0 | 0.00062 | 88546.8 | 13560 | 6.53 | 0
243 | 39083528 | 39089171 | 36806524 | 1 | 1 | 1 | 3 | 03.1.02.03-0015 | ФССЦ-2001, 03.1.02.03-0015, приказ Минстроя России №1039/пр от 30.12.2016г. | Известь строительная негашеная хлорная, марки А | 1346 | 1009 | кг | кг | 1 | 0 | 450790165 | 0.0025 | 14.04 | 0 | 0 | 0 | 2.15 | 0 | 0 | 0 | 6.53 | 1 | 1 | 1 | 0 | 1 | 0 | 0 | 0 | 0.0025 |  | 0 | 2 | 39089183 | 1 | 0 | 379 | 0 | 0 | 0 | 0 | 0 | 0 | 0 | 0 | 0 | 0 | 0 | 0 | 0 | 0 | 0 | 0 | 0 | 0 | 0 | 0 | 0 | 0 | 0.00155 | 14.04 | 2.15 | 6.53 | 0
243 | 39083528 | 39089171 | 36838223 | 1 | 1 | 1 | 3 | 14.4.02.04-0141 | ФССЦ-2001, 14.4.02.04-0141, приказ Минстроя России №1039/пр от 30.12.2016г. | Краски масляные земляные марки МА-0115 мумия, сурик железный | 1348 | 1009 | т | т | 1000 | 0 | 570223526 | 0.00044 | 98727.07 | 0 | 0 | 0 | 15119 | 0 | 0 | 0 | 6.53 | 1 | 1 | 1 | 0 | 1 | 0 | 0 | 0 | 0.00044 |  | 0 | 2 | 39089184 | 1 | 0 | 380 | 0 | 0 | 0 | 0 | 0 | 0 | 0 | 0 | 0 | 0 | 0 | 0 | 0 | 0 | 0 | 0 | 0 | 0 | 0 | 0 | 0 | 0 | 0.0002728 | 98727.07 | 15119 | 6.53 | 0
243 | 39083528 | 39089171 | 36838951 | 1 | 1 | 1 | 3 | 14.5.05.01-0012 | ФССЦ-2001, 14.5.05.01-0012, приказ Минстроя России №1039/пр от 30.12.2016г. | Олифа комбинированная, марки К-3 | 1348 | 1009 | т | т | 1000 | 0 | -909021926 | 0.00053 | 110683.5 | 0 | 0 | 0 | 16950 | 0 | 0 | 0 | 6.53 | 1 | 1 | 1 | 0 | 1 | 0 | 0 | 0 | 0.00053 |  | 0 | 2 | 39089185 | 1 | 0 | 381 | 0 | 0 | 0 | 0 | 0 | 0 | 0 | 0 | 0 | 0 | 0 | 0 | 0 | 0 | 0 | 0 | 0 | 0 | 0 | 0 | 0 | 0 | 0.0003286 | 110683.5 | 16950 | 6.53 | 0
243 | 39083528 | 39089171 | 36861729 | 1 | 1 | 1 | 3 | 23.3.03.02-0014 | ФССЦ-2001, 23.3.03.02-0014, приказ Минстроя России №1039/пр от 30.12.2016г. | Трубы стальные бесшовные, горячедеформированные со снятой фаской из стали марок 15, 20, 25, наружным диаметром 25 мм, толщина стенки 3,5 мм | 1301 | 1003 | м | м | 1 | 0 | 1937544690 | 100 | 125.11 | 0 | 0 | 0 | 19.16 | 0 | 0 | 0 | 6.53 | 1 | 1 | 1 | 0 | 0 | 0 | 0 | 0 | 100 |  | 0 | 1 | -1 | 0 | 0 |  | 0 | 0 | 0 | 0 | 0 | 0 | 0 | 0 | 0 | 0 | 0 | 0 | 0 | 0 | 0 | 0 | 0 | 0 | 0 | 0 | 0 | 0 | 62 | 125.11 | 19.16 | 6.53 | 0
245 | 39083528 | 39089194 | 37064978 | 1 | 1 | 1 | 1 | 1-100-33 |  | Рабочий среднего разряда 3.3 | 1191 | 1013 | чел.-ч. | чел.-ч. | 1 | 0 | -719309759 | 81.719 | 0 | 0 | 0 | 57.86 | 0 | 0 | 0 | 8.86 | 1 | 1 | 1 | 6.53 | 0 | 1 | 1 | 0 | 0 | 71.06 | )*1,15 | 1 | 2 | 39089195 | 1 | 0 | 385 | 0 | 0 | 0 | 0 | 0 | 0 | 0 | 0 | 0 | 0 | 0 | 0 | 0 | 0 | 0 | 0 | 0 | 0 | 0 | 0 | 0 | 0 | 8.1065 | 57.86 | 8.86 | 6.53 | 0
245 | 39083528 | 39089194 | 37064876 | 1 | 1 | 1 | 1 | 4-100-00 |  | Затраты труда машинистов | 1191 | 1013 | чел.-ч. | чел.-ч. | 1 | 0 | -1417349443 | 0.04 | 0 | 0 | 0 | 0 | 0 | 0 | 0 | 0 | 1 | 1 | 6.53 | 1 | 0 | 1 | 0 | 0 | 0 | 0.04 |  | 2 | 2 | 39089196 | 1 | 2048 | 386 | 0 | 0 | 0 | 0 | 0 | 0 | 0 | 0 | 0 | 0 | 0 | 0 | 0 | 0 | 0 | 0 | 0 | 0 | 0 | 0 | 0 | 0 | 0.003968 | 0 | 0 | 1 | 0
245 | 39083528 | 39089194 | 36882452 | 1 | 1 | 1 | 2 | 91.06.06-048 | ФСЭМ-2001, 91.06.06-048, приказ Минстроя России №1039/пр от 30.12.2016г. | Подъемники одномачтовые, грузоподъемность до 500 кг, высота подъема 45 м | 1368 | 1011 | маш.-ч | маш.-ч | 1 | 0 | 1188625873 | 0.0125 | 0 | 204.13 | 13.5 | 0 | 0 | 31.26 | 13.5 | 0 | 1 | 6.53 | 1 | 1 | 0 | 1 | 1 | 0 | 0 | 0.01 | )*1,25 | 0 | 2 | 39089197 | 1 | 0 | 387 | 0 | 0 | 0 | 0 | 0 | 0 | 0 | 0 | 0 | 0 | 0 | 0 | 0 | 0 | 0 | 0 | 0 | 0 | 0 | 0 | 0 | 0 | 0.00124 | 204.13 | 31.26 | 6.53 | 0
245 | 39083528 | 39089194 | 36883554 | 1 | 1 | 1 | 2 | 91.14.02-001 | ФСЭМ-2001, 91.14.02-001, приказ Минстроя России №1039/пр от 30.12.2016г. | Автомобили бортовые, грузоподъемность до 5 т | 1368 | 1011 | маш.-ч | маш.-ч | 1 | 0 | 1372534845 | 0.0375 | 0 | 429.09 | 11.6 | 0 | 0 | 65.71 | 11.6 | 0 | 1 | 6.53 | 1 | 1 | 0 | 1 | 1 | 0 | 0 | 0.03 | )*1,25 | 0 | 2 | 39089198 | 1 | 0 | 388 | 0 | 0 | 0 | 0 | 0 | 0 | 0 | 0 | 0 | 0 | 0 | 0 | 0 | 0 | 0 | 0 | 0 | 0 | 0 | 0 | 0 | 0 | 0.00372 | 429.09 | 65.71 | 6.53 | 0
245 | 39083528 | 39089194 | 36805524 | 1 | 1 | 1 | 3 | 01.7.20.08-0051 | ФССЦ-2001, 01.7.20.08-0051, приказ Минстроя России №1039/пр от 30.12.2016г. | Ветошь | 1346 | 1009 | кг | кг | 1 | 0 | 813963326 | 0.3 | 11.88 | 0 | 0 | 0 | 1.82 | 0 | 0 | 0 | 6.53 | 1 | 1 | 1 | 0 | 1 | 0 | 0 | 0 | 0.3 |  | 0 | 2 | 39089199 | 1 | 0 | 389 | 0 | 0 | 0 | 0 | 0 | 0 | 0 | 0 | 0 | 0 | 0 | 0 | 0 | 0 | 0 | 0 | 0 | 0 | 0 | 0 | 0 | 0 | 0.02976 | 11.88 | 1.82 | 6.53 | 0
245 | 39083528 | 39089194 | 36797575 | 17 | 1 | 1 | 3 | 14.4.02.04 |  | Краски для внутренних работ масляные готовые к применению | 1348 | 1009 | т | т | 1000 | 0 | 84301199 | 0.0246 | 0 | 0 | 0 | 0 | 0 | 0 | 0 | 0 | 6.53 | 1 | 1 | 1 | 0 | 0 | 0 | 0 | 0 | 0.0246 |  | 0 | 2 | 39089200 | 1 | 0 | 390 | 0 | 0 | 0 | 0 | 0 | 0 | 0 | 0 | 0 | 0 | 0 | 0 | 0 | 0 | 0 | 0 | 0 | 0 | 0 | 0 | 0 | 0 | 0.0024403 | 0 | 0 | 6.53 | 0
245 | 39083528 | 39089194 | 36838954 | 1 | 1 | 1 | 3 | 14.5.05.02-0001 | ФССЦ-2001, 14.5.05.02-0001, приказ Минстроя России №1039/пр от 30.12.2016г. | Олифа натуральная | 1346 | 1009 | кг | кг | 1 | 0 | -608190322 | 2.7 | 212.88 | 0 | 0 | 0 | 32.6 | 0 | 0 | 0 | 6.53 | 1 | 1 | 1 | 0 | 1 | 0 | 0 | 0 | 2.7 |  | 0 | 2 | 39089201 | 1 | 0 | 391 | 0 | 0 | 0 | 0 | 0 | 0 | 0 | 0 | 0 | 0 | 0 | 0 | 0 | 0 | 0 | 0 | 0 | 0 | 0 | 0 | 0 | 0 | 0.26784 | 212.88 | 32.6 | 6.53 | 0
247 | 39083528 | 39084345 | 37064928 | 1 | 1 | 1 | 1 | 1-100-35 |  | Рабочий среднего разряда 3.5 | 1191 | 1013 | чел.-ч. | чел.-ч. | 1 | 0 | 145020957 | 1.6905 | 0 | 0 | 0 | 59.23 | 0 | 0 | 0 | 9.07 | 1 | 1 | 1 | 6.53 | 0 | 1 | 1 | 0 | 0 | 1.47 | )*1,15 | 1 | 2 | 39084346 | 1 | 0 | 392 | 0 | 0 | 0 | 0 | 0 | 0 | 0 | 0 | 0 | 0 | 0 | 0 | 0 | 0 | 0 | 0 | 0 | 0 | 0 | 0 | 0 | 0 | 20.286 | 59.23 | 9.07 | 6.53 | 0
247 | 39083528 | 39084345 | 37064876 | 1 | 1 | 1 | 1 | 4-100-00 |  | Затраты труда машинистов | 1191 | 1013 | чел.-ч. | чел.-ч. | 1 | 0 | -1417349443 | 0.01 | 0 | 0 | 0 | 0 | 0 | 0 | 0 | 0 | 1 | 1 | 6.53 | 1 | 0 | 1 | 0 | 0 | 0 | 0.01 |  | 2 | 2 | 39084347 | 1 | 2048 | 393 | 0 | 0 | 0 | 0 | 0 | 0 | 0 | 0 | 0 | 0 | 0 | 0 | 0 | 0 | 0 | 0 | 0 | 0 | 0 | 0 | 0 | 0 | 0.12 | 0 | 0 | 1 | 0
247 | 39083528 | 39084345 | 36883554 | 1 | 1 | 1 | 2 | 91.14.02-001 | ФСЭМ-2001, 91.14.02-001, приказ Минстроя России №1039/пр от 30.12.2016г. | Автомобили бортовые, грузоподъемность до 5 т | 1368 | 1011 | маш.-ч | маш.-ч | 1 | 0 | 1372534845 | 0.0125 | 0 | 429.09 | 11.6 | 0 | 0 | 65.71 | 11.6 | 0 | 1 | 6.53 | 1 | 1 | 0 | 1 | 1 | 0 | 0 | 0.01 | )*1,25 | 0 | 2 | 39084348 | 1 | 0 | 394 | 0 | 0 | 0 | 0 | 0 | 0 | 0 | 0 | 0 | 0 | 0 | 0 | 0 | 0 | 0 | 0 | 0 | 0 | 0 | 0 | 0 | 0 | 0.15 | 429.09 | 65.71 | 6.53 | 0
247 | 39083528 | 39084345 | 36883858 | 1 | 1 | 1 | 2 | 91.17.04-233 | ФСЭМ-2001, 91.17.04-233, приказ Минстроя России №1039/пр от 30.12.2016г. | Установки для сварки ручной дуговой (постоянного тока) | 1368 | 1011 | маш.-ч | маш.-ч | 1 | 0 | -353815937 | 0.4375 | 0 | 52.89 | 0 | 0 | 0 | 8.1 | 0 | 0 | 1 | 6.53 | 1 | 1 | 0 | 1 | 1 | 0 | 0 | 0.35 | )*1,25 | 0 | 2 | 39084349 | 1 | 0 | 395 | 0 | 0 | 0 | 0 | 0 | 0 | 0 | 0 | 0 | 0 | 0 | 0 | 0 | 0 | 0 | 0 | 0 | 0 | 0 | 0 | 0 | 0 | 5.25 | 52.89 | 8.1 | 6.53 | 0
247 | 39083528 | 39084345 | 36799773 | 1 | 1 | 1 | 3 | 01.1.02.08-0001 | ФССЦ-2001, 01.1.02.08-0001, приказ Минстроя России №1039/пр от 30.12.2016г. | Прокладки из паронита марки ПМБ, толщиной 1 мм, диаметром 50 мм | 1356 | 1010 | 1000 шт. | 1000 шт. | 1000 | 0 | -1705143825 | 0.002 | 22528.5 | 0 | 0 | 0 | 3450 | 0 | 0 | 0 | 6.53 | 1 | 1 | 1 | 0 | 1 | 0 | 0 | 0 | 0.002 |  | 0 | 2 | 39084350 | 1 | 0 | 396 | 0 | 0 | 0 | 0 | 0 | 0 | 0 | 0 | 0 | 0 | 0 | 0 | 0 | 0 | 0 | 0 | 0 | 0 | 0 | 0 | 0 | 0 | 0.024 | 22528.5 | 3450 | 6.53 | 0
247 | 39083528 | 39084345 | 36803269 | 1 | 1 | 1 | 3 | 01.7.11.07-0045 | ФССЦ-2001, 01.7.11.07-0045, приказ Минстроя России №1039/пр от 30.12.2016г. | Электроды диаметром 5 мм Э42А | 1348 | 1009 | т | т | 1000 | 0 | -1068056325 | 0.00014 | 67663.86 | 0 | 0 | 0 | 10362 | 0 | 0 | 0 | 6.53 | 1 | 1 | 1 | 0 | 1 | 0 | 0 | 0 | 0.00014 |  | 0 | 2 | 39084351 | 1 | 0 | 397 | 0 | 0 | 0 | 0 | 0 | 0 | 0 | 0 | 0 | 0 | 0 | 0 | 0 | 0 | 0 | 0 | 0 | 0 | 0 | 0 | 0 | 0 | 0.00168 | 67663.86 | 10362 | 6.53 | 0
247 | 39083528 | 39084345 | 36804429 | 1 | 1 | 1 | 3 | 01.7.15.03-0013 | ФССЦ-2001, 01.7.15.03-0013, приказ Минстроя России №1039/пр от 30.12.2016г. | Болты с гайками и шайбами для санитарно-технических работ диаметром 12 мм | 1348 | 1009 | т | т | 1000 | 0 | 56621460 | 0.0011 | 100059.19 | 0 | 0 | 0 | 15323 | 0 | 0 | 0 | 6.53 | 1 | 1 | 1 | 0 | 1 | 0 | 0 | 0 | 0.0011 |  | 0 | 2 | 39084352 | 1 | 0 | 398 | 0 | 0 | 0 | 0 | 0 | 0 | 0 | 0 | 0 | 0 | 0 | 0 | 0 | 0 | 0 | 0 | 0 | 0 | 0 | 0 | 0 | 0 | 0.0132 | 100059.19 | 15323 | 6.53 | 0
247 | 39083528 | 39084345 | 36845334 | 1 | 1 | 1 | 3 | 18.1.09.08-0276 | ФССЦ-2001, 18.1.09.08-0276, приказ Минстроя России №1039/пр от 30.12.2016г. | Краны шаровые BUGATTI для воды и пара стандартные ВВ с размером резьбы 3/4" | 1354 | 1010 | шт. | шт. | 1 | 0 | 458687168 | 1 | 270.41 | 0 | 0 | 0 | 41.41 | 0 | 0 | 0 | 6.53 | 1 | 1 | 1 | 0 | 0 | 0 | 0 | 0 | 1 |  | 0 | 1 | -1 | 0 | 0 |  | 0 | 0 | 0 | 0 | 0 | 0 | 0 | 0 | 0 | 0 | 0 | 0 | 0 | 0 | 0 | 0 | 0 | 0 | 0 | 0 | 0 | 0 | 12 | 270.41 | 41.41 | 6.53 | 0
249 | 39083528 | 39084361 | 37070090 | 1 | 1 | 1 | 1 | 1-100-34 |  | Рабочий среднего разряда 3.4 | 1191 | 1013 | чел.-ч. | чел.-ч. | 1 | 0 | -814890593 | 75.44 | 0 | 0 | 0 | 58.57 | 0 | 0 | 0 | 8.97 | 1 | 1 | 1 | 6.53 | 0 | 1 | 1 | 0 | 0 | 65.6 | )*1,15 | 1 | 2 | 39084362 | 1 | 0 | 401 | 0 | 0 | 0 | 0 | 0 | 0 | 0 | 0 | 0 | 0 | 0 | 0 | 0 | 0 | 0 | 0 | 0 | 0 | 0 | 0 | 0 | 0 | 7.0612 | 58.57 | 8.97 | 6.53 | 0
249 | 39083528 | 39084361 | 37064876 | 1 | 1 | 1 | 1 | 4-100-00 |  | Затраты труда машинистов | 1191 | 1013 | чел.-ч. | чел.-ч. | 1 | 0 | -1417349443 | 3.13 | 0 | 0 | 0 | 0 | 0 | 0 | 0 | 0 | 1 | 1 | 6.53 | 1 | 0 | 1 | 0 | 0 | 0 | 3.13 |  | 2 | 2 | 39084363 | 1 | 2048 | 402 | 0 | 0 | 0 | 0 | 0 | 0 | 0 | 0 | 0 | 0 | 0 | 0 | 0 | 0 | 0 | 0 | 0 | 0 | 0 | 0 | 0 | 0 | 0.29297 | 0 | 0 | 1 | 0
249 | 39083528 | 39084361 | 36882159 | 1 | 1 | 1 | 2 | 91.05.05-014 | ФСЭМ-2001, 91.05.05-014, приказ Минстроя России №1039/пр от 30.12.2016г. | Краны на автомобильном ходу, грузоподъемность 10 т | 1368 | 1011 | маш.-ч | маш.-ч | 1 | 0 | -1718674368 | 0.1125 | 0 | 731.29 | 13.5 | 0 | 0 | 111.99 | 13.5 | 0 | 1 | 6.53 | 1 | 1 | 0 | 1 | 1 | 0 | 0 | 0.09 | )*1,25 | 0 | 2 | 39084364 | 1 | 0 | 403 | 0 | 0 | 0 | 0 | 0 | 0 | 0 | 0 | 0 | 0 | 0 | 0 | 0 | 0 | 0 | 0 | 0 | 0 | 0 | 0 | 0 | 0 | 0.01053 | 731.29 | 111.99 | 6.53 | 0
249 | 39083528 | 39084361 | 36882452 | 1 | 1 | 1 | 2 | 91.06.06-048 | ФСЭМ-2001, 91.06.06-048, приказ Минстроя России №1039/пр от 30.12.2016г. | Подъемники одномачтовые, грузоподъемность до 500 кг, высота подъема 45 м | 1368 | 1011 | маш.-ч | маш.-ч | 1 | 0 | 1188625873 | 1.4875 | 0 | 204.13 | 13.5 | 0 | 0 | 31.26 | 13.5 | 0 | 1 | 6.53 | 1 | 1 | 0 | 1 | 1 | 0 | 0 | 1.19 | )*1,25 | 0 | 2 | 39084365 | 1 | 0 | 404 | 0 | 0 | 0 | 0 | 0 | 0 | 0 | 0 | 0 | 0 | 0 | 0 | 0 | 0 | 0 | 0 | 0 | 0 | 0 | 0 | 0 | 0 | 0.13923 | 204.13 | 31.26 | 6.53 | 0
249 | 39083528 | 39084361 | 36883274 | 1 | 1 | 1 | 2 | 91.10.09-011 | ФСЭМ-2001, 91.10.09-011, приказ Минстроя России №1039/пр от 30.12.2016г. | Установки для гидравлических испытаний трубопроводов, давление нагнетания низкое 0,1 МПа (1 кгс/см2), высокое 10 МПа (100 кгс/см2) | 1368 | 1011 | маш.-ч | маш.-ч | 1 | 0 | -1347092713 | 1 | 0 | 193.75 | 0 | 0 | 0 | 29.67 | 0 | 0 | 1 | 6.53 | 1 | 1 | 0 | 1 | 1 | 0 | 0 | 0.8 | )*1,25 | 0 | 2 | 39084366 | 1 | 0 | 405 | 0 | 0 | 0 | 0 | 0 | 0 | 0 | 0 | 0 | 0 | 0 | 0 | 0 | 0 | 0 | 0 | 0 | 0 | 0 | 0 | 0 | 0 | 0.0936 | 193.75 | 29.67 | 6.53 | 0
249 | 39083528 | 39084361 | 36883554 | 1 | 1 | 1 | 2 | 91.14.02-001 | ФСЭМ-2001, 91.14.02-001, приказ Минстроя России №1039/пр от 30.12.2016г. | Автомобили бортовые, грузоподъемность до 5 т | 1368 | 1011 | маш.-ч | маш.-ч | 1 | 0 | 1372534845 | 2.3125 | 0 | 429.09 | 11.6 | 0 | 0 | 65.71 | 11.6 | 0 | 1 | 6.53 | 1 | 1 | 0 | 1 | 1 | 0 | 0 | 1.85 | )*1,25 | 0 | 2 | 39084367 | 1 | 0 | 406 | 0 | 0 | 0 | 0 | 0 | 0 | 0 | 0 | 0 | 0 | 0 | 0 | 0 | 0 | 0 | 0 | 0 | 0 | 0 | 0 | 0 | 0 | 0.21645 | 429.09 | 65.71 | 6.53 | 0
249 | 39083528 | 39084361 | 36800590 | 1 | 1 | 1 | 3 | 01.3.05.38-0031 | ФССЦ-2001, 01.3.05.38-0031, приказ Минстроя России №1039/пр от 30.12.2016г. | Водный раствор нитрата и карбоната | 1339 | 1007 | м3 | м3 | 1 | 0 | 2048996427 | 0.67 | 299.27 | 0 | 0 | 0 | 45.83 | 0 | 0 | 0 | 6.53 | 1 | 1 | 1 | 0 | 1 | 0 | 0 | 0 | 0.67 |  | 0 | 2 | 39084368 | 1 | 0 | 407 | 0 | 0 | 0 | 0 | 0 | 0 | 0 | 0 | 0 | 0 | 0 | 0 | 0 | 0 | 0 | 0 | 0 | 0 | 0 | 0 | 0 | 0 | 0.062712 | 299.27 | 45.83 | 6.53 | 0
249 | 39083528 | 39084361 | 36801792 | 1 | 1 | 1 | 3 | 01.7.03.01-0001 | ФССЦ-2001, 01.7.03.01-0001, приказ Минстроя России №1039/пр от 30.12.2016г. | Вода | 1339 | 1007 | м3 | м3 | 1 | 0 | -1660354250 | 15 | 15.93 | 0 | 0 | 0 | 2.44 | 0 | 0 | 0 | 6.53 | 1 | 1 | 1 | 0 | 1 | 0 | 0 | 0 | 15 |  | 0 | 2 | 39084369 | 1 | 0 | 408 | 0 | 0 | 0 | 0 | 0 | 0 | 0 | 0 | 0 | 0 | 0 | 0 | 0 | 0 | 0 | 0 | 0 | 0 | 0 | 0 | 0 | 0 | 1.404 | 15.93 | 2.44 | 6.53 | 0
249 | 39083528 | 39084361 | 36804576 | 1 | 1 | 1 | 3 | 01.7.15.07-0010 | ФССЦ-2001, 01.7.15.07-0010, приказ Минстроя России №1039/пр от 30.12.2016г. | Дюбели пластмассовые с шурупами 10х50 мм | 1355 | 1010 | 100 шт. | 100 шт. | 100 | 0 | 2087919564 | 7.6923 | 254.67 | 0 | 0 | 0 | 39 | 0 | 0 | 0 | 6.53 | 1 | 1 | 1 | 0 | 0 | 0 | 0 | 0 | 7.6923 |  | 0 | 1 | -1 | 0 | 0 |  | 0 | 0 | 0 | 0 | 0 | 0 | 0 | 0 | 0 | 0 | 0 | 0 | 0 | 0 | 0 | 0 | 0 | 0 | 0 | 0 | 0 | 0 | 0.72 | 254.67 | 39 | 6.53 | 0
249 | 39083528 | 39084361 | 36847310 | 1 | 1 | 1 | 3 | 18.5.08.05-0031 | ФССЦ-2001, 18.5.08.05-0031, приказ Минстроя России №1039/пр от 30.12.2016г. | Кронштейны для радиаторов стальных спаренных марки КР1-РС | 1035 | 1013 | компл. | компл. | 1 | 0 | -1223829238 | 44.2 | 161.62 | 0 | 0 | 0 | 24.75 | 0 | 0 | 0 | 6.53 | 1 | 1 | 1 | 0 | 1 | 0 | 0 | 0 | 44.2 |  | 0 | 2 | 39084372 | 1 | 0 | 411 | 0 | 0 | 0 | 0 | 0 | 0 | 0 | 0 | 0 | 0 | 0 | 0 | 0 | 0 | 0 | 0 | 0 | 0 | 0 | 0 | 0 | 0 | 4.1371 | 161.62 | 24.75 | 6.53 | 0
249 | 39083528 | 39084361 | 36847645 | 1 | 1 | 1 | 3 | 18.5.10.05-0006 | ФССЦ-2001, 18.5.10.05-0006, приказ Минстроя России №1039/пр от 30.12.2016г. | Радиаторы биметаллические, марка «Rifar monolit 500», количество секций 8, мощность 1560 Вт | 1354 | 1010 | шт. | шт. | 1 | 0 | -336973662 | 64.1026 | 7141.21 | 0 | 0 | 0 | 1093.6 | 0 | 0 | 0 | 6.53 | 1 | 1 | 1 | 0 | 0 | 0 | 0 | 0 | 64.1026 |  | 0 | 1 | -1 | 0 | 0 |  | 0 | 0 | 0 | 0 | 0 | 0 | 0 | 0 | 0 | 0 | 0 | 0 | 0 | 0 | 0 | 0 | 0 | 0 | 0 | 0 | 0 | 0 | 6 | 7141.21 | 1093.6 | 6.53 | 0
249 | 39083528 | 39084361 | 36797746 | 17 | 1 | 1 | 3 | 18.5.10.06 |  | Радиаторы | 1033 | 1013 | квт | квт | 1 | 0 | 704408924 | 100 | 0 | 0 | 0 | 0 | 0 | 0 | 0 | 0 | 6.53 | 1 | 1 | 1 | 0 | 0 | 0 | 0 | 0 | 100 |  | 0 | 2 | 39084373 | 1 | 0 | 412 | 0 | 0 | 0 | 0 | 0 | 0 | 0 | 0 | 0 | 0 | 0 | 0 | 0 | 0 | 0 | 0 | 0 | 0 | 0 | 0 | 0 | 0 | 9.36 | 0 | 0 | 6.53 | 0
253 | 39083528 | 39089213 | 37064928 | 1 | 1 | 1 | 1 | 1-100-35 |  | Рабочий среднего разряда 3.5 | 1191 | 1013 | чел.-ч. | чел.-ч. | 1 | 0 | 145020957 | 354.7405 | 0 | 0 | 0 | 59.23 | 0 | 0 | 0 | 9.07 | 1 | 1 | 1 | 6.53 | 0 | 1 | 1 | 0 | 0 | 308.47 | )*1,15 | 1 | 2 | 39089214 | 1 | 0 | 413 | 0 | 0 | 0 | 0 | 0 | 0 | 0 | 0 | 0 | 0 | 0 | 0 | 0 | 0 | 0 | 0 | 0 | 0 | 0 | 0 | 0 | 0 | 8.9395 | 59.23 | 9.07 | 6.53 | 0
253 | 39083528 | 39089213 | 37064876 | 1 | 1 | 1 | 1 | 4-100-00 |  | Затраты труда машинистов | 1191 | 1013 | чел.-ч. | чел.-ч. | 1 | 0 | -1417349443 | 0.39 | 0 | 0 | 0 | 0 | 0 | 0 | 0 | 0 | 1 | 1 | 6.53 | 1 | 0 | 1 | 0 | 0 | 0 | 0.39 |  | 2 | 2 | 39089215 | 1 | 2048 | 414 | 0 | 0 | 0 | 0 | 0 | 0 | 0 | 0 | 0 | 0 | 0 | 0 | 0 | 0 | 0 | 0 | 0 | 0 | 0 | 0 | 0 | 0 | 0.009828 | 0 | 0 | 1 | 0
253 | 39083528 | 39089213 | 36882159 | 1 | 1 | 1 | 2 | 91.05.05-014 | ФСЭМ-2001, 91.05.05-014, приказ Минстроя России №1039/пр от 30.12.2016г. | Краны на автомобильном ходу, грузоподъемность 10 т | 1368 | 1011 | маш.-ч | маш.-ч | 1 | 0 | -1718674368 | 0.3125 | 0 | 731.29 | 13.5 | 0 | 0 | 111.99 | 13.5 | 0 | 1 | 6.53 | 1 | 1 | 0 | 1 | 1 | 0 | 0 | 0.25 | )*1,25 | 0 | 2 | 39089216 | 1 | 0 | 415 | 0 | 0 | 0 | 0 | 0 | 0 | 0 | 0 | 0 | 0 | 0 | 0 | 0 | 0 | 0 | 0 | 0 | 0 | 0 | 0 | 0 | 0 | 0.007875 | 731.29 | 111.99 | 6.53 | 0
253 | 39083528 | 39089213 | 36882358 | 1 | 1 | 1 | 2 | 91.06.03-062 | ФСЭМ-2001, 91.06.03-062, приказ Минстроя России №1039/пр от 30.12.2016г. | Лебедки электрические тяговым усилием до 31,39 кН (3,2 т) | 1368 | 1011 | маш.-ч | маш.-ч | 1 | 0 | 1544661785 | 20.15 | 0 | 45.06 | 0 | 0 | 0 | 6.9 | 0 | 0 | 1 | 6.53 | 1 | 1 | 0 | 1 | 1 | 0 | 0 | 16.12 | )*1,25 | 0 | 2 | 39089217 | 1 | 0 | 416 | 0 | 0 | 0 | 0 | 0 | 0 | 0 | 0 | 0 | 0 | 0 | 0 | 0 | 0 | 0 | 0 | 0 | 0 | 0 | 0 | 0 | 0 | 0.50778 | 45.06 | 6.9 | 6.53 | 0
253 | 39083528 | 39089213 | 36883554 | 1 | 1 | 1 | 2 | 91.14.02-001 | ФСЭМ-2001, 91.14.02-001, приказ Минстроя России №1039/пр от 30.12.2016г. | Автомобили бортовые, грузоподъемность до 5 т | 1368 | 1011 | маш.-ч | маш.-ч | 1 | 0 | 1372534845 | 0.175 | 0 | 429.09 | 11.6 | 0 | 0 | 65.71 | 11.6 | 0 | 1 | 6.53 | 1 | 1 | 0 | 1 | 1 | 0 | 0 | 0.14 | )*1,25 | 0 | 2 | 39089218 | 1 | 0 | 417 | 0 | 0 | 0 | 0 | 0 | 0 | 0 | 0 | 0 | 0 | 0 | 0 | 0 | 0 | 0 | 0 | 0 | 0 | 0 | 0 | 0 | 0 | 0.00441 | 429.09 | 65.71 | 6.53 | 0
253 | 39083528 | 39089213 | 36883789 | 1 | 1 | 1 | 2 | 91.17.04-042 | ФСЭМ-2001, 91.17.04-042, приказ Минстроя России №1039/пр от 30.12.2016г. | Аппарат для газовой сварки и резки | 1368 | 1011 | маш.-ч | маш.-ч | 1 | 0 | 792402865 | 1.3 | 0 | 7.84 | 0 | 0 | 0 | 1.2 | 0 | 0 | 1 | 6.53 | 1 | 1 | 0 | 1 | 1 | 0 | 0 | 1.04 | )*1,25 | 0 | 2 | 39089219 | 1 | 0 | 418 | 0 | 0 | 0 | 0 | 0 | 0 | 0 | 0 | 0 | 0 | 0 | 0 | 0 | 0 | 0 | 0 | 0 | 0 | 0 | 0 | 0 | 0 | 0.03276 | 7.84 | 1.2 | 6.53 | 0
253 | 39083528 | 39089213 | 36883836 | 1 | 1 | 1 | 2 | 91.17.04-171 | ФСЭМ-2001, 91.17.04-171, приказ Минстроя России №1039/пр от 30.12.2016г. | Преобразователи сварочные номинальным сварочным током 315-500 А | 1368 | 1011 | маш.-ч | маш.-ч | 1 | 0 | 1323835807 | 7.675 | 0 | 80.38 | 0 | 0 | 0 | 12.31 | 0 | 0 | 1 | 6.53 | 1 | 1 | 0 | 1 | 1 | 0 | 0 | 6.14 | )*1,25 | 0 | 2 | 39089220 | 1 | 0 | 419 | 0 | 0 | 0 | 0 | 0 | 0 | 0 | 0 | 0 | 0 | 0 | 0 | 0 | 0 | 0 | 0 | 0 | 0 | 0 | 0 | 0 | 0 | 0.19341 | 80.38 | 12.31 | 6.53 | 0
253 | 39083528 | 39089213 | 36800159 | 1 | 1 | 1 | 3 | 01.3.02.08-0001 | ФССЦ-2001, 01.3.02.08-0001, приказ Минстроя России №1039/пр от 30.12.2016г. | Кислород технический газообразный | 1339 | 1007 | м3 | м3 | 1 | 0 | 1262771840 | 0.88 | 40.62 | 0 | 0 | 0 | 6.22 | 0 | 0 | 0 | 6.53 | 1 | 1 | 1 | 0 | 1 | 0 | 0 | 0 | 0.88 |  | 0 | 2 | 39089221 | 1 | 0 | 420 | 0 | 0 | 0 | 0 | 0 | 0 | 0 | 0 | 0 | 0 | 0 | 0 | 0 | 0 | 0 | 0 | 0 | 0 | 0 | 0 | 0 | 0 | 0.022176 | 40.62 | 6.22 | 6.53 | 0
253 | 39083528 | 39089213 | 36800166 | 1 | 1 | 1 | 3 | 01.3.02.09-0022 | ФССЦ-2001, 01.3.02.09-0022, приказ Минстроя России №1039/пр от 30.12.2016г. | Пропан-бутан, смесь техническая | 1346 | 1009 | кг | кг | 1 | 0 | 1721895514 | 0.26 | 39.77 | 0 | 0 | 0 | 6.09 | 0 | 0 | 0 | 6.53 | 1 | 1 | 1 | 0 | 1 | 0 | 0 | 0 | 0.26 |  | 0 | 2 | 39089222 | 1 | 0 | 421 | 0 | 0 | 0 | 0 | 0 | 0 | 0 | 0 | 0 | 0 | 0 | 0 | 0 | 0 | 0 | 0 | 0 | 0 | 0 | 0 | 0 | 0 | 0.006552 | 39.77 | 6.09 | 6.53 | 0
253 | 39083528 | 39089213 | 36802272 | 1 | 1 | 1 | 3 | 01.7.07.08-0003 | ФССЦ-2001, 01.7.07.08-0003, приказ Минстроя России №1039/пр от 30.12.2016г. | Мыло твердое хозяйственное 72% | 1354 | 1010 | шт. | шт. | 1 | 0 | -1046673864 | 8.73 | 29.39 | 0 | 0 | 0 | 4.5 | 0 | 0 | 0 | 6.53 | 1 | 1 | 1 | 0 | 1 | 0 | 0 | 0 | 8.73 |  | 0 | 2 | 39089223 | 1 | 0 | 422 | 0 | 0 | 0 | 0 | 0 | 0 | 0 | 0 | 0 | 0 | 0 | 0 | 0 | 0 | 0 | 0 | 0 | 0 | 0 | 0 | 0 | 0 | 0.22 | 29.39 | 4.5 | 6.53 | 0
253 | 39083528 | 39089213 | 36803259 | 1 | 1 | 1 | 3 | 01.7.11.07-0035 | ФССЦ-2001, 01.7.11.07-0035, приказ Минстроя России №1039/пр от 30.12.2016г. | Электроды диаметром 4 мм Э46 | 1348 | 1009 | т | т | 1000 | 0 | 1225357214 | 0.008 | 70190.97 | 0 | 0 | 0 | 10749 | 0 | 0 | 0 | 6.53 | 1 | 1 | 1 | 0 | 1 | 0 | 0 | 0 | 0.008 |  | 0 | 2 | 39089224 | 1 | 0 | 423 | 0 | 0 | 0 | 0 | 0 | 0 | 0 | 0 | 0 | 0 | 0 | 0 | 0 | 0 | 0 | 0 | 0 | 0 | 0 | 0 | 0 | 0 | 0.0002016 | 70190.97 | 10749 | 6.53 | 0
253 | 39083528 | 39089213 | 36804545 | 1 | 1 | 1 | 3 | 01.7.15.06-0111 | ФССЦ-2001, 01.7.15.06-0111, приказ Минстроя России №1039/пр от 30.12.2016г. | Гвозди строительные | 1348 | 1009 | т | т | 1000 | 0 | 1174701286 | 0.00165 | 78216.34 | 0 | 0 | 0 | 11978 | 0 | 0 | 0 | 6.53 | 1 | 1 | 1 | 0 | 1 | 0 | 0 | 0 | 0.00165 |  | 0 | 2 | 39089225 | 1 | 0 | 424 | 0 | 0 | 0 | 0 | 0 | 0 | 0 | 0 | 0 | 0 | 0 | 0 | 0 | 0 | 0 | 0 | 0 | 0 | 0 | 0 | 0 | 0 | 4.158e-05 | 78216.34 | 11978 | 6.53 | 0
253 | 39083528 | 39089213 | 36805524 | 1 | 1 | 1 | 3 | 01.7.20.08-0051 | ФССЦ-2001, 01.7.20.08-0051, приказ Минстроя России №1039/пр от 30.12.2016г. | Ветошь | 1346 | 1009 | кг | кг | 1 | 0 | 813963326 | 11.68 | 11.88 | 0 | 0 | 0 | 1.82 | 0 | 0 | 0 | 6.53 | 1 | 1 | 1 | 0 | 1 | 0 | 0 | 0 | 11.68 |  | 0 | 2 | 39089226 | 1 | 0 | 425 | 0 | 0 | 0 | 0 | 0 | 0 | 0 | 0 | 0 | 0 | 0 | 0 | 0 | 0 | 0 | 0 | 0 | 0 | 0 | 0 | 0 | 0 | 0.29434 | 11.88 | 1.82 | 6.53 | 0
253 | 39083528 | 39089213 | 36805527 | 1 | 1 | 1 | 3 | 01.7.20.08-0071 | ФССЦ-2001, 01.7.20.08-0071, приказ Минстроя России №1039/пр от 30.12.2016г. | Канаты пеньковые пропитанные | 1348 | 1009 | т | т | 1000 | 0 | -2116243625 | 0.00028 | 247487 | 0 | 0 | 0 | 37900 | 0 | 0 | 0 | 6.53 | 1 | 1 | 1 | 0 | 1 | 0 | 0 | 0 | 0.00028 |  | 0 | 2 | 39089227 | 1 | 0 | 426 | 0 | 0 | 0 | 0 | 0 | 0 | 0 | 0 | 0 | 0 | 0 | 0 | 0 | 0 | 0 | 0 | 0 | 0 | 0 | 0 | 0 | 0 | 7.056e-06 | 247487 | 37900 | 6.53 | 0
253 | 39083528 | 39089213 | 36823258 | 1 | 1 | 1 | 3 | 07.2.07.12-0020 | ФССЦ-2001, 07.2.07.12-0020, приказ Минстроя России №1039/пр от 30.12.2016г. | Отдельные конструктивные элементы зданий и сооружений с преобладанием горячекатаных профилей, средняя масса сборочной единицы от 0,1 до 0,5 т | 1348 | 1009 | т | т | 1000 | 0 | 299819930 | 0.02 | 50359.36 | 0 | 0 | 0 | 7712 | 0 | 0 | 0 | 6.53 | 1 | 1 | 1 | 0 | 1 | 0 | 0 | 0 | 0.02 |  | 0 | 2 | 39089228 | 1 | 0 | 427 | 0 | 0 | 0 | 0 | 0 | 0 | 0 | 0 | 0 | 0 | 0 | 0 | 0 | 0 | 0 | 0 | 0 | 0 | 0 | 0 | 0 | 0 | 0.000504 | 50359.36 | 7712 | 6.53 | 0
253 | 39083528 | 39089213 | 36825287 | 1 | 1 | 1 | 3 | 08.2.02.11-0007 | ФССЦ-2001, 08.2.02.11-0007, приказ Минстроя России №1039/пр от 30.12.2016г. | Канат двойной свивки типа ТК, конструкции 6х19(1+6+12)+1 о.с., оцинкованный из проволок марки В, маркировочная группа 1770 н/мм2, диаметром 5,5 мм | 1302 | 1003 | 10 м | 10 м | 10 | 0 | -1640127157 | 0.09 | 328.07 | 0 | 0 | 0 | 50.24 | 0 | 0 | 0 | 6.53 | 1 | 1 | 1 | 0 | 1 | 0 | 0 | 0 | 0.09 |  | 0 | 2 | 39089230 | 1 | 0 | 429 | 0 | 0 | 0 | 0 | 0 | 0 | 0 | 0 | 0 | 0 | 0 | 0 | 0 | 0 | 0 | 0 | 0 | 0 | 0 | 0 | 0 | 0 | 0.002268 | 328.07 | 50.24 | 6.53 | 0
253 | 39083528 | 39089213 | 36830313 | 1 | 1 | 1 | 3 | 11.1.03.01-0077 | ФССЦ-2001, 11.1.03.01-0077, приказ Минстроя России №1039/пр от 30.12.2016г. | Бруски обрезные хвойных пород длиной 4-6,5 м, шириной 75-150 мм, толщиной 40-75 мм, I сорта | 1339 | 1007 | м3 | м3 | 1 | 0 | 1283004816 | 0.17 | 11101 | 0 | 0 | 0 | 1700 | 0 | 0 | 0 | 6.53 | 1 | 1 | 1 | 0 | 1 | 0 | 0 | 0 | 0.17 |  | 0 | 2 | 39089232 | 1 | 0 | 431 | 0 | 0 | 0 | 0 | 0 | 0 | 0 | 0 | 0 | 0 | 0 | 0 | 0 | 0 | 0 | 0 | 0 | 0 | 0 | 0 | 0 | 0 | 0.004284 | 11101 | 1700 | 6.53 | 0
253 | 39083528 | 39089213 | 36832233 | 1 | 1 | 1 | 3 | 11.3.03.12-0004 | ФССЦ-2001, 11.3.03.12-0004, приказ Минстроя России №1039/пр от 30.12.2016г. | Решетка радиаторная перфорированая металлическая | 1327 | 1005 | м2 | м2 | 1 | 0 | 1069102925 | 100 | 593.58 | 0 | 0 | 0 | 90.9 | 0 | 0 | 0 | 6.53 | 1 | 1 | 1 | 0 | 0 | 0 | 0 | 0 | 100 |  | 0 | 1 | -1 | 0 | 0 |  | 0 | 0 | 0 | 0 | 0 | 0 | 0 | 0 | 0 | 0 | 0 | 0 | 0 | 0 | 0 | 0 | 0 | 0 | 0 | 0 | 0 | 0 | 2.52 | 593.58 | 90.9 | 6.53 | 0
255 | 39083528 | 39084383 | 37113312 | 1 | 1 | 1 | 1 | 1-100-53 |  | Рабочий среднего разряда 5.3 | 1191 | 1013 | чел.-ч. | чел.-ч. | 1 | 0 | -1658069037 | 5.7615 | 0 | 0 | 0 | 76.01 | 0 | 0 | 0 | 11.64 | 1 | 1 | 1 | 6.53 | 0 | 1 | 1 | 0 | 0 | 5.01 | )*1,15 | 1 | 2 | 39084384 | 1 | 0 | 432 | 0 | 0 | 0 | 0 | 0 | 0 | 0 | 0 | 0 | 0 | 0 | 0 | 0 | 0 | 0 | 0 | 0 | 0 | 0 | 0 | 0 | 0 | 3.5721 | 76.01 | 11.64 | 6.53 | 0
255 | 39083528 | 39084383 | 36883274 | 1 | 1 | 1 | 2 | 91.10.09-011 | ФСЭМ-2001, 91.10.09-011, приказ Минстроя России №1039/пр от 30.12.2016г. | Установки для гидравлических испытаний трубопроводов, давление нагнетания низкое 0,1 МПа (1 кгс/см2), высокое 10 МПа (100 кгс/см2) | 1368 | 1011 | маш.-ч | маш.-ч | 1 | 0 | -1347092713 | 1.875 | 0 | 193.75 | 0 | 0 | 0 | 29.67 | 0 | 0 | 1 | 6.53 | 1 | 1 | 0 | 1 | 1 | 0 | 0 | 1.5 | )*1,25 | 0 | 2 | 39084385 | 1 | 0 | 433 | 0 | 0 | 0 | 0 | 0 | 0 | 0 | 0 | 0 | 0 | 0 | 0 | 0 | 0 | 0 | 0 | 0 | 0 | 0 | 0 | 0 | 0 | 1.1625 | 193.75 | 29.67 | 6.53 | 0
255 | 39083528 | 39084383 | 36801792 | 1 | 1 | 1 | 3 | 01.7.03.01-0001 | ФССЦ-2001, 01.7.03.01-0001, приказ Минстроя России №1039/пр от 30.12.2016г. | Вода | 1339 | 1007 | м3 | м3 | 1 | 0 | -1660354250 | 1 | 15.93 | 0 | 0 | 0 | 2.44 | 0 | 0 | 0 | 6.53 | 1 | 1 | 1 | 0 | 1 | 0 | 0 | 0 | 1 |  | 0 | 2 | 39084386 | 1 | 0 | 434 | 0 | 0 | 0 | 0 | 0 | 0 | 0 | 0 | 0 | 0 | 0 | 0 | 0 | 0 | 0 | 0 | 0 | 0 | 0 | 0 | 0 | 0 | 0.62 | 15.93 | 2.44 | 6.53 | 0
255 | 39083528 | 39084383 | 36802469 | 1 | 1 | 1 | 3 | 01.7.07.29-0101 | ФССЦ-2001, 01.7.07.29-0101, приказ Минстроя России №1039/пр от 30.12.2016г. | Очес льняной | 1346 | 1009 | кг | кг | 1 | 0 | -490687590 | 0.02 | 243.5 | 0 | 0 | 0 | 37.29 | 0 | 0 | 0 | 6.53 | 1 | 1 | 1 | 0 | 1 | 0 | 0 | 0 | 0.02 |  | 0 | 2 | 39084387 | 1 | 0 | 435 | 0 | 0 | 0 | 0 | 0 | 0 | 0 | 0 | 0 | 0 | 0 | 0 | 0 | 0 | 0 | 0 | 0 | 0 | 0 | 0 | 0 | 0 | 0.0124 | 243.5 | 37.29 | 6.53 | 0
255 | 39083528 | 39084383 | 36838223 | 1 | 1 | 1 | 3 | 14.4.02.04-0141 | ФССЦ-2001, 14.4.02.04-0141, приказ Минстроя России №1039/пр от 30.12.2016г. | Краски масляные земляные марки МА-0115 мумия, сурик железный | 1348 | 1009 | т | т | 1000 | 0 | 570223526 | 5e-05 | 98727.07 | 0 | 0 | 0 | 15119 | 0 | 0 | 0 | 6.53 | 1 | 1 | 1 | 0 | 1 | 0 | 0 | 0 | 5e-05 |  | 0 | 2 | 39084388 | 1 | 0 | 436 | 0 | 0 | 0 | 0 | 0 | 0 | 0 | 0 | 0 | 0 | 0 | 0 | 0 | 0 | 0 | 0 | 0 | 0 | 0 | 0 | 0 | 0 | 3.1e-05 | 98727.07 | 15119 | 6.53 | 0
255 | 39083528 | 39084383 | 36838951 | 1 | 1 | 1 | 3 | 14.5.05.01-0012 | ФССЦ-2001, 14.5.05.01-0012, приказ Минстроя России №1039/пр от 30.12.2016г. | Олифа комбинированная, марки К-3 | 1348 | 1009 | т | т | 1000 | 0 | -909021926 | 2e-05 | 110683.5 | 0 | 0 | 0 | 16950 | 0 | 0 | 0 | 6.53 | 1 | 1 | 1 | 0 | 1 | 0 | 0 | 0 | 2e-05 |  | 0 | 2 | 39084389 | 1 | 0 | 437 | 0 | 0 | 0 | 0 | 0 | 0 | 0 | 0 | 0 | 0 | 0 | 0 | 0 | 0 | 0 | 0 | 0 | 0 | 0 | 0 | 0 | 0 | 1.24e-05 | 110683.5 | 16950 | 6.53 | 0
293 | 39083528 | 39084390 | 37070090 | 1 | 1 | 1 | 1 | 1-100-34 |  | Рабочий среднего разряда 3.4 | 1191 | 1013 | чел.-ч. | чел.-ч. | 1 | 0 | -814890593 | 0.584 | 0 | 0 | 0 | 58.57 | 0 | 0 | 0 | 8.97 | 1 | 1 | 1 | 6.53 | 0 | 1 | 1 | 0 | 0 | 1.46 | )*0,4 | 1 | 2 | 39084391 | 1 | 0 | 438 | 0 | 0 | 0 | 0 | 0 | 0 | 0 | 0 | 0 | 0 | 0 | 0 | 0 | 0 | 0 | 0 | 0 | 0 | 0 | 0 | 0 | 0 | 3.504 | 58.57 | 8.97 | 6.53 | 0
293 | 39083528 | 39084390 | 37064876 | 1 | 1 | 1 | 1 | 4-100-00 |  | Затраты труда машинистов | 1191 | 1013 | чел.-ч. | чел.-ч. | 1 | 0 | -1417349443 | 0.01 | 0 | 0 | 0 | 0 | 0 | 0 | 0 | 0 | 1 | 1 | 6.53 | 1 | 0 | 1 | 0 | 0 | 0 | 0.01 |  | 2 | 2 | 39084392 | 1 | 2048 | 439 | 0 | 0 | 0 | 0 | 0 | 0 | 0 | 0 | 0 | 0 | 0 | 0 | 0 | 0 | 0 | 0 | 0 | 0 | 0 | 0 | 0 | 0 | 0.06 | 0 | 0 | 1 | 0
293 | 39083528 | 39084390 | 36883554 | 1 | 1 | 1 | 2 | 91.14.02-001 | ФСЭМ-2001, 91.14.02-001, приказ Минстроя России №1039/пр от 30.12.2016г. | Автомобили бортовые, грузоподъемность до 5 т | 1368 | 1011 | маш.-ч | маш.-ч | 1 | 0 | 1372534845 | 0.004 | 0 | 429.09 | 11.6 | 0 | 0 | 65.71 | 11.6 | 0 | 1 | 6.53 | 1 | 1 | 0 | 1 | 1 | 0 | 0 | 0.01 | )*0,4 | 0 | 2 | 39084393 | 1 | 0 | 440 | 0 | 0 | 0 | 0 | 0 | 0 | 0 | 0 | 0 | 0 | 0 | 0 | 0 | 0 | 0 | 0 | 0 | 0 | 0 | 0 | 0 | 0 | 0.024 | 429.09 | 65.71 | 6.53 | 0
293 | 39083528 | 39084390 | 36883858 | 1 | 1 | 1 | 2 | 91.17.04-233 | ФСЭМ-2001, 91.17.04-233, приказ Минстроя России №1039/пр от 30.12.2016г. | Установки для сварки ручной дуговой (постоянного тока) | 1368 | 1011 | маш.-ч | маш.-ч | 1 | 0 | -353815937 | 0.048 | 0 | 52.89 | 0 | 0 | 0 | 8.1 | 0 | 0 | 1 | 6.53 | 1 | 1 | 0 | 1 | 1 | 0 | 0 | 0.12 | )*0,4 | 0 | 2 | 39084394 | 1 | 0 | 441 | 0 | 0 | 0 | 0 | 0 | 0 | 0 | 0 | 0 | 0 | 0 | 0 | 0 | 0 | 0 | 0 | 0 | 0 | 0 | 0 | 0 | 0 | 0.288 | 52.89 | 8.1 | 6.53 | 0
293 | 39083528 | 39084390 | 36803269 | 1 | 1 | 1 | 3 | 01.7.11.07-0045 | ФССЦ-2001, 01.7.11.07-0045, приказ Минстроя России №1039/пр от 30.12.2016г. | Электроды диаметром 5 мм Э42А | 1348 | 1009 | т | т | 1000 | 0 | -1068056325 | 0 | 67663.86 | 0 | 0 | 0 | 10362 | 0 | 0 | 0 | 6.53 | 1 | 1 | 1 | 0 | 1 | 1 | 0 | 0 | 0.00011 | )*0 | 0 | 2 | 39084395 | 1 | 0 | 442 | 0 | 0 | 0 | 0 | 0 | 0 | 0 | 0 | 0 | 0 | 0 | 0 | 0 | 0 | 0 | 0 | 0 | 0 | 0 | 0 | 0 | 0 | 0 | 67663.86 | 10362 | 6.53 | 0
293 | 39083528 | 39084390 | 36826587 | 1 | 1 | 1 | 3 | 08.4.03.02-0004 | ФССЦ-2001, 08.4.03.02-0004, приказ Минстроя России №1039/пр от 30.12.2016г. | Горячекатаная арматурная сталь гладкая класса А-I, диаметром 12 мм | 1348 | 1009 | т | т | 1000 | 0 | 1969538235 | 0 | 42502.14 | 0 | 0 | 0 | 6508.75 | 0 | 0 | 0 | 6.53 | 1 | 1 | 1 | 0 | 1 | 1 | 0 | 0 | 0.00043 | )*0 | 0 | 2 | 39084397 | 1 | 0 | 444 | 0 | 0 | 0 | 0 | 0 | 0 | 0 | 0 | 0 | 0 | 0 | 0 | 0 | 0 | 0 | 0 | 0 | 0 | 0 | 0 | 0 | 0 | 0 | 42502.14 | 6508.75 | 6.53 | 0
294 | 39083528 | 39084401 | 37065248 | 1 | 1 | 1 | 1 | 1-100-30 |  | Рабочий среднего разряда 3 | 1191 | 1013 | чел.-ч. | чел.-ч. | 1 | 0 | -400197608 | 847.4 | 0 | 0 | 0 | 55.7 | 0 | 0 | 0 | 8.53 | 1 | 1 | 1 | 6.53 | 0 | 1 | 0 | 0 | 0 | 847.4 |  | 1 | 2 | 39084402 | 1 | 0 | 446 | 0 | 0 | 0 | 0 | 0 | 0 | 0 | 0 | 0 | 0 | 0 | 0 | 0 | 0 | 0 | 0 | 0 | 0 | 0 | 0 | 0 | 0 | 16.948 | 55.7 | 8.53 | 6.53 | 0
294 | 39083528 | 39084401 | 37064876 | 1 | 1 | 1 | 1 | 4-100-00 |  | Затраты труда машинистов | 1191 | 1013 | чел.-ч. | чел.-ч. | 1 | 0 | -1417349443 | 2.27 | 0 | 0 | 0 | 0 | 0 | 0 | 0 | 0 | 1 | 1 | 6.53 | 1 | 0 | 1 | 0 | 0 | 0 | 2.27 |  | 2 | 2 | 39084403 | 1 | 0 | 447 | 0 | 0 | 0 | 0 | 0 | 0 | 0 | 0 | 0 | 0 | 0 | 0 | 0 | 0 | 0 | 0 | 0 | 0 | 0 | 0 | 0 | 0 | 0.0454 | 0 | 0 | 1 | 0
294 | 39083528 | 39084401 | 36882452 | 1 | 1 | 1 | 2 | 91.06.06-048 | ФСЭМ-2001, 91.06.06-048, приказ Минстроя России №1039/пр от 30.12.2016г. | Подъемники одномачтовые, грузоподъемность до 500 кг, высота подъема 45 м | 1368 | 1011 | маш.-ч | маш.-ч | 1 | 0 | 1188625873 | 2.27 | 0 | 204.13 | 13.5 | 0 | 0 | 31.26 | 13.5 | 0 | 1 | 6.53 | 1 | 1 | 0 | 1 | 0 | 0 | 0 | 2.27 |  | 0 | 2 | 39084404 | 1 | 0 | 448 | 0 | 0 | 0 | 0 | 0 | 0 | 0 | 0 | 0 | 0 | 0 | 0 | 0 | 0 | 0 | 0 | 0 | 0 | 0 | 0 | 0 | 0 | 0.0454 | 204.13 | 31.26 | 6.53 | 0
295 | 39083528 | 39084405 | 37065248 | 1 | 1 | 1 | 1 | 1-100-30 |  | Рабочий среднего разряда 3 | 1191 | 1013 | чел.-ч. | чел.-ч. | 1 | 0 | -400197608 | 1154 | 0 | 0 | 0 | 55.7 | 0 | 0 | 0 | 8.53 | 1 | 1 | 1 | 6.53 | 0 | 1 | 0 | 0 | 0 | 1154 |  | 1 | 2 | 39084406 | 1 | 0 | 449 | 0 | 0 | 0 | 0 | 0 | 0 | 0 | 0 | 0 | 0 | 0 | 0 | 0 | 0 | 0 | 0 | 0 | 0 | 0 | 0 | 0 | 0 | 11.54 | 55.7 | 8.53 | 6.53 | 0
295 | 39083528 | 39084405 | 37064876 | 1 | 1 | 1 | 1 | 4-100-00 |  | Затраты труда машинистов | 1191 | 1013 | чел.-ч. | чел.-ч. | 1 | 0 | -1417349443 | 1.27 | 0 | 0 | 0 | 0 | 0 | 0 | 0 | 0 | 1 | 1 | 6.53 | 1 | 0 | 1 | 0 | 0 | 0 | 1.27 |  | 2 | 2 | 39084407 | 1 | 0 | 450 | 0 | 0 | 0 | 0 | 0 | 0 | 0 | 0 | 0 | 0 | 0 | 0 | 0 | 0 | 0 | 0 | 0 | 0 | 0 | 0 | 0 | 0 | 0.0127 | 0 | 0 | 1 | 0
295 | 39083528 | 39084405 | 36882452 | 1 | 1 | 1 | 2 | 91.06.06-048 | ФСЭМ-2001, 91.06.06-048, приказ Минстроя России №1039/пр от 30.12.2016г. | Подъемники одномачтовые, грузоподъемность до 500 кг, высота подъема 45 м | 1368 | 1011 | маш.-ч | маш.-ч | 1 | 0 | 1188625873 | 1.27 | 0 | 204.13 | 13.5 | 0 | 0 | 31.26 | 13.5 | 0 | 1 | 6.53 | 1 | 1 | 0 | 1 | 0 | 0 | 0 | 1.27 |  | 0 | 2 | 39084408 | 1 | 0 | 451 | 0 | 0 | 0 | 0 | 0 | 0 | 0 | 0 | 0 | 0 | 0 | 0 | 0 | 0 | 0 | 0 | 0 | 0 | 0 | 0 | 0 | 0 | 0.0127 | 204.13 | 31.26 | 6.53 | 0
296 | 39083528 | 39084409 | 37070495 | 1 | 1 | 1 | 1 | 1-100-32 |  | Рабочий среднего разряда 3.2 | 1191 | 1013 | чел.-ч. | чел.-ч. | 1 | 0 | -784637506 | 2.3 | 0 | 0 | 0 | 57.07 | 0 | 0 | 0 | 8.74 | 1 | 1 | 1 | 6.53 | 0 | 1 | 1 | 0 | 0 | 5.75 | )*0,4 | 1 | 2 | 39084410 | 1 | 0 | 452 | 0 | 0 | 0 | 0 | 0 | 0 | 0 | 0 | 0 | 0 | 0 | 0 | 0 | 0 | 0 | 0 | 0 | 0 | 0 | 0 | 0 | 0 | 5.52 | 57.07 | 8.74 | 6.53 | 0
296 | 39083528 | 39084409 | 37064876 | 1 | 1 | 1 | 1 | 4-100-00 |  | Затраты труда машинистов | 1191 | 1013 | чел.-ч. | чел.-ч. | 1 | 0 | -1417349443 | 0.01 | 0 | 0 | 0 | 0 | 0 | 0 | 0 | 0 | 1 | 1 | 6.53 | 1 | 0 | 1 | 0 | 0 | 0 | 0.01 |  | 2 | 2 | 39084411 | 1 | 2048 | 453 | 0 | 0 | 0 | 0 | 0 | 0 | 0 | 0 | 0 | 0 | 0 | 0 | 0 | 0 | 0 | 0 | 0 | 0 | 0 | 0 | 0 | 0 | 0.024 | 0 | 0 | 1 | 0
296 | 39083528 | 39084409 | 36883554 | 1 | 1 | 1 | 2 | 91.14.02-001 | ФСЭМ-2001, 91.14.02-001, приказ Минстроя России №1039/пр от 30.12.2016г. | Автомобили бортовые, грузоподъемность до 5 т | 1368 | 1011 | маш.-ч | маш.-ч | 1 | 0 | 1372534845 | 0.004 | 0 | 429.09 | 11.6 | 0 | 0 | 65.71 | 11.6 | 0 | 1 | 6.53 | 1 | 1 | 0 | 1 | 1 | 0 | 0 | 0.01 | )*0,4 | 0 | 2 | 39084412 | 1 | 0 | 454 | 0 | 0 | 0 | 0 | 0 | 0 | 0 | 0 | 0 | 0 | 0 | 0 | 0 | 0 | 0 | 0 | 0 | 0 | 0 | 0 | 0 | 0 | 0.0096 | 429.09 | 65.71 | 6.53 | 0
296 | 39083528 | 39084409 | 36804447 | 1 | 1 | 1 | 3 | 01.7.15.03-0041 | ФССЦ-2001, 01.7.15.03-0041, приказ Минстроя России №1039/пр от 30.12.2016г. | Болты с гайками и шайбами строительные | 1348 | 1009 | т | т | 1000 | 0 | -437906794 | 0 | 59031.27 | 0 | 0 | 0 | 9040.01 | 0 | 0 | 0 | 6.53 | 1 | 1 | 1 | 0 | 1 | 1 | 0 | 0 | 0.0002 | )*0 | 0 | 2 | 39084413 | 1 | 0 | 455 | 0 | 0 | 0 | 0 | 0 | 0 | 0 | 0 | 0 | 0 | 0 | 0 | 0 | 0 | 0 | 0 | 0 | 0 | 0 | 0 | 0 | 0 | 0 | 59031.27 | 9040.01 | 6.53 | 0
296 | 39083528 | 39084409 | 36805330 | 1 | 1 | 1 | 3 | 01.7.19.04-0031 | ФССЦ-2001, 01.7.19.04-0031, приказ Минстроя России №1039/пр от 30.12.2016г. | Прокладки резиновые (пластина техническая прессованная) | 1346 | 1009 | кг | кг | 1 | 0 | -731615568 | 0 | 150.78 | 0 | 0 | 0 | 23.09 | 0 | 0 | 0 | 6.53 | 1 | 1 | 1 | 0 | 1 | 1 | 0 | 0 | 0.08 | )*0 | 0 | 2 | 39084414 | 1 | 0 | 456 | 0 | 0 | 0 | 0 | 0 | 0 | 0 | 0 | 0 | 0 | 0 | 0 | 0 | 0 | 0 | 0 | 0 | 0 | 0 | 0 | 0 | 0 | 0 | 150.78 | 23.09 | 6.53 | 0
297 | 39083528 | 39084417 | 37080781 | 1 | 1 | 1 | 1 | 1-100-42 |  | Рабочий среднего разряда 4.2 | 1191 | 1013 | чел.-ч. | чел.-ч. | 1 | 0 | 912892513 | 1.92 | 0 | 0 | 0 | 64.78 | 0 | 0 | 0 | 9.92 | 1 | 1 | 1 | 6.53 | 0 | 1 | 1 | 0 | 0 | 4.8 | )*0,4 | 1 | 2 | 39084418 | 1 | 0 | 458 | 0 | 0 | 0 | 0 | 0 | 0 | 0 | 0 | 0 | 0 | 0 | 0 | 0 | 0 | 0 | 0 | 0 | 0 | 0 | 0 | 0 | 0 | 0.768 | 64.78 | 9.92 | 6.53 | 0
297 | 39083528 | 39084417 | 37064876 | 1 | 1 | 1 | 1 | 4-100-00 |  | Затраты труда машинистов | 1191 | 1013 | чел.-ч. | чел.-ч. | 1 | 0 | -1417349443 | 0.01 | 0 | 0 | 0 | 0 | 0 | 0 | 0 | 0 | 1 | 1 | 6.53 | 1 | 0 | 1 | 0 | 0 | 0 | 0.01 |  | 2 | 2 | 39084419 | 1 | 2048 | 459 | 0 | 0 | 0 | 0 | 0 | 0 | 0 | 0 | 0 | 0 | 0 | 0 | 0 | 0 | 0 | 0 | 0 | 0 | 0 | 0 | 0 | 0 | 0.004 | 0 | 0 | 1 | 0
297 | 39083528 | 39084417 | 36883554 | 1 | 1 | 1 | 2 | 91.14.02-001 | ФСЭМ-2001, 91.14.02-001, приказ Минстроя России №1039/пр от 30.12.2016г. | Автомобили бортовые, грузоподъемность до 5 т | 1368 | 1011 | маш.-ч | маш.-ч | 1 | 0 | 1372534845 | 0.004 | 0 | 429.09 | 11.6 | 0 | 0 | 65.71 | 11.6 | 0 | 1 | 6.53 | 1 | 1 | 0 | 1 | 1 | 0 | 0 | 0.01 | )*0,4 | 0 | 2 | 39084420 | 1 | 0 | 460 | 0 | 0 | 0 | 0 | 0 | 0 | 0 | 0 | 0 | 0 | 0 | 0 | 0 | 0 | 0 | 0 | 0 | 0 | 0 | 0 | 0 | 0 | 0.0016 | 429.09 | 65.71 | 6.53 | 0
297 | 39083528 | 39084417 | 36804447 | 1 | 1 | 1 | 3 | 01.7.15.03-0041 | ФССЦ-2001, 01.7.15.03-0041, приказ Минстроя России №1039/пр от 30.12.2016г. | Болты с гайками и шайбами строительные | 1348 | 1009 | т | т | 1000 | 0 | -437906794 | 0 | 59031.27 | 0 | 0 | 0 | 9040.01 | 0 | 0 | 0 | 6.53 | 1 | 1 | 1 | 0 | 1 | 1 | 0 | 0 | 0.0004 | )*0 | 0 | 2 | 39084421 | 1 | 0 | 461 | 0 | 0 | 0 | 0 | 0 | 0 | 0 | 0 | 0 | 0 | 0 | 0 | 0 | 0 | 0 | 0 | 0 | 0 | 0 | 0 | 0 | 0 | 0 | 59031.27 | 9040.01 | 6.53 | 0
297 | 39083528 | 39084417 | 36805330 | 1 | 1 | 1 | 3 | 01.7.19.04-0031 | ФССЦ-2001, 01.7.19.04-0031, приказ Минстроя России №1039/пр от 30.12.2016г. | Прокладки резиновые (пластина техническая прессованная) | 1346 | 1009 | кг | кг | 1 | 0 | -731615568 | 0 | 150.78 | 0 | 0 | 0 | 23.09 | 0 | 0 | 0 | 6.53 | 1 | 1 | 1 | 0 | 1 | 1 | 0 | 0 | 1.8 | )*0 | 0 | 2 | 39084422 | 1 | 0 | 462 | 0 | 0 | 0 | 0 | 0 | 0 | 0 | 0 | 0 | 0 | 0 | 0 | 0 | 0 | 0 | 0 | 0 | 0 | 0 | 0 | 0 | 0 | 0 | 150.78 | 23.09 | 6.53 | 0
298 | 39083528 | 39084425 | 37070164 | 1 | 1 | 1 | 1 | 1-100-37 |  | Рабочий среднего разряда 3.7 | 1191 | 1013 | чел.-ч. | чел.-ч. | 1 | 0 | -598469600 | 3.17 | 0 | 0 | 0 | 60.66 | 0 | 0 | 0 | 9.29 | 1 | 1 | 1 | 6.53 | 0 | 1 | 0 | 0 | 0 | 3.17 |  | 1 | 2 | 39084426 | 1 | 0 | 464 | 0 | 0 | 0 | 0 | 0 | 0 | 0 | 0 | 0 | 0 | 0 | 0 | 0 | 0 | 0 | 0 | 0 | 0 | 0 | 0 | 0 | 0 | 3.17 | 60.66 | 9.29 | 6.53 | 0
298 | 39083528 | 39084425 | 37064876 | 1 | 1 | 1 | 1 | 4-100-00 |  | Затраты труда машинистов | 1191 | 1013 | чел.-ч. | чел.-ч. | 1 | 0 | -1417349443 | 0.02 | 0 | 0 | 0 | 0 | 0 | 0 | 0 | 0 | 1 | 1 | 6.53 | 1 | 0 | 1 | 0 | 0 | 0 | 0.02 |  | 2 | 2 | 39084427 | 1 | 0 | 465 | 0 | 0 | 0 | 0 | 0 | 0 | 0 | 0 | 0 | 0 | 0 | 0 | 0 | 0 | 0 | 0 | 0 | 0 | 0 | 0 | 0 | 0 | 0.02 | 0 | 0 | 1 | 0
298 | 39083528 | 39084425 | 36882159 | 1 | 1 | 1 | 2 | 91.05.05-014 | ФСЭМ-2001, 91.05.05-014, приказ Минстроя России №1039/пр от 30.12.2016г. | Краны на автомобильном ходу, грузоподъемность 10 т | 1368 | 1011 | маш.-ч | маш.-ч | 1 | 0 | -1718674368 | 0.01 | 0 | 731.29 | 13.5 | 0 | 0 | 111.99 | 13.5 | 0 | 1 | 6.53 | 1 | 1 | 0 | 1 | 0 | 0 | 0 | 0.01 |  | 0 | 2 | 39084428 | 1 | 0 | 466 | 0 | 0 | 0 | 0 | 0 | 0 | 0 | 0 | 0 | 0 | 0 | 0 | 0 | 0 | 0 | 0 | 0 | 0 | 0 | 0 | 0 | 0 | 0.01 | 731.29 | 111.99 | 6.53 | 0
298 | 39083528 | 39084425 | 36883554 | 1 | 1 | 1 | 2 | 91.14.02-001 | ФСЭМ-2001, 91.14.02-001, приказ Минстроя России №1039/пр от 30.12.2016г. | Автомобили бортовые, грузоподъемность до 5 т | 1368 | 1011 | маш.-ч | маш.-ч | 1 | 0 | 1372534845 | 0.01 | 0 | 429.09 | 11.6 | 0 | 0 | 65.71 | 11.6 | 0 | 1 | 6.53 | 1 | 1 | 0 | 1 | 0 | 0 | 0 | 0.01 |  | 0 | 2 | 39084429 | 1 | 0 | 467 | 0 | 0 | 0 | 0 | 0 | 0 | 0 | 0 | 0 | 0 | 0 | 0 | 0 | 0 | 0 | 0 | 0 | 0 | 0 | 0 | 0 | 0 | 0.01 | 429.09 | 65.71 | 6.53 | 0
298 | 39083528 | 39084425 | 36883858 | 1 | 1 | 1 | 2 | 91.17.04-233 | ФСЭМ-2001, 91.17.04-233, приказ Минстроя России №1039/пр от 30.12.2016г. | Установки для сварки ручной дуговой (постоянного тока) | 1368 | 1011 | маш.-ч | маш.-ч | 1 | 0 | -353815937 | 0.13 | 0 | 52.89 | 0 | 0 | 0 | 8.1 | 0 | 0 | 1 | 6.53 | 1 | 1 | 0 | 1 | 0 | 0 | 0 | 0.13 |  | 0 | 2 | 39084430 | 1 | 0 | 468 | 0 | 0 | 0 | 0 | 0 | 0 | 0 | 0 | 0 | 0 | 0 | 0 | 0 | 0 | 0 | 0 | 0 | 0 | 0 | 0 | 0 | 0 | 0.13 | 52.89 | 8.1 | 6.53 | 0
298 | 39083528 | 39084425 | 36800043 | 1 | 1 | 1 | 3 | 01.3.01.02-0002 | ФССЦ-2001, 01.3.01.02-0002, приказ Минстроя России №1039/пр от 30.12.2016г. | Вазелин технический | 1346 | 1009 | кг | кг | 1 | 0 | 618806536 | 0.012 | 293.65 | 0 | 0 | 0 | 44.97 | 0 | 0 | 0 | 6.53 | 1 | 1 | 1 | 0 | 1 | 0 | 0 | 0 | 0.012 |  | 0 | 2 | 39084431 | 1 | 0 | 469 | 0 | 0 | 0 | 0 | 0 | 0 | 0 | 0 | 0 | 0 | 0 | 0 | 0 | 0 | 0 | 0 | 0 | 0 | 0 | 0 | 0 | 0 | 0.012 | 293.65 | 44.97 | 6.53 | 0
298 | 39083528 | 39084425 | 36801775 | 1 | 1 | 1 | 3 | 01.7.02.09-0002 | ФССЦ-2001, 01.7.02.09-0002, приказ Минстроя России №1039/пр от 30.12.2016г. | Шпагат бумажный | 1346 | 1009 | кг | кг | 1 | 0 | 56922527 | 0.002 | 75.1 | 0 | 0 | 0 | 11.5 | 0 | 0 | 0 | 6.53 | 1 | 1 | 1 | 0 | 1 | 0 | 0 | 0 | 0.002 |  | 0 | 2 | 39084432 | 1 | 0 | 470 | 0 | 0 | 0 | 0 | 0 | 0 | 0 | 0 | 0 | 0 | 0 | 0 | 0 | 0 | 0 | 0 | 0 | 0 | 0 | 0 | 0 | 0 | 0.002 | 75.1 | 11.5 | 6.53 | 0
298 | 39083528 | 39084425 | 36802094 | 1 | 1 | 1 | 3 | 01.7.06.05-0041 | ФССЦ-2001, 01.7.06.05-0041, приказ Минстроя России №1039/пр от 30.12.2016г. | Лента изоляционная прорезиненная односторонняя ширина 20 мм, толщина 0,25-0,35 мм | 1346 | 1009 | кг | кг | 1 | 0 | -1088866022 | 0.024 | 198.51 | 0 | 0 | 0 | 30.4 | 0 | 0 | 0 | 6.53 | 1 | 1 | 1 | 0 | 1 | 0 | 0 | 0 | 0.024 |  | 0 | 2 | 39084433 | 1 | 0 | 471 | 0 | 0 | 0 | 0 | 0 | 0 | 0 | 0 | 0 | 0 | 0 | 0 | 0 | 0 | 0 | 0 | 0 | 0 | 0 | 0 | 0 | 0 | 0.024 | 198.51 | 30.4 | 6.53 | 0
298 | 39083528 | 39084425 | 36803258 | 1 | 1 | 1 | 3 | 01.7.11.07-0034 | ФССЦ-2001, 01.7.11.07-0034, приказ Минстроя России №1039/пр от 30.12.2016г. | Электроды диаметром 4 мм Э42А | 1346 | 1009 | кг | кг | 1 | 0 | 586013393 | 0.08 | 69.02 | 0 | 0 | 0 | 10.57 | 0 | 0 | 0 | 6.53 | 1 | 1 | 1 | 0 | 1 | 0 | 0 | 0 | 0.08 |  | 0 | 2 | 39084434 | 1 | 0 | 472 | 0 | 0 | 0 | 0 | 0 | 0 | 0 | 0 | 0 | 0 | 0 | 0 | 0 | 0 | 0 | 0 | 0 | 0 | 0 | 0 | 0 | 0 | 0.08 | 69.02 | 10.57 | 6.53 | 0
298 | 39083528 | 39084425 | 36804448 | 1 | 1 | 1 | 3 | 01.7.15.03-0042 | ФССЦ-2001, 01.7.15.03-0042, приказ Минстроя России №1039/пр от 30.12.2016г. | Болты с гайками и шайбами строительные | 1346 | 1009 | кг | кг | 1 | 0 | 103900845 | 0.373 | 59.03 | 0 | 0 | 0 | 9.04 | 0 | 0 | 0 | 6.53 | 1 | 1 | 1 | 0 | 1 | 0 | 0 | 0 | 0.373 |  | 0 | 2 | 39084435 | 1 | 0 | 473 | 0 | 0 | 0 | 0 | 0 | 0 | 0 | 0 | 0 | 0 | 0 | 0 | 0 | 0 | 0 | 0 | 0 | 0 | 0 | 0 | 0 | 0 | 0.373 | 59.03 | 9.04 | 6.53 | 0
298 | 39083528 | 39084425 | 36804580 | 1 | 1 | 1 | 3 | 01.7.15.07-0014 | ФССЦ-2001, 01.7.15.07-0014, приказ Минстроя России №1039/пр от 30.12.2016г. | Дюбели распорные полипропиленовые | 1355 | 1010 | 100 шт. | 100 шт. | 100 | 0 | 1794244060 | 0.014 | 561.58 | 0 | 0 | 0 | 86 | 0 | 0 | 0 | 6.53 | 1 | 1 | 1 | 0 | 1 | 0 | 0 | 0 | 0.014 |  | 0 | 2 | 39084436 | 1 | 0 | 474 | 0 | 0 | 0 | 0 | 0 | 0 | 0 | 0 | 0 | 0 | 0 | 0 | 0 | 0 | 0 | 0 | 0 | 0 | 0 | 0 | 0 | 0 | 0.014 | 561.58 | 86 | 6.53 | 0
298 | 39083528 | 39084425 | 36805500 | 1 | 1 | 1 | 3 | 01.7.20.04-0005 | ФССЦ-2001, 01.7.20.04-0005, приказ Минстроя России №1039/пр от 30.12.2016г. | Нитки швейные | 1346 | 1009 | кг | кг | 1 | 0 | -856710481 | 0.001 | 868.82 | 0 | 0 | 0 | 133.05 | 0 | 0 | 0 | 6.53 | 1 | 1 | 1 | 0 | 1 | 0 | 0 | 0 | 0.001 |  | 0 | 2 | 39084437 | 1 | 0 | 475 | 0 | 0 | 0 | 0 | 0 | 0 | 0 | 0 | 0 | 0 | 0 | 0 | 0 | 0 | 0 | 0 | 0 | 0 | 0 | 0 | 0 | 0 | 0.001 | 868.82 | 133.05 | 6.53 | 0
298 | 39083528 | 39084425 | 36823140 | 1 | 1 | 1 | 3 | 07.2.07.04-0007 | ФССЦ-2001, 07.2.07.04-0007, приказ Минстроя России №1039/пр от 30.12.2016г. | Конструкции стальные индивидуальные решетчатые сварные массой до 0,1 т | 1348 | 1009 | т | т | 1000 | 0 | 426000481 | 0.003 | 75095 | 0 | 0 | 0 | 11500 | 0 | 0 | 0 | 6.53 | 1 | 1 | 1 | 0 | 1 | 0 | 0 | 0 | 0.003 |  | 0 | 2 | 39084438 | 1 | 0 | 476 | 0 | 0 | 0 | 0 | 0 | 0 | 0 | 0 | 0 | 0 | 0 | 0 | 0 | 0 | 0 | 0 | 0 | 0 | 0 | 0 | 0 | 0 | 0.003 | 75095 | 11500 | 6.53 | 0
298 | 39083528 | 39084425 | 36838317 | 1 | 1 | 1 | 3 | 14.4.02.09-0001 | ФССЦ-2001, 14.4.02.09-0001, приказ Минстроя России №1039/пр от 30.12.2016г. | Краска | 1346 | 1009 | кг | кг | 1 | 0 | 210558753 | 0.039 | 186.76 | 0 | 0 | 0 | 28.6 | 0 | 0 | 0 | 6.53 | 1 | 1 | 1 | 0 | 1 | 0 | 0 | 0 | 0.039 |  | 0 | 2 | 39084439 | 1 | 0 | 477 | 0 | 0 | 0 | 0 | 0 | 0 | 0 | 0 | 0 | 0 | 0 | 0 | 0 | 0 | 0 | 0 | 0 | 0 | 0 | 0 | 0 | 0 | 0.039 | 186.76 | 28.6 | 6.53 | 0
298 | 39083528 | 39084425 | 36838470 | 1 | 1 | 1 | 3 | 14.4.03.17-0011 | ФССЦ-2001, 14.4.03.17-0011, приказ Минстроя России №1039/пр от 30.12.2016г. | Лак электроизоляционный 318 | 1346 | 1009 | кг | кг | 1 | 0 | -1274984028 | 0.012 | 232.66 | 0 | 0 | 0 | 35.63 | 0 | 0 | 0 | 6.53 | 1 | 1 | 1 | 0 | 1 | 0 | 0 | 0 | 0.012 |  | 0 | 2 | 39084440 | 1 | 0 | 478 | 0 | 0 | 0 | 0 | 0 | 0 | 0 | 0 | 0 | 0 | 0 | 0 | 0 | 0 | 0 | 0 | 0 | 0 | 0 | 0 | 0 | 0 | 0.012 | 232.66 | 35.63 | 6.53 | 0
298 | 39083528 | 39084425 | 36851945 | 1 | 1 | 1 | 3 | 20.1.02.23-0082 | ФССЦ-2001, 20.1.02.23-0082, приказ Минстроя России №1039/пр от 30.12.2016г. | Перемычки гибкие, тип ПГС-50 | 1358 | 1010 | 10 шт. | 10 шт. | 10 | 0 | 1386890308 | 0.1 | 254.67 | 0 | 0 | 0 | 39 | 0 | 0 | 0 | 6.53 | 1 | 1 | 1 | 0 | 1 | 0 | 0 | 0 | 0.1 |  | 0 | 2 | 39084441 | 1 | 0 | 479 | 0 | 0 | 0 | 0 | 0 | 0 | 0 | 0 | 0 | 0 | 0 | 0 | 0 | 0 | 0 | 0 | 0 | 0 | 0 | 0 | 0 | 0 | 0.1 | 254.67 | 39 | 6.53 | 0
298 | 39083528 | 39084425 | 36870813 | 1 | 1 | 1 | 3 | 25.2.01.01-0001 | ФССЦ-2001, 25.2.01.01-0001, приказ Минстроя России №1039/пр от 30.12.2016г. | Бирки-оконцеватели | 1355 | 1010 | 100 шт. | 100 шт. | 100 | 0 | 877733957 | 0.061 | 411.39 | 0 | 0 | 0 | 63 | 0 | 0 | 0 | 6.53 | 1 | 1 | 1 | 0 | 1 | 0 | 0 | 0 | 0.061 |  | 0 | 2 | 39084442 | 1 | 0 | 480 | 0 | 0 | 0 | 0 | 0 | 0 | 0 | 0 | 0 | 0 | 0 | 0 | 0 | 0 | 0 | 0 | 0 | 0 | 0 | 0 | 0 | 0 | 0.061 | 411.39 | 63 | 6.53 | 0
298 | 39083528 | 39084425 | 36799065 | 17 | 1 | 1 | 3 | 999-9950 |  | Вспомогательные ненормируемые материалы (2% от ОЗП) | 1374 | 1013 | РУБ | РУБ | 1 | 0 | -1731369543 | 0.59 | 1 | 0 | 0 | 0 | 1 | 0 | 0 | 0 | 1 | 1 | 1 | 1 | 0 | 1 | 0 | 0 | 0 | 0.59 |  | 0 | 2 | 39084443 | 1 | 0 | 481 | 0 | 0 | 0 | 0 | 0 | 0 | 0 | 0 | 0 | 0 | 0 | 0 | 0 | 0 | 0 | 0 | 0 | 0 | 0 | 0 | 0 | 0 | 0.59 | 1 | 1 | 1 | 0
299 | 39083528 | 39084444 | 37064998 | 1 | 1 | 1 | 1 | 1-100-20 |  | Рабочий среднего разряда 2 | 1191 | 1013 | чел.-ч. | чел.-ч. | 1 | 0 | 735429535 | 9.64 | 0 | 0 | 0 | 50.93 | 0 | 0 | 0 | 7.8 | 1 | 1 | 1 | 6.53 | 0 | 1 | 0 | 0 | 0 | 9.64 |  | 1 | 2 | 39084445 | 1 | 0 | 482 | 0 | 0 | 0 | 0 | 0 | 0 | 0 | 0 | 0 | 0 | 0 | 0 | 0 | 0 | 0 | 0 | 0 | 0 | 0 | 0 | 0 | 0 | 4.338 | 50.93 | 7.8 | 6.53 | 0
299 | 39083528 | 39084444 | 37064876 | 1 | 1 | 1 | 1 | 4-100-00 |  | Затраты труда машинистов | 1191 | 1013 | чел.-ч. | чел.-ч. | 1 | 0 | -1417349443 | 0.01 | 0 | 0 | 0 | 0 | 0 | 0 | 0 | 0 | 1 | 1 | 6.53 | 1 | 0 | 1 | 0 | 0 | 0 | 0.01 |  | 2 | 2 | 39084446 | 1 | 0 | 483 | 0 | 0 | 0 | 0 | 0 | 0 | 0 | 0 | 0 | 0 | 0 | 0 | 0 | 0 | 0 | 0 | 0 | 0 | 0 | 0 | 0 | 0 | 0.0045 | 0 | 0 | 1 | 0
299 | 39083528 | 39084444 | 36882452 | 1 | 1 | 1 | 2 | 91.06.06-048 | ФСЭМ-2001, 91.06.06-048, приказ Минстроя России №1039/пр от 30.12.2016г. | Подъемники одномачтовые, грузоподъемность до 500 кг, высота подъема 45 м | 1368 | 1011 | маш.-ч | маш.-ч | 1 | 0 | 1188625873 | 0.01 | 0 | 204.13 | 13.5 | 0 | 0 | 31.26 | 13.5 | 0 | 1 | 6.53 | 1 | 1 | 0 | 1 | 0 | 0 | 0 | 0.01 |  | 0 | 2 | 39084447 | 1 | 0 | 484 | 0 | 0 | 0 | 0 | 0 | 0 | 0 | 0 | 0 | 0 | 0 | 0 | 0 | 0 | 0 | 0 | 0 | 0 | 0 | 0 | 0 | 0 | 0.0045 | 204.13 | 31.26 | 6.53 | 0
300 | 39083528 | 39084451 | 37070090 | 1 | 1 | 1 | 1 | 1-100-34 |  | Рабочий среднего разряда 3.4 | 1191 | 1013 | чел.-ч. | чел.-ч. | 1 | 0 | -814890593 | 1.679 | 0 | 0 | 0 | 58.57 | 0 | 0 | 0 | 8.97 | 1 | 1 | 1 | 6.53 | 0 | 1 | 1 | 0 | 0 | 1.46 | )*1,15 | 1 | 2 | 39084476 | 1 | 0 | 485 | 0 | 0 | 0 | 0 | 0 | 0 | 0 | 0 | 0 | 0 | 0 | 0 | 0 | 0 | 0 | 0 | 0 | 0 | 0 | 0 | 0 | 0 | 10.074 | 58.57 | 8.97 | 6.53 | 0
300 | 39083528 | 39084451 | 37064876 | 1 | 1 | 1 | 1 | 4-100-00 |  | Затраты труда машинистов | 1191 | 1013 | чел.-ч. | чел.-ч. | 1 | 0 | -1417349443 | 0.01 | 0 | 0 | 0 | 0 | 0 | 0 | 0 | 0 | 1 | 1 | 6.53 | 1 | 0 | 1 | 0 | 0 | 0 | 0.01 |  | 2 | 2 | 39084477 | 1 | 2048 | 486 | 0 | 0 | 0 | 0 | 0 | 0 | 0 | 0 | 0 | 0 | 0 | 0 | 0 | 0 | 0 | 0 | 0 | 0 | 0 | 0 | 0 | 0 | 0.06 | 0 | 0 | 1 | 0
300 | 39083528 | 39084451 | 36883554 | 1 | 1 | 1 | 2 | 91.14.02-001 | ФСЭМ-2001, 91.14.02-001, приказ Минстроя России №1039/пр от 30.12.2016г. | Автомобили бортовые, грузоподъемность до 5 т | 1368 | 1011 | маш.-ч | маш.-ч | 1 | 0 | 1372534845 | 0.0125 | 0 | 429.09 | 11.6 | 0 | 0 | 65.71 | 11.6 | 0 | 1 | 6.53 | 1 | 1 | 0 | 1 | 1 | 0 | 0 | 0.01 | )*1,25 | 0 | 2 | 39084478 | 1 | 0 | 487 | 0 | 0 | 0 | 0 | 0 | 0 | 0 | 0 | 0 | 0 | 0 | 0 | 0 | 0 | 0 | 0 | 0 | 0 | 0 | 0 | 0 | 0 | 0.075 | 429.09 | 65.71 | 6.53 | 0
300 | 39083528 | 39084451 | 36883858 | 1 | 1 | 1 | 2 | 91.17.04-233 | ФСЭМ-2001, 91.17.04-233, приказ Минстроя России №1039/пр от 30.12.2016г. | Установки для сварки ручной дуговой (постоянного тока) | 1368 | 1011 | маш.-ч | маш.-ч | 1 | 0 | -353815937 | 0.15 | 0 | 52.89 | 0 | 0 | 0 | 8.1 | 0 | 0 | 1 | 6.53 | 1 | 1 | 0 | 1 | 1 | 0 | 0 | 0.12 | )*1,25 | 0 | 2 | 39084479 | 1 | 0 | 488 | 0 | 0 | 0 | 0 | 0 | 0 | 0 | 0 | 0 | 0 | 0 | 0 | 0 | 0 | 0 | 0 | 0 | 0 | 0 | 0 | 0 | 0 | 0.9 | 52.89 | 8.1 | 6.53 | 0
300 | 39083528 | 39084451 | 36803269 | 1 | 1 | 1 | 3 | 01.7.11.07-0045 | ФССЦ-2001, 01.7.11.07-0045, приказ Минстроя России №1039/пр от 30.12.2016г. | Электроды диаметром 5 мм Э42А | 1348 | 1009 | т | т | 1000 | 0 | -1068056325 | 0.00011 | 67663.86 | 0 | 0 | 0 | 10362 | 0 | 0 | 0 | 6.53 | 1 | 1 | 1 | 0 | 1 | 0 | 0 | 0 | 0.00011 |  | 0 | 2 | 39084480 | 1 | 0 | 489 | 0 | 0 | 0 | 0 | 0 | 0 | 0 | 0 | 0 | 0 | 0 | 0 | 0 | 0 | 0 | 0 | 0 | 0 | 0 | 0 | 0 | 0 | 0.00066 | 67663.86 | 10362 | 6.53 | 0
300 | 39083528 | 39084451 | 36826587 | 1 | 1 | 1 | 3 | 08.4.03.02-0004 | ФССЦ-2001, 08.4.03.02-0004, приказ Минстроя России №1039/пр от 30.12.2016г. | Горячекатаная арматурная сталь гладкая класса А-I, диаметром 12 мм | 1348 | 1009 | т | т | 1000 | 0 | 1969538235 | 0.00043 | 42502.14 | 0 | 0 | 0 | 6508.75 | 0 | 0 | 0 | 6.53 | 1 | 1 | 1 | 0 | 1 | 0 | 0 | 0 | 0.00043 |  | 0 | 2 | 39084482 | 1 | 0 | 491 | 0 | 0 | 0 | 0 | 0 | 0 | 0 | 0 | 0 | 0 | 0 | 0 | 0 | 0 | 0 | 0 | 0 | 0 | 0 | 0 | 0 | 0 | 0.00258 | 42502.14 | 6508.75 | 6.53 | 0
300 | 39083528 | 39084451 | 36849449 | 1 | 1 | 1 | 3 | 19.2.03.02-0203 | ФССЦ-2001, 19.2.03.02-0203, приказ Минстроя России №1039/пр от 30.12.2016г. | Решетки жалюзийные регулируемые из алюминиевого профиля с порошковым покрытием марки РВ-1, размером 300х300 мм | 1354 | 1010 | шт. | шт. | 1 | 0 | -672682793 | 1 | 644.18 | 0 | 0 | 0 | 98.65 | 0 | 0 | 0 | 6.53 | 1 | 1 | 1 | 0 | 0 | 0 | 0 | 0 | 1 |  | 0 | 1 | -1 | 0 | 0 |  | 0 | 0 | 0 | 0 | 0 | 0 | 0 | 0 | 0 | 0 | 0 | 0 | 0 | 0 | 0 | 0 | 0 | 0 | 0 | 0 | 0 | 0 | 6 | 644.18 | 98.65 | 6.53 | 0
302 | 39083528 | 39084486 | 37064878 | 1 | 1 | 1 | 1 | 1-100-38 |  | Рабочий среднего разряда 3.8 | 1191 | 1013 | чел.-ч. | чел.-ч. | 1 | 0 | -1081351934 | 0.6 | 0 | 0 | 0 | 61.38 | 0 | 0 | 0 | 9.4 | 1 | 1 | 1 | 6.53 | 0 | 1 | 0 | 0 | 0 | 0.6 |  | 1 | 2 | 39084487 | 1 | 0 | 493 | 0 | 0 | 0 | 0 | 0 | 0 | 0 | 0 | 0 | 0 | 0 | 0 | 0 | 0 | 0 | 0 | 0 | 0 | 0 | 0 | 0 | 0 | 0.6 | 61.38 | 9.4 | 6.53 | 0
302 | 39083528 | 39084486 | 36860514 | 1 | 1 | 1 | 3 | 22.2.02.11-0032 | ФССЦ-2001, 22.2.02.11-0032, приказ Минстроя России №1039/пр от 30.12.2016г. | Болты сборочные с гайками и шайбами по классу прочности 5.8 | 1348 | 1009 | т | т | 1000 | 0 | 1901666399 | 6e-05 | 97750.9 | 0 | 0 | 0 | 14969.51 | 0 | 0 | 0 | 6.53 | 1 | 1 | 1 | 0 | 1 | 0 | 0 | 0 | 6e-05 |  | 0 | 2 | 39084488 | 1 | 0 | 494 | 0 | 0 | 0 | 0 | 0 | 0 | 0 | 0 | 0 | 0 | 0 | 0 | 0 | 0 | 0 | 0 | 0 | 0 | 0 | 0 | 0 | 0 | 6e-05 | 97750.9 | 14969.51 | 6.53 | 0
302 | 39083528 | 39084486 | 36874777 | 1 | 1 | 1 | 3 | 62.1.04.02-0023 | ФССЦ-2001, 62.1.04.02-0023, приказ Минстроя России №1039/пр от 30.12.2016г. | Реле времени тэ-15 | 1354 | 1010 | шт. | шт. | 1 | 0 | 1804670152 | 1 | 2794.12 | 0 | 0 | 0 | 427.89 | 0 | 0 | 0 | 6.53 | 1 | 1 | 1 | 0 | 0 | 0 | 0 | 0 | 1 |  | 0 | 1 | -1 | 0 | 0 |  | 0 | 0 | 0 | 0 | 0 | 0 | 0 | 0 | 0 | 0 | 0 | 0 | 0 | 0 | 0 | 0 | 0 | 0 | 0 | 0 | 0 | 0 | 1 | 2794.12 | 427.89 | 6.53 | 0
302 | 39083528 | 39084486 | 36799065 | 17 | 1 | 1 | 3 | 999-9950 |  | Вспомогательные ненормируемые материалы (2% от ОЗП) | 1374 | 1013 | РУБ | РУБ | 1 | 0 | -1731369543 | 0.11 | 1 | 0 | 0 | 0 | 1 | 0 | 0 | 0 | 1 | 1 | 1 | 1 | 0 | 1 | 0 | 0 | 0 | 0.11 |  | 0 | 2 | 39084489 | 1 | 0 | 495 | 0 | 0 | 0 | 0 | 0 | 0 | 0 | 0 | 0 | 0 | 0 | 0 | 0 | 0 | 0 | 0 | 0 | 0 | 0 | 0 | 0 | 0 | 0.11 | 1 | 1 | 1 | 0
304 | 39083528 | 39084559 | 37065248 | 1 | 1 | 1 | 1 | 1-100-30 |  | Рабочий среднего разряда 3 | 1191 | 1013 | чел.-ч. | чел.-ч. | 1 | 0 | -400197608 | 16.422 | 0 | 0 | 0 | 55.7 | 0 | 0 | 0 | 8.53 | 1 | 1 | 1 | 6.53 | 0 | 1 | 1 | 0 | 0 | 14.28 | )*1,15 | 1 | 2 | 39084560 | 1 | 0 | 496 | 0 | 0 | 0 | 0 | 0 | 0 | 0 | 0 | 0 | 0 | 0 | 0 | 0 | 0 | 0 | 0 | 0 | 0 | 0 | 0 | 0 | 0 | 16.422 | 55.7 | 8.53 | 6.53 | 0
304 | 39083528 | 39084559 | 37064876 | 1 | 1 | 1 | 1 | 4-100-00 |  | Затраты труда машинистов | 1191 | 1013 | чел.-ч. | чел.-ч. | 1 | 0 | -1417349443 | 0.55 | 0 | 0 | 0 | 0 | 0 | 0 | 0 | 0 | 1 | 1 | 6.53 | 1 | 0 | 1 | 0 | 0 | 0 | 0.55 |  | 2 | 2 | 39084561 | 1 | 2048 | 497 | 0 | 0 | 0 | 0 | 0 | 0 | 0 | 0 | 0 | 0 | 0 | 0 | 0 | 0 | 0 | 0 | 0 | 0 | 0 | 0 | 0 | 0 | 0.55 | 0 | 0 | 1 | 0
304 | 39083528 | 39084559 | 36882159 | 1 | 1 | 1 | 2 | 91.05.05-014 | ФСЭМ-2001, 91.05.05-014, приказ Минстроя России №1039/пр от 30.12.2016г. | Краны на автомобильном ходу, грузоподъемность 10 т | 1368 | 1011 | маш.-ч | маш.-ч | 1 | 0 | -1718674368 | 0.275 | 0 | 731.29 | 13.5 | 0 | 0 | 111.99 | 13.5 | 0 | 1 | 6.53 | 1 | 1 | 0 | 1 | 1 | 0 | 0 | 0.22 | )*1,25 | 0 | 2 | 39084562 | 1 | 0 | 498 | 0 | 0 | 0 | 0 | 0 | 0 | 0 | 0 | 0 | 0 | 0 | 0 | 0 | 0 | 0 | 0 | 0 | 0 | 0 | 0 | 0 | 0 | 0.275 | 731.29 | 111.99 | 6.53 | 0
304 | 39083528 | 39084559 | 36882338 | 1 | 1 | 1 | 2 | 91.06.03-047 | ФСЭМ-2001, 91.06.03-047, приказ Минстроя России №1039/пр от 30.12.2016г. | Лебедки ручные и рычажные тяговым усилием 31,39 кН (3,2 т) | 1368 | 1011 | маш.-ч | маш.-ч | 1 | 0 | 1373224040 | 4.0875 | 0 | 20.37 | 0 | 0 | 0 | 3.12 | 0 | 0 | 1 | 6.53 | 1 | 1 | 0 | 1 | 1 | 0 | 0 | 3.27 | )*1,25 | 0 | 2 | 39084563 | 1 | 0 | 499 | 0 | 0 | 0 | 0 | 0 | 0 | 0 | 0 | 0 | 0 | 0 | 0 | 0 | 0 | 0 | 0 | 0 | 0 | 0 | 0 | 0 | 0 | 4.0875 | 20.37 | 3.12 | 6.53 | 0
304 | 39083528 | 39084559 | 36883554 | 1 | 1 | 1 | 2 | 91.14.02-001 | ФСЭМ-2001, 91.14.02-001, приказ Минстроя России №1039/пр от 30.12.2016г. | Автомобили бортовые, грузоподъемность до 5 т | 1368 | 1011 | маш.-ч | маш.-ч | 1 | 0 | 1372534845 | 0.4125 | 0 | 429.09 | 11.6 | 0 | 0 | 65.71 | 11.6 | 0 | 1 | 6.53 | 1 | 1 | 0 | 1 | 1 | 0 | 0 | 0.33 | )*1,25 | 0 | 2 | 39084564 | 1 | 0 | 500 | 0 | 0 | 0 | 0 | 0 | 0 | 0 | 0 | 0 | 0 | 0 | 0 | 0 | 0 | 0 | 0 | 0 | 0 | 0 | 0 | 0 | 0 | 0.4125 | 429.09 | 65.71 | 6.53 | 0
304 | 39083528 | 39084559 | 36879090 | 1 | 1 | 1 | 3 | 64.1.05.04-0098 | ФССЦ-2001, 64.1.05.04-0098, приказ Минстроя России №1039/пр от 30.12.2016г. | Вентиляторы радиальные взрывозащищенные В-300-45-4 лев.вр.2. 2кВТ,150 об/мин из разнородных материалов среднего давления взрывозащищенный | 1035 | 1013 | компл. | компл. | 1 | 0 | 560844214 | 1 | 30760.61 | 0 | 0 | 0 | 4710.66 | 0 | 0 | 0 | 6.53 | 1 | 1 | 1 | 0 | 0 | 0 | 0 | 0 | 1 |  | 0 | 1 | -1 | 0 | 0 |  | 0 | 0 | 0 | 0 | 0 | 0 | 0 | 0 | 0 | 0 | 0 | 0 | 0 | 0 | 0 | 0 | 0 | 0 | 0 | 0 | 0 | 0 | 1 | 30760.61 | 4710.66 | 6.53 | 0
306 | 39083528 | 39089157 | 37071037 | 1 | 1 | 1 | 1 | 1-100-40 |  | Рабочий среднего разряда 4 | 1191 | 1013 | чел.-ч. | чел.-ч. | 1 | 0 | 1069510174 | 4.577 | 0 | 0 | 0 | 62.82 | 0 | 0 | 0 | 9.62 | 1 | 1 | 1 | 6.53 | 0 | 1 | 1 | 0 | 0 | 3.98 | )*1,15 | 1 | 2 | 39089158 | 1 | 0 | 502 | 0 | 0 | 0 | 0 | 0 | 0 | 0 | 0 | 0 | 0 | 0 | 0 | 0 | 0 | 0 | 0 | 0 | 0 | 0 | 0 | 0 | 0 | 9.154 | 62.82 | 9.62 | 6.53 | 0
306 | 39083528 | 39089157 | 37064876 | 1 | 1 | 1 | 1 | 4-100-00 |  | Затраты труда машинистов | 1191 | 1013 | чел.-ч. | чел.-ч. | 1 | 0 | -1417349443 | 0.05 | 0 | 0 | 0 | 0 | 0 | 0 | 0 | 0 | 1 | 1 | 6.53 | 1 | 0 | 1 | 0 | 0 | 0 | 0.05 |  | 2 | 2 | 39089159 | 1 | 2048 | 503 | 0 | 0 | 0 | 0 | 0 | 0 | 0 | 0 | 0 | 0 | 0 | 0 | 0 | 0 | 0 | 0 | 0 | 0 | 0 | 0 | 0 | 0 | 0.1 | 0 | 0 | 1 | 0
306 | 39083528 | 39089157 | 36882159 | 1 | 1 | 1 | 2 | 91.05.05-014 | ФСЭМ-2001, 91.05.05-014, приказ Минстроя России №1039/пр от 30.12.2016г. | Краны на автомобильном ходу, грузоподъемность 10 т | 1368 | 1011 | маш.-ч | маш.-ч | 1 | 0 | -1718674368 | 0.0125 | 0 | 731.29 | 13.5 | 0 | 0 | 111.99 | 13.5 | 0 | 1 | 6.53 | 1 | 1 | 0 | 1 | 1 | 0 | 0 | 0.01 | )*1,25 | 0 | 2 | 39089160 | 1 | 0 | 504 | 0 | 0 | 0 | 0 | 0 | 0 | 0 | 0 | 0 | 0 | 0 | 0 | 0 | 0 | 0 | 0 | 0 | 0 | 0 | 0 | 0 | 0 | 0.025 | 731.29 | 111.99 | 6.53 | 0
306 | 39083528 | 39089157 | 36882338 | 1 | 1 | 1 | 2 | 91.06.03-047 | ФСЭМ-2001, 91.06.03-047, приказ Минстроя России №1039/пр от 30.12.2016г. | Лебедки ручные и рычажные тяговым усилием 31,39 кН (3,2 т) | 1368 | 1011 | маш.-ч | маш.-ч | 1 | 0 | 1373224040 | 1.1375 | 0 | 20.37 | 0 | 0 | 0 | 3.12 | 0 | 0 | 1 | 6.53 | 1 | 1 | 0 | 1 | 1 | 0 | 0 | 0.91 | )*1,25 | 0 | 2 | 39089161 | 1 | 0 | 505 | 0 | 0 | 0 | 0 | 0 | 0 | 0 | 0 | 0 | 0 | 0 | 0 | 0 | 0 | 0 | 0 | 0 | 0 | 0 | 0 | 0 | 0 | 2.275 | 20.37 | 3.12 | 6.53 | 0
306 | 39083528 | 39089157 | 36883554 | 1 | 1 | 1 | 2 | 91.14.02-001 | ФСЭМ-2001, 91.14.02-001, приказ Минстроя России №1039/пр от 30.12.2016г. | Автомобили бортовые, грузоподъемность до 5 т | 1368 | 1011 | маш.-ч | маш.-ч | 1 | 0 | 1372534845 | 0.05 | 0 | 429.09 | 11.6 | 0 | 0 | 65.71 | 11.6 | 0 | 1 | 6.53 | 1 | 1 | 0 | 1 | 1 | 0 | 0 | 0.04 | )*1,25 | 0 | 2 | 39089162 | 1 | 0 | 506 | 0 | 0 | 0 | 0 | 0 | 0 | 0 | 0 | 0 | 0 | 0 | 0 | 0 | 0 | 0 | 0 | 0 | 0 | 0 | 0 | 0 | 0 | 0.1 | 429.09 | 65.71 | 6.53 | 0
306 | 39083528 | 39089157 | 36804447 | 1 | 1 | 1 | 3 | 01.7.15.03-0041 | ФССЦ-2001, 01.7.15.03-0041, приказ Минстроя России №1039/пр от 30.12.2016г. | Болты с гайками и шайбами строительные | 1348 | 1009 | т | т | 1000 | 0 | -437906794 | 2e-05 | 59031.27 | 0 | 0 | 0 | 9040.01 | 0 | 0 | 0 | 6.53 | 1 | 1 | 1 | 0 | 1 | 0 | 0 | 0 | 2e-05 |  | 0 | 2 | 39089163 | 1 | 0 | 507 | 0 | 0 | 0 | 0 | 0 | 0 | 0 | 0 | 0 | 0 | 0 | 0 | 0 | 0 | 0 | 0 | 0 | 0 | 0 | 0 | 0 | 0 | 4e-05 | 59031.27 | 9040.01 | 6.53 | 0
306 | 39083528 | 39089157 | 36805330 | 1 | 1 | 1 | 3 | 01.7.19.04-0031 | ФССЦ-2001, 01.7.19.04-0031, приказ Минстроя России №1039/пр от 30.12.2016г. | Прокладки резиновые (пластина техническая прессованная) | 1346 | 1009 | кг | кг | 1 | 0 | -731615568 | 0.08 | 150.78 | 0 | 0 | 0 | 23.09 | 0 | 0 | 0 | 6.53 | 1 | 1 | 1 | 0 | 1 | 0 | 0 | 0 | 0.08 |  | 0 | 2 | 39089164 | 1 | 0 | 508 | 0 | 0 | 0 | 0 | 0 | 0 | 0 | 0 | 0 | 0 | 0 | 0 | 0 | 0 | 0 | 0 | 0 | 0 | 0 | 0 | 0 | 0 | 0.16 | 150.78 | 23.09 | 6.53 | 0
306 | 39083528 | 39089157 | 36878308 | 1 | 1 | 1 | 3 | 64.1.02.03-0011 | ФССЦ-2001, 64.1.02.03-0011, приказ Минстроя России №1039/пр от 30.12.2016г. | Вентиляторы осевые канальные марки ТВ 10, производительность 80 м3/час, мощность двигателя 15 Вт (ДИАМ.120мм) | 1354 | 1010 | шт. | шт. | 1 | 0 | 794904738 | 1 | 1645.17 | 0 | 0 | 0 | 251.94 | 0 | 0 | 0 | 6.53 | 1 | 1 | 1 | 0 | 0 | 0 | 0 | 0 | 1 |  | 0 | 1 | -1 | 0 | 0 |  | 0 | 0 | 0 | 0 | 0 | 0 | 0 | 0 | 0 | 0 | 0 | 0 | 0 | 0 | 0 | 0 | 0 | 0 | 0 | 0 | 0 | 0 | 2 | 1645.17 | 251.94 | 6.53 | 0
308 | 39083528 | 39084498 | 37080781 | 1 | 1 | 1 | 1 | 1-100-42 |  | Рабочий среднего разряда 4.2 | 1191 | 1013 | чел.-ч. | чел.-ч. | 1 | 0 | 912892513 | 5.06 | 0 | 0 | 0 | 64.78 | 0 | 0 | 0 | 9.92 | 1 | 1 | 1 | 6.53 | 0 | 1 | 1 | 0 | 0 | 4.4 | )*1,15 | 1 | 2 | 39084499 | 1 | 0 | 509 | 0 | 0 | 0 | 0 | 0 | 0 | 0 | 0 | 0 | 0 | 0 | 0 | 0 | 0 | 0 | 0 | 0 | 0 | 0 | 0 | 0 | 0 | 2.024 | 64.78 | 9.92 | 6.53 | 0
308 | 39083528 | 39084498 | 37064876 | 1 | 1 | 1 | 1 | 4-100-00 |  | Затраты труда машинистов | 1191 | 1013 | чел.-ч. | чел.-ч. | 1 | 0 | -1417349443 | 0.01 | 0 | 0 | 0 | 0 | 0 | 0 | 0 | 0 | 1 | 1 | 6.53 | 1 | 0 | 1 | 0 | 0 | 0 | 0.01 |  | 2 | 2 | 39084500 | 1 | 2048 | 510 | 0 | 0 | 0 | 0 | 0 | 0 | 0 | 0 | 0 | 0 | 0 | 0 | 0 | 0 | 0 | 0 | 0 | 0 | 0 | 0 | 0 | 0 | 0.004 | 0 | 0 | 1 | 0
308 | 39083528 | 39084498 | 36883554 | 1 | 1 | 1 | 2 | 91.14.02-001 | ФСЭМ-2001, 91.14.02-001, приказ Минстроя России №1039/пр от 30.12.2016г. | Автомобили бортовые, грузоподъемность до 5 т | 1368 | 1011 | маш.-ч | маш.-ч | 1 | 0 | 1372534845 | 0.0125 | 0 | 429.09 | 11.6 | 0 | 0 | 65.71 | 11.6 | 0 | 1 | 6.53 | 1 | 1 | 0 | 1 | 1 | 0 | 0 | 0.01 | )*1,25 | 0 | 2 | 39084501 | 1 | 0 | 511 | 0 | 0 | 0 | 0 | 0 | 0 | 0 | 0 | 0 | 0 | 0 | 0 | 0 | 0 | 0 | 0 | 0 | 0 | 0 | 0 | 0 | 0 | 0.005 | 429.09 | 65.71 | 6.53 | 0
308 | 39083528 | 39084498 | 36804447 | 1 | 1 | 1 | 3 | 01.7.15.03-0041 | ФССЦ-2001, 01.7.15.03-0041, приказ Минстроя России №1039/пр от 30.12.2016г. | Болты с гайками и шайбами строительные | 1348 | 1009 | т | т | 1000 | 0 | -437906794 | 0.0004 | 59031.27 | 0 | 0 | 0 | 9040.01 | 0 | 0 | 0 | 6.53 | 1 | 1 | 1 | 0 | 1 | 0 | 0 | 0 | 0.0004 |  | 0 | 2 | 39084502 | 1 | 0 | 512 | 0 | 0 | 0 | 0 | 0 | 0 | 0 | 0 | 0 | 0 | 0 | 0 | 0 | 0 | 0 | 0 | 0 | 0 | 0 | 0 | 0 | 0 | 0.00016 | 59031.27 | 9040.01 | 6.53 | 0
308 | 39083528 | 39084498 | 36805330 | 1 | 1 | 1 | 3 | 01.7.19.04-0031 | ФССЦ-2001, 01.7.19.04-0031, приказ Минстроя России №1039/пр от 30.12.2016г. | Прокладки резиновые (пластина техническая прессованная) | 1346 | 1009 | кг | кг | 1 | 0 | -731615568 | 1.4 | 150.78 | 0 | 0 | 0 | 23.09 | 0 | 0 | 0 | 6.53 | 1 | 1 | 1 | 0 | 1 | 0 | 0 | 0 | 1.4 |  | 0 | 2 | 39084503 | 1 | 0 | 513 | 0 | 0 | 0 | 0 | 0 | 0 | 0 | 0 | 0 | 0 | 0 | 0 | 0 | 0 | 0 | 0 | 0 | 0 | 0 | 0 | 0 | 0 | 0.56 | 150.78 | 23.09 | 6.53 | 0
308 | 39083528 | 39084498 | 36848946 | 1 | 1 | 1 | 3 | 19.2.01.01-0002 | ФССЦ-2001, 19.2.01.01-0002, приказ Минстроя России №1039/пр от 30.12.2016г. | Виброизоляторы пружинные до № 39 | 1354 | 1010 | шт. | шт. | 1 | 0 | 1185258612 | 10 | 201.12 | 0 | 0 | 0 | 30.8 | 0 | 0 | 0 | 6.53 | 1 | 1 | 1 | 0 | 0 | 0 | 0 | 0 | 10 |  | 0 | 1 | -1 | 0 | 0 |  | 0 | 0 | 0 | 0 | 0 | 0 | 0 | 0 | 0 | 0 | 0 | 0 | 0 | 0 | 0 | 0 | 0 | 0 | 0 | 0 | 0 | 0 | 4 | 201.12 | 30.8 | 6.53 | 0
310 | 39083528 | 39084506 | 37070495 | 1 | 1 | 1 | 1 | 1-100-32 |  | Рабочий среднего разряда 3.2 | 1191 | 1013 | чел.-ч. | чел.-ч. | 1 | 0 | -784637506 | 6.6125 | 0 | 0 | 0 | 57.07 | 0 | 0 | 0 | 8.74 | 1 | 1 | 1 | 6.53 | 0 | 1 | 1 | 0 | 0 | 5.75 | )*1,15 | 1 | 2 | 39084507 | 1 | 0 | 515 | 0 | 0 | 0 | 0 | 0 | 0 | 0 | 0 | 0 | 0 | 0 | 0 | 0 | 0 | 0 | 0 | 0 | 0 | 0 | 0 | 0 | 0 | 15.87 | 57.07 | 8.74 | 6.53 | 0
310 | 39083528 | 39084506 | 37064876 | 1 | 1 | 1 | 1 | 4-100-00 |  | Затраты труда машинистов | 1191 | 1013 | чел.-ч. | чел.-ч. | 1 | 0 | -1417349443 | 0.01 | 0 | 0 | 0 | 0 | 0 | 0 | 0 | 0 | 1 | 1 | 6.53 | 1 | 0 | 1 | 0 | 0 | 0 | 0.01 |  | 2 | 2 | 39084508 | 1 | 2048 | 516 | 0 | 0 | 0 | 0 | 0 | 0 | 0 | 0 | 0 | 0 | 0 | 0 | 0 | 0 | 0 | 0 | 0 | 0 | 0 | 0 | 0 | 0 | 0.024 | 0 | 0 | 1 | 0
310 | 39083528 | 39084506 | 36883554 | 1 | 1 | 1 | 2 | 91.14.02-001 | ФСЭМ-2001, 91.14.02-001, приказ Минстроя России №1039/пр от 30.12.2016г. | Автомобили бортовые, грузоподъемность до 5 т | 1368 | 1011 | маш.-ч | маш.-ч | 1 | 0 | 1372534845 | 0.0125 | 0 | 429.09 | 11.6 | 0 | 0 | 65.71 | 11.6 | 0 | 1 | 6.53 | 1 | 1 | 0 | 1 | 1 | 0 | 0 | 0.01 | )*1,25 | 0 | 2 | 39084509 | 1 | 0 | 517 | 0 | 0 | 0 | 0 | 0 | 0 | 0 | 0 | 0 | 0 | 0 | 0 | 0 | 0 | 0 | 0 | 0 | 0 | 0 | 0 | 0 | 0 | 0.03 | 429.09 | 65.71 | 6.53 | 0
310 | 39083528 | 39084506 | 36804447 | 1 | 1 | 1 | 3 | 01.7.15.03-0041 | ФССЦ-2001, 01.7.15.03-0041, приказ Минстроя России №1039/пр от 30.12.2016г. | Болты с гайками и шайбами строительные | 1348 | 1009 | т | т | 1000 | 0 | -437906794 | 0.0002 | 59031.27 | 0 | 0 | 0 | 9040.01 | 0 | 0 | 0 | 6.53 | 1 | 1 | 1 | 0 | 1 | 0 | 0 | 0 | 0.0002 |  | 0 | 2 | 39084510 | 1 | 0 | 518 | 0 | 0 | 0 | 0 | 0 | 0 | 0 | 0 | 0 | 0 | 0 | 0 | 0 | 0 | 0 | 0 | 0 | 0 | 0 | 0 | 0 | 0 | 0.00048 | 59031.27 | 9040.01 | 6.53 | 0
310 | 39083528 | 39084506 | 36805330 | 1 | 1 | 1 | 3 | 01.7.19.04-0031 | ФССЦ-2001, 01.7.19.04-0031, приказ Минстроя России №1039/пр от 30.12.2016г. | Прокладки резиновые (пластина техническая прессованная) | 1346 | 1009 | кг | кг | 1 | 0 | -731615568 | 0.08 | 150.78 | 0 | 0 | 0 | 23.09 | 0 | 0 | 0 | 6.53 | 1 | 1 | 1 | 0 | 1 | 0 | 0 | 0 | 0.08 |  | 0 | 2 | 39084511 | 1 | 0 | 519 | 0 | 0 | 0 | 0 | 0 | 0 | 0 | 0 | 0 | 0 | 0 | 0 | 0 | 0 | 0 | 0 | 0 | 0 | 0 | 0 | 0 | 0 | 0.192 | 150.78 | 23.09 | 6.53 | 0
310 | 39083528 | 39084506 | 36797889 | 17 | 1 | 1 | 3 | 19.2.01.05 |  | Вставки гибкие | 1327 | 1005 | м2 | м2 | 1 | 0 | -896561317 | 1 | 0 | 0 | 0 | 0 | 0 | 0 | 0 | 0 | 6.53 | 1 | 1 | 1 | 0 | 0 | 0 | 0 | 0 | 1 |  | 0 | 2 | 39084512 | 1 | 0 | 520 | 0 | 0 | 0 | 0 | 0 | 0 | 0 | 0 | 0 | 0 | 0 | 0 | 0 | 0 | 0 | 0 | 0 | 0 | 0 | 0 | 0 | 0 | 2.4 | 0 | 0 | 6.53 | 0
310 | 39083528 | 39084506 | 36849000 | 1 | 1 | 1 | 3 | 19.2.01.05-0003 | ФССЦ-2001, 19.2.01.05-0003, приказ Минстроя России №1039/пр от 30.12.2016г. | Вставки гибкие из брезента и сортовой стали марки В-3,2 | 1354 | 1010 | шт. | шт. | 1 | 0 | -991096437 | 0.41667 | 814.36 | 0 | 0 | 0 | 124.71 | 0 | 0 | 0 | 6.53 | 1 | 1 | 1 | 0 | 0 | 0 | 0 | 0 | 0.41667 |  | 0 | 1 | -1 | 0 | 0 |  | 0 | 0 | 0 | 0 | 0 | 0 | 0 | 0 | 0 | 0 | 0 | 0 | 0 | 0 | 0 | 0 | 0 | 0 | 0 | 0 | 0 | 0 | 1 | 814.36 | 124.71 | 6.53 | 0
310 | 39083528 | 39084506 | 36849029 | 1 | 1 | 1 | 3 | 19.2.01.05-0032 | ФССЦ-2001, 19.2.01.05-0032, приказ Минстроя России №1039/пр от 30.12.2016г. | Вставки гибкие из брезента и сортовой стали марки Н-3,2 | 1354 | 1010 | шт. | шт. | 1 | 0 | 1610626123 | 0.41667 | 908.32 | 0 | 0 | 0 | 139.1 | 0 | 0 | 0 | 6.53 | 1 | 1 | 1 | 0 | 0 | 0 | 0 | 0 | 0.41667 |  | 0 | 1 | -1 | 0 | 0 |  | 0 | 0 | 0 | 0 | 0 | 0 | 0 | 0 | 0 | 0 | 0 | 0 | 0 | 0 | 0 | 0 | 0 | 0 | 0 | 0 | 0 | 0 | 1 | 908.32 | 139.1 | 6.53 | 0
314 | 39083528 | 39084514 | 37072767 | 1 | 1 | 1 | 1 | 1-100-36 |  | Рабочий среднего разряда 3.6 | 1191 | 1013 | чел.-ч. | чел.-ч. | 1 | 0 | -1027537862 | 15.2 | 0 | 0 | 0 | 59.95 | 0 | 0 | 0 | 9.18 | 1 | 1 | 1 | 6.53 | 0 | 1 | 0 | 0 | 0 | 15.2 |  | 1 | 2 | 39084515 | 1 | 0 | 521 | 0 | 0 | 0 | 0 | 0 | 0 | 0 | 0 | 0 | 0 | 0 | 0 | 0 | 0 | 0 | 0 | 0 | 0 | 0 | 0 | 0 | 0 | 8.36 | 59.95 | 9.18 | 6.53 | 0
314 | 39083528 | 39084514 | 36804661 | 1 | 1 | 1 | 3 | 01.7.15.07-0152 | ФССЦ-2001, 01.7.15.07-0152, приказ Минстроя России №1039/пр от 30.12.2016г. | Дюбель с шурупом 6/35 мм | 1355 | 1010 | 100 шт. | 100 шт. | 100 | 0 | 1135215184 | 1.75 | 52.24 | 0 | 0 | 0 | 8 | 0 | 0 | 0 | 6.53 | 1 | 1 | 1 | 0 | 1 | 0 | 0 | 0 | 1.75 |  | 0 | 2 | 39084516 | 1 | 0 | 522 | 0 | 0 | 0 | 0 | 0 | 0 | 0 | 0 | 0 | 0 | 0 | 0 | 0 | 0 | 0 | 0 | 0 | 0 | 0 | 0 | 0 | 0 | 0.9625 | 52.24 | 8 | 6.53 | 0
314 | 39083528 | 39084514 | 36867815 | 1 | 1 | 1 | 3 | 24.3.01.02-0021 | ФССЦ-2001, 24.3.01.02-0021, приказ Минстроя России №1039/пр от 30.12.2016г. | Трубы гибкие гофрированные легкие из самозатухающего ПВХ (IP55) DKC серии FL, с зондом, диаметром 16 мм | 1302 | 1003 | 10 м | 10 м | 10 | 0 | -823341834 | 10 | 105.2 | 0 | 0 | 0 | 16.11 | 0 | 0 | 0 | 6.53 | 1 | 1 | 1 | 0 | 0 | 0 | 0 | 0 | 10 |  | 0 | 1 | -1 | 0 | 0 |  | 0 | 0 | 0 | 0 | 0 | 0 | 0 | 0 | 0 | 0 | 0 | 0 | 0 | 0 | 0 | 0 | 0 | 0 | 0 | 0 | 0 | 0 | 5.5 | 105.2 | 16.11 | 6.53 | 0
314 | 39083528 | 39084514 | 36799065 | 17 | 1 | 1 | 3 | 999-9950 |  | Вспомогательные ненормируемые материалы (2% от ОЗП) | 1374 | 1013 | РУБ | РУБ | 1 | 0 | -1731369543 | 2.79 | 1 | 0 | 0 | 0 | 1 | 0 | 0 | 0 | 1 | 1 | 1 | 1 | 0 | 1 | 0 | 0 | 0 | 2.79 |  | 0 | 2 | 39084517 | 1 | 0 | 523 | 0 | 0 | 0 | 0 | 0 | 0 | 0 | 0 | 0 | 0 | 0 | 0 | 0 | 0 | 0 | 0 | 0 | 0 | 0 | 0 | 0 | 0 | 1.5345 | 1 | 1 | 1 | 0
316 | 39083528 | 39084518 | 37064878 | 1 | 1 | 1 | 1 | 1-100-38 |  | Рабочий среднего разряда 3.8 | 1191 | 1013 | чел.-ч. | чел.-ч. | 1 | 0 | -1081351934 | 5.39 | 0 | 0 | 0 | 61.38 | 0 | 0 | 0 | 9.4 | 1 | 1 | 1 | 6.53 | 0 | 1 | 0 | 0 | 0 | 5.39 |  | 1 | 2 | 39084519 | 1 | 0 | 524 | 0 | 0 | 0 | 0 | 0 | 0 | 0 | 0 | 0 | 0 | 0 | 0 | 0 | 0 | 0 | 0 | 0 | 0 | 0 | 0 | 0 | 0 | 2.9645 | 61.38 | 9.4 | 6.53 | 0
316 | 39083528 | 39084518 | 37064876 | 1 | 1 | 1 | 1 | 4-100-00 |  | Затраты труда машинистов | 1191 | 1013 | чел.-ч. | чел.-ч. | 1 | 0 | -1417349443 | 0.04 | 0 | 0 | 0 | 0 | 0 | 0 | 0 | 0 | 1 | 1 | 6.53 | 1 | 0 | 1 | 0 | 0 | 0 | 0.04 |  | 2 | 2 | 39084520 | 1 | 0 | 525 | 0 | 0 | 0 | 0 | 0 | 0 | 0 | 0 | 0 | 0 | 0 | 0 | 0 | 0 | 0 | 0 | 0 | 0 | 0 | 0 | 0 | 0 | 0.022 | 0 | 0 | 1 | 0
316 | 39083528 | 39084518 | 36882159 | 1 | 1 | 1 | 2 | 91.05.05-014 | ФСЭМ-2001, 91.05.05-014, приказ Минстроя России №1039/пр от 30.12.2016г. | Краны на автомобильном ходу, грузоподъемность 10 т | 1368 | 1011 | маш.-ч | маш.-ч | 1 | 0 | -1718674368 | 0.02 | 0 | 731.29 | 13.5 | 0 | 0 | 111.99 | 13.5 | 0 | 1 | 6.53 | 1 | 1 | 0 | 1 | 0 | 0 | 0 | 0.02 |  | 0 | 2 | 39084521 | 1 | 0 | 526 | 0 | 0 | 0 | 0 | 0 | 0 | 0 | 0 | 0 | 0 | 0 | 0 | 0 | 0 | 0 | 0 | 0 | 0 | 0 | 0 | 0 | 0 | 0.011 | 731.29 | 111.99 | 6.53 | 0
316 | 39083528 | 39084518 | 36883554 | 1 | 1 | 1 | 2 | 91.14.02-001 | ФСЭМ-2001, 91.14.02-001, приказ Минстроя России №1039/пр от 30.12.2016г. | Автомобили бортовые, грузоподъемность до 5 т | 1368 | 1011 | маш.-ч | маш.-ч | 1 | 0 | 1372534845 | 0.02 | 0 | 429.09 | 11.6 | 0 | 0 | 65.71 | 11.6 | 0 | 1 | 6.53 | 1 | 1 | 0 | 1 | 0 | 0 | 0 | 0.02 |  | 0 | 2 | 39084522 | 1 | 0 | 527 | 0 | 0 | 0 | 0 | 0 | 0 | 0 | 0 | 0 | 0 | 0 | 0 | 0 | 0 | 0 | 0 | 0 | 0 | 0 | 0 | 0 | 0 | 0.011 | 429.09 | 65.71 | 6.53 | 0
316 | 39083528 | 39084518 | 36802094 | 1 | 1 | 1 | 3 | 01.7.06.05-0041 | ФССЦ-2001, 01.7.06.05-0041, приказ Минстроя России №1039/пр от 30.12.2016г. | Лента изоляционная прорезиненная односторонняя ширина 20 мм, толщина 0,25-0,35 мм | 1346 | 1009 | кг | кг | 1 | 0 | -1088866022 | 0.16 | 198.51 | 0 | 0 | 0 | 30.4 | 0 | 0 | 0 | 6.53 | 1 | 1 | 1 | 0 | 1 | 0 | 0 | 0 | 0.16 |  | 0 | 2 | 39084523 | 1 | 0 | 528 | 0 | 0 | 0 | 0 | 0 | 0 | 0 | 0 | 0 | 0 | 0 | 0 | 0 | 0 | 0 | 0 | 0 | 0 | 0 | 0 | 0 | 0 | 0.088 | 198.51 | 30.4 | 6.53 | 0
316 | 39083528 | 39084518 | 36802373 | 1 | 1 | 1 | 3 | 01.7.07.20-0002 | ФССЦ-2001, 01.7.07.20-0002, приказ Минстроя России №1039/пр от 30.12.2016г. | Тальк молотый, сорт I | 1348 | 1009 | т | т | 1000 | 0 | 1012095217 | 0.0006 | 11884.6 | 0 | 0 | 0 | 1820 | 0 | 0 | 0 | 6.53 | 1 | 1 | 1 | 0 | 1 | 0 | 0 | 0 | 0.0006 |  | 0 | 2 | 39084524 | 1 | 0 | 529 | 0 | 0 | 0 | 0 | 0 | 0 | 0 | 0 | 0 | 0 | 0 | 0 | 0 | 0 | 0 | 0 | 0 | 0 | 0 | 0 | 0 | 0 | 0.00033 | 11884.6 | 1820 | 6.53 | 0
316 | 39083528 | 39084518 | 36838317 | 1 | 1 | 1 | 3 | 14.4.02.09-0001 | ФССЦ-2001, 14.4.02.09-0001, приказ Минстроя России №1039/пр от 30.12.2016г. | Краска | 1346 | 1009 | кг | кг | 1 | 0 | 210558753 | 0.02 | 186.76 | 0 | 0 | 0 | 28.6 | 0 | 0 | 0 | 6.53 | 1 | 1 | 1 | 0 | 1 | 0 | 0 | 0 | 0.02 |  | 0 | 2 | 39084525 | 1 | 0 | 530 | 0 | 0 | 0 | 0 | 0 | 0 | 0 | 0 | 0 | 0 | 0 | 0 | 0 | 0 | 0 | 0 | 0 | 0 | 0 | 0 | 0 | 0 | 0.011 | 186.76 | 28.6 | 6.53 | 0
316 | 39083528 | 39084518 | 36852009 | 1 | 1 | 1 | 3 | 20.2.01.05-0003 | ФССЦ-2001, 20.2.01.05-0003, приказ Минстроя России №1039/пр от 30.12.2016г. | Гильза кабельная медная ГМ 6 | 1355 | 1010 | 100 шт. | 100 шт. | 100 | 0 | -423136440 | 0.05 | 718.3 | 0 | 0 | 0 | 110 | 0 | 0 | 0 | 6.53 | 1 | 1 | 1 | 0 | 1 | 0 | 0 | 0 | 0.05 |  | 0 | 2 | 39084526 | 1 | 0 | 531 | 0 | 0 | 0 | 0 | 0 | 0 | 0 | 0 | 0 | 0 | 0 | 0 | 0 | 0 | 0 | 0 | 0 | 0 | 0 | 0 | 0 | 0 | 0.0275 | 718.3 | 110 | 6.53 | 0
316 | 39083528 | 39084518 | 36852060 | 1 | 1 | 1 | 3 | 20.2.02.01-0012 | ФССЦ-2001, 20.2.02.01-0012, приказ Минстроя России №1039/пр от 30.12.2016г. | Втулки В22 | 1356 | 1010 | 1000 шт. | 1000 шт. | 1000 | 0 | 537827188 | 0.0122 | 777.07 | 0 | 0 | 0 | 119 | 0 | 0 | 0 | 6.53 | 1 | 1 | 1 | 0 | 1 | 0 | 0 | 0 | 0.0122 |  | 0 | 2 | 39084527 | 1 | 0 | 532 | 0 | 0 | 0 | 0 | 0 | 0 | 0 | 0 | 0 | 0 | 0 | 0 | 0 | 0 | 0 | 0 | 0 | 0 | 0 | 0 | 0 | 0 | 0.00671 | 777.07 | 119 | 6.53 | 0
316 | 39083528 | 39084518 | 36857510 | 1 | 1 | 1 | 3 | 21.1.06.09-0151 | ФССЦ-2001, 21.1.06.09-0151, приказ Минстроя России №1039/пр от 30.12.2016г. | Кабель силовой с медными жилами с поливинилхлоридной изоляцией и оболочкой, не распространяющий горение, с низким дымо- и газовыделением марки ВВГнг-LS, с числом жил - 3 и сечением 1,5 мм2 | 1477 | 1013 | 1000 м | 1000 М | 1 | 0 | -1479501953 | 0.1 | 31553.74 | 0 | 0 | 0 | 4832.12 | 0 | 0 | 0 | 6.53 | 1 | 1 | 1 | 0 | 0 | 0 | 0 | 0 | 0.1 |  | 0 | 1 | -1 | 0 | 0 |  | 0 | 0 | 0 | 0 | 0 | 0 | 0 | 0 | 0 | 0 | 0 | 0 | 0 | 0 | 0 | 0 | 0 | 0 | 0 | 0 | 0 | 0 | 0.055 | 31553.74 | 4832.12 | 6.53 | 0
316 | 39083528 | 39084518 | 36799065 | 17 | 1 | 1 | 3 | 999-9950 |  | Вспомогательные ненормируемые материалы (2% от ОЗП) | 1374 | 1013 | РУБ | РУБ | 1 | 0 | -1731369543 | 1.01 | 1 | 0 | 0 | 0 | 1 | 0 | 0 | 0 | 1 | 1 | 1 | 1 | 0 | 1 | 0 | 0 | 0 | 1.01 |  | 0 | 2 | 39084528 | 1 | 0 | 533 | 0 | 0 | 0 | 0 | 0 | 0 | 0 | 0 | 0 | 0 | 0 | 0 | 0 | 0 | 0 | 0 | 0 | 0 | 0 | 0 | 0 | 0 | 0.5555 | 1 | 1 | 1 | 0
318 | 39083528 | 39084529 | 37064878 | 1 | 1 | 1 | 1 | 1-100-38 |  | Рабочий среднего разряда 3.8 | 1191 | 1013 | чел.-ч. | чел.-ч. | 1 | 0 | -1081351934 | 6.29 | 0 | 0 | 0 | 61.38 | 0 | 0 | 0 | 9.4 | 1 | 1 | 1 | 6.53 | 0 | 1 | 0 | 0 | 0 | 6.29 |  | 1 | 2 | 39084530 | 1 | 0 | 534 | 0 | 0 | 0 | 0 | 0 | 0 | 0 | 0 | 0 | 0 | 0 | 0 | 0 | 0 | 0 | 0 | 0 | 0 | 0 | 0 | 0 | 0 | 1.258 | 61.38 | 9.4 | 6.53 | 0
318 | 39083528 | 39084529 | 37064876 | 1 | 1 | 1 | 1 | 4-100-00 |  | Затраты труда машинистов | 1191 | 1013 | чел.-ч. | чел.-ч. | 1 | 0 | -1417349443 | 0.06 | 0 | 0 | 0 | 0 | 0 | 0 | 0 | 0 | 1 | 1 | 6.53 | 1 | 0 | 1 | 0 | 0 | 0 | 0.06 |  | 2 | 2 | 39084531 | 1 | 0 | 535 | 0 | 0 | 0 | 0 | 0 | 0 | 0 | 0 | 0 | 0 | 0 | 0 | 0 | 0 | 0 | 0 | 0 | 0 | 0 | 0 | 0 | 0 | 0.012 | 0 | 0 | 1 | 0
318 | 39083528 | 39084529 | 36882159 | 1 | 1 | 1 | 2 | 91.05.05-014 | ФСЭМ-2001, 91.05.05-014, приказ Минстроя России №1039/пр от 30.12.2016г. | Краны на автомобильном ходу, грузоподъемность 10 т | 1368 | 1011 | маш.-ч | маш.-ч | 1 | 0 | -1718674368 | 0.03 | 0 | 731.29 | 13.5 | 0 | 0 | 111.99 | 13.5 | 0 | 1 | 6.53 | 1 | 1 | 0 | 1 | 0 | 0 | 0 | 0.03 |  | 0 | 2 | 39084532 | 1 | 0 | 536 | 0 | 0 | 0 | 0 | 0 | 0 | 0 | 0 | 0 | 0 | 0 | 0 | 0 | 0 | 0 | 0 | 0 | 0 | 0 | 0 | 0 | 0 | 0.006 | 731.29 | 111.99 | 6.53 | 0
318 | 39083528 | 39084529 | 36883554 | 1 | 1 | 1 | 2 | 91.14.02-001 | ФСЭМ-2001, 91.14.02-001, приказ Минстроя России №1039/пр от 30.12.2016г. | Автомобили бортовые, грузоподъемность до 5 т | 1368 | 1011 | маш.-ч | маш.-ч | 1 | 0 | 1372534845 | 0.03 | 0 | 429.09 | 11.6 | 0 | 0 | 65.71 | 11.6 | 0 | 1 | 6.53 | 1 | 1 | 0 | 1 | 0 | 0 | 0 | 0.03 |  | 0 | 2 | 39084533 | 1 | 0 | 537 | 0 | 0 | 0 | 0 | 0 | 0 | 0 | 0 | 0 | 0 | 0 | 0 | 0 | 0 | 0 | 0 | 0 | 0 | 0 | 0 | 0 | 0 | 0.006 | 429.09 | 65.71 | 6.53 | 0
318 | 39083528 | 39084529 | 36802094 | 1 | 1 | 1 | 3 | 01.7.06.05-0041 | ФССЦ-2001, 01.7.06.05-0041, приказ Минстроя России №1039/пр от 30.12.2016г. | Лента изоляционная прорезиненная односторонняя ширина 20 мм, толщина 0,25-0,35 мм | 1346 | 1009 | кг | кг | 1 | 0 | -1088866022 | 0.32 | 198.51 | 0 | 0 | 0 | 30.4 | 0 | 0 | 0 | 6.53 | 1 | 1 | 1 | 0 | 1 | 0 | 0 | 0 | 0.32 |  | 0 | 2 | 39084534 | 1 | 0 | 538 | 0 | 0 | 0 | 0 | 0 | 0 | 0 | 0 | 0 | 0 | 0 | 0 | 0 | 0 | 0 | 0 | 0 | 0 | 0 | 0 | 0 | 0 | 0.064 | 198.51 | 30.4 | 6.53 | 0
318 | 39083528 | 39084529 | 36802373 | 1 | 1 | 1 | 3 | 01.7.07.20-0002 | ФССЦ-2001, 01.7.07.20-0002, приказ Минстроя России №1039/пр от 30.12.2016г. | Тальк молотый, сорт I | 1348 | 1009 | т | т | 1000 | 0 | 1012095217 | 0.00105 | 11884.6 | 0 | 0 | 0 | 1820 | 0 | 0 | 0 | 6.53 | 1 | 1 | 1 | 0 | 1 | 0 | 0 | 0 | 0.00105 |  | 0 | 2 | 39084535 | 1 | 0 | 539 | 0 | 0 | 0 | 0 | 0 | 0 | 0 | 0 | 0 | 0 | 0 | 0 | 0 | 0 | 0 | 0 | 0 | 0 | 0 | 0 | 0 | 0 | 0.00021 | 11884.6 | 1820 | 6.53 | 0
318 | 39083528 | 39084529 | 36838317 | 1 | 1 | 1 | 3 | 14.4.02.09-0001 | ФССЦ-2001, 14.4.02.09-0001, приказ Минстроя России №1039/пр от 30.12.2016г. | Краска | 1346 | 1009 | кг | кг | 1 | 0 | 210558753 | 0.02 | 186.76 | 0 | 0 | 0 | 28.6 | 0 | 0 | 0 | 6.53 | 1 | 1 | 1 | 0 | 1 | 0 | 0 | 0 | 0.02 |  | 0 | 2 | 39084536 | 1 | 0 | 540 | 0 | 0 | 0 | 0 | 0 | 0 | 0 | 0 | 0 | 0 | 0 | 0 | 0 | 0 | 0 | 0 | 0 | 0 | 0 | 0 | 0 | 0 | 0.004 | 186.76 | 28.6 | 6.53 | 0
318 | 39083528 | 39084529 | 36852011 | 1 | 1 | 1 | 3 | 20.2.01.05-0005 | ФССЦ-2001, 20.2.01.05-0005, приказ Минстроя России №1039/пр от 30.12.2016г. | Гильза кабельная медная ГМ 16 | 1355 | 1010 | 100 шт. | 100 шт. | 100 | 0 | -1427219203 | 0.05 | 933.79 | 0 | 0 | 0 | 143 | 0 | 0 | 0 | 6.53 | 1 | 1 | 1 | 0 | 1 | 0 | 0 | 0 | 0.05 |  | 0 | 2 | 39084537 | 1 | 0 | 541 | 0 | 0 | 0 | 0 | 0 | 0 | 0 | 0 | 0 | 0 | 0 | 0 | 0 | 0 | 0 | 0 | 0 | 0 | 0 | 0 | 0 | 0 | 0.01 | 933.79 | 143 | 6.53 | 0
318 | 39083528 | 39084529 | 36852061 | 1 | 1 | 1 | 3 | 20.2.02.01-0013 | ФССЦ-2001, 20.2.02.01-0013, приказ Минстроя России №1039/пр от 30.12.2016г. | Втулки В28 | 1356 | 1010 | 1000 шт. | 1000 шт. | 1000 | 0 | 2033598199 | 0.0122 | 1150.65 | 0 | 0 | 0 | 176.21 | 0 | 0 | 0 | 6.53 | 1 | 1 | 1 | 0 | 1 | 0 | 0 | 0 | 0.0122 |  | 0 | 2 | 39084538 | 1 | 0 | 542 | 0 | 0 | 0 | 0 | 0 | 0 | 0 | 0 | 0 | 0 | 0 | 0 | 0 | 0 | 0 | 0 | 0 | 0 | 0 | 0 | 0 | 0 | 0.00244 | 1150.65 | 176.21 | 6.53 | 0
318 | 39083528 | 39084529 | 36857511 | 1 | 1 | 1 | 3 | 21.1.06.09-0152 | ФССЦ-2001, 21.1.06.09-0152, приказ Минстроя России №1039/пр от 30.12.2016г. | Кабель силовой с медными жилами с поливинилхлоридной изоляцией и оболочкой, не распространяющий горение, с низким дымо- и газовыделением марки ВВГнг-LS, с числом жил - 3 и сечением 2,5 мм2 | 1477 | 1013 | 1000 м | 1000 М | 1 | 0 | 559331636 | 0.1 | 45190.28 | 0 | 0 | 0 | 6920.41 | 0 | 0 | 0 | 6.53 | 1 | 1 | 1 | 0 | 0 | 0 | 0 | 0 | 0.1 |  | 0 | 1 | -1 | 0 | 0 |  | 0 | 0 | 0 | 0 | 0 | 0 | 0 | 0 | 0 | 0 | 0 | 0 | 0 | 0 | 0 | 0 | 0 | 0 | 0 | 0 | 0 | 0 | 0.02 | 45190.28 | 6920.41 | 6.53 | 0
318 | 39083528 | 39084529 | 36799065 | 17 | 1 | 1 | 3 | 999-9950 |  | Вспомогательные ненормируемые материалы (2% от ОЗП) | 1374 | 1013 | РУБ | РУБ | 1 | 0 | -1731369543 | 1.18 | 1 | 0 | 0 | 0 | 1 | 0 | 0 | 0 | 1 | 1 | 1 | 1 | 0 | 1 | 0 | 0 | 0 | 1.18 |  | 0 | 2 | 39084539 | 1 | 0 | 543 | 0 | 0 | 0 | 0 | 0 | 0 | 0 | 0 | 0 | 0 | 0 | 0 | 0 | 0 | 0 | 0 | 0 | 0 | 0 | 0 | 0 | 0 | 0.236 | 1 | 1 | 1 | 0
357 | 39083528 | 39084569 | 37064998 | 1 | 1 | 1 | 1 | 1-100-20 |  | Рабочий среднего разряда 2 | 1191 | 1013 | чел.-ч. | чел.-ч. | 1 | 0 | 735429535 | 9.64 | 0 | 0 | 0 | 50.93 | 0 | 0 | 0 | 7.8 | 1 | 1 | 1 | 6.53 | 0 | 1 | 0 | 0 | 0 | 9.64 |  | 1 | 2 | 39084570 | 1 | 0 | 544 | 0 | 0 | 0 | 0 | 0 | 0 | 0 | 0 | 0 | 0 | 0 | 0 | 0 | 0 | 0 | 0 | 0 | 0 | 0 | 0 | 0 | 0 | 6.748 | 50.93 | 7.8 | 6.53 | 0
357 | 39083528 | 39084569 | 37064876 | 1 | 1 | 1 | 1 | 4-100-00 |  | Затраты труда машинистов | 1191 | 1013 | чел.-ч. | чел.-ч. | 1 | 0 | -1417349443 | 0.01 | 0 | 0 | 0 | 0 | 0 | 0 | 0 | 0 | 1 | 1 | 6.53 | 1 | 0 | 1 | 0 | 0 | 0 | 0.01 |  | 2 | 2 | 39084571 | 1 | 0 | 545 | 0 | 0 | 0 | 0 | 0 | 0 | 0 | 0 | 0 | 0 | 0 | 0 | 0 | 0 | 0 | 0 | 0 | 0 | 0 | 0 | 0 | 0 | 0.007 | 0 | 0 | 1 | 0
357 | 39083528 | 39084569 | 36882452 | 1 | 1 | 1 | 2 | 91.06.06-048 | ФСЭМ-2001, 91.06.06-048, приказ Минстроя России №1039/пр от 30.12.2016г. | Подъемники одномачтовые, грузоподъемность до 500 кг, высота подъема 45 м | 1368 | 1011 | маш.-ч | маш.-ч | 1 | 0 | 1188625873 | 0.01 | 0 | 204.13 | 13.5 | 0 | 0 | 31.26 | 13.5 | 0 | 1 | 6.53 | 1 | 1 | 0 | 1 | 0 | 0 | 0 | 0.01 |  | 0 | 2 | 39084572 | 1 | 0 | 546 | 0 | 0 | 0 | 0 | 0 | 0 | 0 | 0 | 0 | 0 | 0 | 0 | 0 | 0 | 0 | 0 | 0 | 0 | 0 | 0 | 0 | 0 | 0.007 | 204.13 | 31.26 | 6.53 | 0
358 | 39083528 | 39084573 | 37066491 | 1 | 1 | 1 | 1 | 1-100-23 |  | Рабочий среднего разряда 2.3 | 1191 | 1013 | чел.-ч. | чел.-ч. | 1 | 0 | -228054128 | 17.89 | 0 | 0 | 0 | 52.37 | 0 | 0 | 0 | 8.02 | 1 | 1 | 1 | 6.53 | 0 | 1 | 0 | 0 | 0 | 17.89 |  | 1 | 2 | 39084574 | 1 | 0 | 547 | 0 | 0 | 0 | 0 | 0 | 0 | 0 | 0 | 0 | 0 | 0 | 0 | 0 | 0 | 0 | 0 | 0 | 0 | 0 | 0 | 0 | 0 | 1.0734 | 52.37 | 8.02 | 6.53 | 0
358 | 39083528 | 39084573 | 37064876 | 1 | 1 | 1 | 1 | 4-100-00 |  | Затраты труда машинистов | 1191 | 1013 | чел.-ч. | чел.-ч. | 1 | 0 | -1417349443 | 0.08 | 0 | 0 | 0 | 0 | 0 | 0 | 0 | 0 | 1 | 1 | 6.53 | 1 | 0 | 1 | 0 | 0 | 0 | 0.08 |  | 2 | 2 | 39084575 | 1 | 0 | 548 | 0 | 0 | 0 | 0 | 0 | 0 | 0 | 0 | 0 | 0 | 0 | 0 | 0 | 0 | 0 | 0 | 0 | 0 | 0 | 0 | 0 | 0 | 0.0048 | 0 | 0 | 1 | 0
358 | 39083528 | 39084573 | 36882452 | 1 | 1 | 1 | 2 | 91.06.06-048 | ФСЭМ-2001, 91.06.06-048, приказ Минстроя России №1039/пр от 30.12.2016г. | Подъемники одномачтовые, грузоподъемность до 500 кг, высота подъема 45 м | 1368 | 1011 | маш.-ч | маш.-ч | 1 | 0 | 1188625873 | 0.08 | 0 | 204.13 | 13.5 | 0 | 0 | 31.26 | 13.5 | 0 | 1 | 6.53 | 1 | 1 | 0 | 1 | 0 | 0 | 0 | 0.08 |  | 0 | 2 | 39084576 | 1 | 0 | 549 | 0 | 0 | 0 | 0 | 0 | 0 | 0 | 0 | 0 | 0 | 0 | 0 | 0 | 0 | 0 | 0 | 0 | 0 | 0 | 0 | 0 | 0 | 0.0048 | 204.13 | 31.26 | 6.53 | 0
359 | 39083528 | 39084577 | 37064998 | 1 | 1 | 1 | 1 | 1-100-20 |  | Рабочий среднего разряда 2 | 1191 | 1013 | чел.-ч. | чел.-ч. | 1 | 0 | 735429535 | 5.84 | 0 | 0 | 0 | 50.93 | 0 | 0 | 0 | 7.8 | 1 | 1 | 1 | 6.53 | 0 | 1 | 0 | 0 | 0 | 5.84 |  | 1 | 2 | 39084578 | 1 | 0 | 550 | 0 | 0 | 0 | 0 | 0 | 0 | 0 | 0 | 0 | 0 | 0 | 0 | 0 | 0 | 0 | 0 | 0 | 0 | 0 | 0 | 0 | 0 | 0.2336 | 50.93 | 7.8 | 6.53 | 0
360 | 39083528 | 39084579 | 37070202 | 1 | 1 | 1 | 1 | 1-100-39 |  | Рабочий среднего разряда 3.9 | 1191 | 1013 | чел.-ч. | чел.-ч. | 1 | 0 | 1983201532 | 16.29 | 0 | 0 | 0 | 62.1 | 0 | 0 | 0 | 9.51 | 1 | 1 | 1 | 6.53 | 0 | 1 | 0 | 0 | 0 | 16.29 |  | 1 | 2 | 39084580 | 1 | 0 | 551 | 0 | 0 | 0 | 0 | 0 | 0 | 0 | 0 | 0 | 0 | 0 | 0 | 0 | 0 | 0 | 0 | 0 | 0 | 0 | 0 | 0 | 0 | 2.9322 | 62.1 | 9.51 | 6.53 | 0
360 | 39083528 | 39084579 | 37064876 | 1 | 1 | 1 | 1 | 4-100-00 |  | Затраты труда машинистов | 1191 | 1013 | чел.-ч. | чел.-ч. | 1 | 0 | -1417349443 | 0.01 | 0 | 0 | 0 | 0 | 0 | 0 | 0 | 0 | 1 | 1 | 6.53 | 1 | 0 | 1 | 0 | 0 | 0 | 0.01 |  | 2 | 2 | 39084581 | 1 | 0 | 552 | 0 | 0 | 0 | 0 | 0 | 0 | 0 | 0 | 0 | 0 | 0 | 0 | 0 | 0 | 0 | 0 | 0 | 0 | 0 | 0 | 0 | 0 | 0.0018 | 0 | 0 | 1 | 0
360 | 39083528 | 39084579 | 36882452 | 1 | 1 | 1 | 2 | 91.06.06-048 | ФСЭМ-2001, 91.06.06-048, приказ Минстроя России №1039/пр от 30.12.2016г. | Подъемники одномачтовые, грузоподъемность до 500 кг, высота подъема 45 м | 1368 | 1011 | маш.-ч | маш.-ч | 1 | 0 | 1188625873 | 0.01 | 0 | 204.13 | 13.5 | 0 | 0 | 31.26 | 13.5 | 0 | 1 | 6.53 | 1 | 1 | 0 | 1 | 0 | 0 | 0 | 0.01 |  | 0 | 2 | 39084582 | 1 | 0 | 553 | 0 | 0 | 0 | 0 | 0 | 0 | 0 | 0 | 0 | 0 | 0 | 0 | 0 | 0 | 0 | 0 | 0 | 0 | 0 | 0 | 0 | 0 | 0.0018 | 204.13 | 31.26 | 6.53 | 0
360 | 39083528 | 39084579 | 36804582 | 1 | 1 | 1 | 3 | 01.7.15.07-0022 | ФССЦ-2001, 01.7.15.07-0022, приказ Минстроя России №1039/пр от 30.12.2016г. | Дюбели распорные полиэтиленовые 6х40 мм | 1356 | 1010 | 1000 шт. | 1000 шт. | 1000 | 0 | 1975348994 | 0.2 | 1175.4 | 0 | 0 | 0 | 180 | 0 | 0 | 0 | 6.53 | 1 | 1 | 1 | 0 | 1 | 0 | 0 | 0 | 0.2 |  | 0 | 2 | 39084583 | 1 | 0 | 554 | 0 | 0 | 0 | 0 | 0 | 0 | 0 | 0 | 0 | 0 | 0 | 0 | 0 | 0 | 0 | 0 | 0 | 0 | 0 | 0 | 0 | 0 | 0.036 | 1175.4 | 180 | 6.53 | 0
360 | 39083528 | 39084579 | 36804944 | 1 | 1 | 1 | 3 | 01.7.15.14-0165 | ФССЦ-2001, 01.7.15.14-0165, приказ Минстроя России №1039/пр от 30.12.2016г. | Шурупы с полукруглой головкой 4x40 мм | 1348 | 1009 | т | т | 1000 | 0 | -1755229539 | 0.001 | 81167.9 | 0 | 0 | 0 | 12430 | 0 | 0 | 0 | 6.53 | 1 | 1 | 1 | 0 | 1 | 0 | 0 | 0 | 0.001 |  | 0 | 2 | 39084584 | 1 | 0 | 555 | 0 | 0 | 0 | 0 | 0 | 0 | 0 | 0 | 0 | 0 | 0 | 0 | 0 | 0 | 0 | 0 | 0 | 0 | 0 | 0 | 0 | 0 | 0.00018 | 81167.9 | 12430 | 6.53 | 0
360 | 39083528 | 39084579 | 36852935 | 1 | 1 | 1 | 3 | 20.2.05.04-0025 | ФССЦ-2001, 20.2.05.04-0025, приказ Минстроя России №1039/пр от 30.12.2016г. | Кабель-канал (короб) "Экопласт" 25x16 мм | 1308 | 1003 | 100 м | 100 м | 100 | 0 | -193814073 | 1 | 1116.63 | 0 | 0 | 0 | 171 | 0 | 0 | 0 | 6.53 | 1 | 1 | 1 | 0 | 0 | 0 | 0 | 0 | 1 |  | 0 | 1 | -1 | 0 | 0 |  | 0 | 0 | 0 | 0 | 0 | 0 | 0 | 0 | 0 | 0 | 0 | 0 | 0 | 0 | 0 | 0 | 0 | 0 | 0 | 0 | 0 | 0 | 0.18 | 1116.63 | 171 | 6.53 | 0
360 | 39083528 | 39084579 | 36799065 | 17 | 1 | 1 | 3 | 999-9950 |  | Вспомогательные ненормируемые материалы (2% от ОЗП) | 1374 | 1013 | РУБ | РУБ | 1 | 0 | -1731369543 | 3.1 | 1 | 0 | 0 | 0 | 1 | 0 | 0 | 0 | 1 | 1 | 1 | 1 | 0 | 1 | 0 | 0 | 0 | 3.1 |  | 0 | 2 | 39084585 | 1 | 0 | 556 | 0 | 0 | 0 | 0 | 0 | 0 | 0 | 0 | 0 | 0 | 0 | 0 | 0 | 0 | 0 | 0 | 0 | 0 | 0 | 0 | 0 | 0 | 0.558 | 1 | 1 | 1 | 0
362 | 39083528 | 39084586 | 37064878 | 1 | 1 | 1 | 1 | 1-100-38 |  | Рабочий среднего разряда 3.8 | 1191 | 1013 | чел.-ч. | чел.-ч. | 1 | 0 | -1081351934 | 3.76 | 0 | 0 | 0 | 61.38 | 0 | 0 | 0 | 9.4 | 1 | 1 | 1 | 6.53 | 0 | 1 | 0 | 0 | 0 | 3.76 |  | 1 | 2 | 39084587 | 1 | 0 | 557 | 0 | 0 | 0 | 0 | 0 | 0 | 0 | 0 | 0 | 0 | 0 | 0 | 0 | 0 | 0 | 0 | 0 | 0 | 0 | 0 | 0 | 0 | 0.6768 | 61.38 | 9.4 | 6.53 | 0
362 | 39083528 | 39084586 | 37064876 | 1 | 1 | 1 | 1 | 4-100-00 |  | Затраты труда машинистов | 1191 | 1013 | чел.-ч. | чел.-ч. | 1 | 0 | -1417349443 | 0.02 | 0 | 0 | 0 | 0 | 0 | 0 | 0 | 0 | 1 | 1 | 6.53 | 1 | 0 | 1 | 0 | 0 | 0 | 0.02 |  | 2 | 2 | 39084588 | 1 | 0 | 558 | 0 | 0 | 0 | 0 | 0 | 0 | 0 | 0 | 0 | 0 | 0 | 0 | 0 | 0 | 0 | 0 | 0 | 0 | 0 | 0 | 0 | 0 | 0.0036 | 0 | 0 | 1 | 0
362 | 39083528 | 39084586 | 36882159 | 1 | 1 | 1 | 2 | 91.05.05-014 | ФСЭМ-2001, 91.05.05-014, приказ Минстроя России №1039/пр от 30.12.2016г. | Краны на автомобильном ходу, грузоподъемность 10 т | 1368 | 1011 | маш.-ч | маш.-ч | 1 | 0 | -1718674368 | 0.01 | 0 | 731.29 | 13.5 | 0 | 0 | 111.99 | 13.5 | 0 | 1 | 6.53 | 1 | 1 | 0 | 1 | 0 | 0 | 0 | 0.01 |  | 0 | 2 | 39084589 | 1 | 0 | 559 | 0 | 0 | 0 | 0 | 0 | 0 | 0 | 0 | 0 | 0 | 0 | 0 | 0 | 0 | 0 | 0 | 0 | 0 | 0 | 0 | 0 | 0 | 0.0018 | 731.29 | 111.99 | 6.53 | 0
362 | 39083528 | 39084586 | 36883554 | 1 | 1 | 1 | 2 | 91.14.02-001 | ФСЭМ-2001, 91.14.02-001, приказ Минстроя России №1039/пр от 30.12.2016г. | Автомобили бортовые, грузоподъемность до 5 т | 1368 | 1011 | маш.-ч | маш.-ч | 1 | 0 | 1372534845 | 0.01 | 0 | 429.09 | 11.6 | 0 | 0 | 65.71 | 11.6 | 0 | 1 | 6.53 | 1 | 1 | 0 | 1 | 0 | 0 | 0 | 0.01 |  | 0 | 2 | 39084590 | 1 | 0 | 560 | 0 | 0 | 0 | 0 | 0 | 0 | 0 | 0 | 0 | 0 | 0 | 0 | 0 | 0 | 0 | 0 | 0 | 0 | 0 | 0 | 0 | 0 | 0.0018 | 429.09 | 65.71 | 6.53 | 0
362 | 39083528 | 39084586 | 36802094 | 1 | 1 | 1 | 3 | 01.7.06.05-0041 | ФССЦ-2001, 01.7.06.05-0041, приказ Минстроя России №1039/пр от 30.12.2016г. | Лента изоляционная прорезиненная односторонняя ширина 20 мм, толщина 0,25-0,35 мм | 1346 | 1009 | кг | кг | 1 | 0 | -1088866022 | 0.16 | 198.51 | 0 | 0 | 0 | 30.4 | 0 | 0 | 0 | 6.53 | 1 | 1 | 1 | 0 | 1 | 0 | 0 | 0 | 0.16 |  | 0 | 2 | 39084591 | 1 | 0 | 561 | 0 | 0 | 0 | 0 | 0 | 0 | 0 | 0 | 0 | 0 | 0 | 0 | 0 | 0 | 0 | 0 | 0 | 0 | 0 | 0 | 0 | 0 | 0.0288 | 198.51 | 30.4 | 6.53 | 0
362 | 39083528 | 39084586 | 36802106 | 1 | 1 | 1 | 3 | 01.7.06.07-0001 | ФССЦ-2001, 01.7.06.07-0001, приказ Минстроя России №1039/пр от 30.12.2016г. | Лента К226 | 1308 | 1003 | 100 м | 100 м | 100 | 0 | 568244124 | 0.055 | 783.6 | 0 | 0 | 0 | 120 | 0 | 0 | 0 | 6.53 | 1 | 1 | 1 | 0 | 1 | 0 | 0 | 0 | 0.055 |  | 0 | 2 | 39084592 | 1 | 0 | 562 | 0 | 0 | 0 | 0 | 0 | 0 | 0 | 0 | 0 | 0 | 0 | 0 | 0 | 0 | 0 | 0 | 0 | 0 | 0 | 0 | 0 | 0 | 0.0099 | 783.6 | 120 | 6.53 | 0
362 | 39083528 | 39084586 | 36838317 | 1 | 1 | 1 | 3 | 14.4.02.09-0001 | ФССЦ-2001, 14.4.02.09-0001, приказ Минстроя России №1039/пр от 30.12.2016г. | Краска | 1346 | 1009 | кг | кг | 1 | 0 | 210558753 | 0.05 | 186.76 | 0 | 0 | 0 | 28.6 | 0 | 0 | 0 | 6.53 | 1 | 1 | 1 | 0 | 1 | 0 | 0 | 0 | 0.05 |  | 0 | 2 | 39084593 | 1 | 0 | 563 | 0 | 0 | 0 | 0 | 0 | 0 | 0 | 0 | 0 | 0 | 0 | 0 | 0 | 0 | 0 | 0 | 0 | 0 | 0 | 0 | 0 | 0 | 0.009 | 186.76 | 28.6 | 6.53 | 0
362 | 39083528 | 39084586 | 36857511 | 1 | 1 | 1 | 3 | 21.1.06.09-0152 | ФССЦ-2001, 21.1.06.09-0152, приказ Минстроя России №1039/пр от 30.12.2016г. | Кабель силовой с медными жилами с поливинилхлоридной изоляцией и оболочкой, не распространяющий горение, с низким дымо- и газовыделением марки ВВГнг-LS, с числом жил - 3 и сечением 2,5 мм2 | 1477 | 1013 | 1000 м | 1000 М | 1 | 0 | 559331636 | 0.1 | 45190.28 | 0 | 0 | 0 | 6920.41 | 0 | 0 | 0 | 6.53 | 1 | 1 | 1 | 0 | 0 | 0 | 0 | 0 | 0.1 |  | 0 | 1 | -1 | 0 | 0 |  | 0 | 0 | 0 | 0 | 0 | 0 | 0 | 0 | 0 | 0 | 0 | 0 | 0 | 0 | 0 | 0 | 0 | 0 | 0 | 0 | 0 | 0 | 0.018 | 45190.28 | 6920.41 | 6.53 | 0
362 | 39083528 | 39084586 | 36799065 | 17 | 1 | 1 | 3 | 999-9950 |  | Вспомогательные ненормируемые материалы (2% от ОЗП) | 1374 | 1013 | РУБ | РУБ | 1 | 0 | -1731369543 | 0.71 | 1 | 0 | 0 | 0 | 1 | 0 | 0 | 0 | 1 | 1 | 1 | 1 | 0 | 1 | 0 | 0 | 0 | 0.71 |  | 0 | 2 | 39084594 | 1 | 0 | 564 | 0 | 0 | 0 | 0 | 0 | 0 | 0 | 0 | 0 | 0 | 0 | 0 | 0 | 0 | 0 | 0 | 0 | 0 | 0 | 0 | 0 | 0 | 0.1278 | 1 | 1 | 1 | 0
364 | 39083528 | 39084595 | 37072767 | 1 | 1 | 1 | 1 | 1-100-36 |  | Рабочий среднего разряда 3.6 | 1191 | 1013 | чел.-ч. | чел.-ч. | 1 | 0 | -1027537862 | 15.2 | 0 | 0 | 0 | 59.95 | 0 | 0 | 0 | 9.18 | 1 | 1 | 1 | 6.53 | 0 | 1 | 0 | 0 | 0 | 15.2 |  | 1 | 2 | 39084596 | 1 | 0 | 565 | 0 | 0 | 0 | 0 | 0 | 0 | 0 | 0 | 0 | 0 | 0 | 0 | 0 | 0 | 0 | 0 | 0 | 0 | 0 | 0 | 0 | 0 | 13.984 | 59.95 | 9.18 | 6.53 | 0
364 | 39083528 | 39084595 | 36804661 | 1 | 1 | 1 | 3 | 01.7.15.07-0152 | ФССЦ-2001, 01.7.15.07-0152, приказ Минстроя России №1039/пр от 30.12.2016г. | Дюбель с шурупом 6/35 мм | 1355 | 1010 | 100 шт. | 100 шт. | 100 | 0 | 1135215184 | 1.75 | 52.24 | 0 | 0 | 0 | 8 | 0 | 0 | 0 | 6.53 | 1 | 1 | 1 | 0 | 1 | 0 | 0 | 0 | 1.75 |  | 0 | 2 | 39084597 | 1 | 0 | 566 | 0 | 0 | 0 | 0 | 0 | 0 | 0 | 0 | 0 | 0 | 0 | 0 | 0 | 0 | 0 | 0 | 0 | 0 | 0 | 0 | 0 | 0 | 1.61 | 52.24 | 8 | 6.53 | 0
364 | 39083528 | 39084595 | 36867815 | 1 | 1 | 1 | 3 | 24.3.01.02-0021 | ФССЦ-2001, 24.3.01.02-0021, приказ Минстроя России №1039/пр от 30.12.2016г. | Трубы гибкие гофрированные легкие из самозатухающего ПВХ (IP55) DKC серии FL, с зондом, диаметром 16 мм | 1302 | 1003 | 10 м | 10 м | 10 | 0 | -823341834 | 10 | 105.2 | 0 | 0 | 0 | 16.11 | 0 | 0 | 0 | 6.53 | 1 | 1 | 1 | 0 | 0 | 0 | 0 | 0 | 10 |  | 0 | 1 | -1 | 0 | 0 |  | 0 | 0 | 0 | 0 | 0 | 0 | 0 | 0 | 0 | 0 | 0 | 0 | 0 | 0 | 0 | 0 | 0 | 0 | 0 | 0 | 0 | 0 | 9.2 | 105.2 | 16.11 | 6.53 | 0
364 | 39083528 | 39084595 | 36799065 | 17 | 1 | 1 | 3 | 999-9950 |  | Вспомогательные ненормируемые материалы (2% от ОЗП) | 1374 | 1013 | РУБ | РУБ | 1 | 0 | -1731369543 | 2.79 | 1 | 0 | 0 | 0 | 1 | 0 | 0 | 0 | 1 | 1 | 1 | 1 | 0 | 1 | 0 | 0 | 0 | 2.79 |  | 0 | 2 | 39084598 | 1 | 0 | 567 | 0 | 0 | 0 | 0 | 0 | 0 | 0 | 0 | 0 | 0 | 0 | 0 | 0 | 0 | 0 | 0 | 0 | 0 | 0 | 0 | 0 | 0 | 2.5668 | 1 | 1 | 1 | 0
366 | 39083528 | 39084599 | 37064878 | 1 | 1 | 1 | 1 | 1-100-38 |  | Рабочий среднего разряда 3.8 | 1191 | 1013 | чел.-ч. | чел.-ч. | 1 | 0 | -1081351934 | 6.29 | 0 | 0 | 0 | 61.38 | 0 | 0 | 0 | 9.4 | 1 | 1 | 1 | 6.53 | 0 | 1 | 0 | 0 | 0 | 6.29 |  | 1 | 2 | 39084600 | 1 | 0 | 568 | 0 | 0 | 0 | 0 | 0 | 0 | 0 | 0 | 0 | 0 | 0 | 0 | 0 | 0 | 0 | 0 | 0 | 0 | 0 | 0 | 0 | 0 | 5.7868 | 61.38 | 9.4 | 6.53 | 0
366 | 39083528 | 39084599 | 37064876 | 1 | 1 | 1 | 1 | 4-100-00 |  | Затраты труда машинистов | 1191 | 1013 | чел.-ч. | чел.-ч. | 1 | 0 | -1417349443 | 0.06 | 0 | 0 | 0 | 0 | 0 | 0 | 0 | 0 | 1 | 1 | 6.53 | 1 | 0 | 1 | 0 | 0 | 0 | 0.06 |  | 2 | 2 | 39084601 | 1 | 0 | 569 | 0 | 0 | 0 | 0 | 0 | 0 | 0 | 0 | 0 | 0 | 0 | 0 | 0 | 0 | 0 | 0 | 0 | 0 | 0 | 0 | 0 | 0 | 0.0552 | 0 | 0 | 1 | 0
366 | 39083528 | 39084599 | 36882159 | 1 | 1 | 1 | 2 | 91.05.05-014 | ФСЭМ-2001, 91.05.05-014, приказ Минстроя России №1039/пр от 30.12.2016г. | Краны на автомобильном ходу, грузоподъемность 10 т | 1368 | 1011 | маш.-ч | маш.-ч | 1 | 0 | -1718674368 | 0.03 | 0 | 731.29 | 13.5 | 0 | 0 | 111.99 | 13.5 | 0 | 1 | 6.53 | 1 | 1 | 0 | 1 | 0 | 0 | 0 | 0.03 |  | 0 | 2 | 39084602 | 1 | 0 | 570 | 0 | 0 | 0 | 0 | 0 | 0 | 0 | 0 | 0 | 0 | 0 | 0 | 0 | 0 | 0 | 0 | 0 | 0 | 0 | 0 | 0 | 0 | 0.0276 | 731.29 | 111.99 | 6.53 | 0
366 | 39083528 | 39084599 | 36883554 | 1 | 1 | 1 | 2 | 91.14.02-001 | ФСЭМ-2001, 91.14.02-001, приказ Минстроя России №1039/пр от 30.12.2016г. | Автомобили бортовые, грузоподъемность до 5 т | 1368 | 1011 | маш.-ч | маш.-ч | 1 | 0 | 1372534845 | 0.03 | 0 | 429.09 | 11.6 | 0 | 0 | 65.71 | 11.6 | 0 | 1 | 6.53 | 1 | 1 | 0 | 1 | 0 | 0 | 0 | 0.03 |  | 0 | 2 | 39084603 | 1 | 0 | 571 | 0 | 0 | 0 | 0 | 0 | 0 | 0 | 0 | 0 | 0 | 0 | 0 | 0 | 0 | 0 | 0 | 0 | 0 | 0 | 0 | 0 | 0 | 0.0276 | 429.09 | 65.71 | 6.53 | 0
366 | 39083528 | 39084599 | 36802094 | 1 | 1 | 1 | 3 | 01.7.06.05-0041 | ФССЦ-2001, 01.7.06.05-0041, приказ Минстроя России №1039/пр от 30.12.2016г. | Лента изоляционная прорезиненная односторонняя ширина 20 мм, толщина 0,25-0,35 мм | 1346 | 1009 | кг | кг | 1 | 0 | -1088866022 | 0.32 | 198.51 | 0 | 0 | 0 | 30.4 | 0 | 0 | 0 | 6.53 | 1 | 1 | 1 | 0 | 1 | 0 | 0 | 0 | 0.32 |  | 0 | 2 | 39084604 | 1 | 0 | 572 | 0 | 0 | 0 | 0 | 0 | 0 | 0 | 0 | 0 | 0 | 0 | 0 | 0 | 0 | 0 | 0 | 0 | 0 | 0 | 0 | 0 | 0 | 0.2944 | 198.51 | 30.4 | 6.53 | 0
366 | 39083528 | 39084599 | 36802373 | 1 | 1 | 1 | 3 | 01.7.07.20-0002 | ФССЦ-2001, 01.7.07.20-0002, приказ Минстроя России №1039/пр от 30.12.2016г. | Тальк молотый, сорт I | 1348 | 1009 | т | т | 1000 | 0 | 1012095217 | 0.00105 | 11884.6 | 0 | 0 | 0 | 1820 | 0 | 0 | 0 | 6.53 | 1 | 1 | 1 | 0 | 1 | 0 | 0 | 0 | 0.00105 |  | 0 | 2 | 39084605 | 1 | 0 | 573 | 0 | 0 | 0 | 0 | 0 | 0 | 0 | 0 | 0 | 0 | 0 | 0 | 0 | 0 | 0 | 0 | 0 | 0 | 0 | 0 | 0 | 0 | 0.000966 | 11884.6 | 1820 | 6.53 | 0
366 | 39083528 | 39084599 | 36838317 | 1 | 1 | 1 | 3 | 14.4.02.09-0001 | ФССЦ-2001, 14.4.02.09-0001, приказ Минстроя России №1039/пр от 30.12.2016г. | Краска | 1346 | 1009 | кг | кг | 1 | 0 | 210558753 | 0.02 | 186.76 | 0 | 0 | 0 | 28.6 | 0 | 0 | 0 | 6.53 | 1 | 1 | 1 | 0 | 1 | 0 | 0 | 0 | 0.02 |  | 0 | 2 | 39084606 | 1 | 0 | 574 | 0 | 0 | 0 | 0 | 0 | 0 | 0 | 0 | 0 | 0 | 0 | 0 | 0 | 0 | 0 | 0 | 0 | 0 | 0 | 0 | 0 | 0 | 0.0184 | 186.76 | 28.6 | 6.53 | 0
366 | 39083528 | 39084599 | 36852011 | 1 | 1 | 1 | 3 | 20.2.01.05-0005 | ФССЦ-2001, 20.2.01.05-0005, приказ Минстроя России №1039/пр от 30.12.2016г. | Гильза кабельная медная ГМ 16 | 1355 | 1010 | 100 шт. | 100 шт. | 100 | 0 | -1427219203 | 0.05 | 933.79 | 0 | 0 | 0 | 143 | 0 | 0 | 0 | 6.53 | 1 | 1 | 1 | 0 | 1 | 0 | 0 | 0 | 0.05 |  | 0 | 2 | 39084607 | 1 | 0 | 575 | 0 | 0 | 0 | 0 | 0 | 0 | 0 | 0 | 0 | 0 | 0 | 0 | 0 | 0 | 0 | 0 | 0 | 0 | 0 | 0 | 0 | 0 | 0.046 | 933.79 | 143 | 6.53 | 0
366 | 39083528 | 39084599 | 36852061 | 1 | 1 | 1 | 3 | 20.2.02.01-0013 | ФССЦ-2001, 20.2.02.01-0013, приказ Минстроя России №1039/пр от 30.12.2016г. | Втулки В28 | 1356 | 1010 | 1000 шт. | 1000 шт. | 1000 | 0 | 2033598199 | 0.0122 | 1150.65 | 0 | 0 | 0 | 176.21 | 0 | 0 | 0 | 6.53 | 1 | 1 | 1 | 0 | 1 | 0 | 0 | 0 | 0.0122 |  | 0 | 2 | 39084608 | 1 | 0 | 576 | 0 | 0 | 0 | 0 | 0 | 0 | 0 | 0 | 0 | 0 | 0 | 0 | 0 | 0 | 0 | 0 | 0 | 0 | 0 | 0 | 0 | 0 | 0.011224 | 1150.65 | 176.21 | 6.53 | 0
366 | 39083528 | 39084599 | 36857511 | 1 | 1 | 1 | 3 | 21.1.06.09-0152 | ФССЦ-2001, 21.1.06.09-0152, приказ Минстроя России №1039/пр от 30.12.2016г. | Кабель силовой с медными жилами с поливинилхлоридной изоляцией и оболочкой, не распространяющий горение, с низким дымо- и газовыделением марки ВВГнг-LS, с числом жил - 3 и сечением 2,5 мм2 | 1477 | 1013 | 1000 м | 1000 М | 1 | 0 | 559331636 | 0.1 | 45190.28 | 0 | 0 | 0 | 6920.41 | 0 | 0 | 0 | 6.53 | 1 | 1 | 1 | 0 | 0 | 0 | 0 | 0 | 0.1 |  | 0 | 1 | -1 | 0 | 0 |  | 0 | 0 | 0 | 0 | 0 | 0 | 0 | 0 | 0 | 0 | 0 | 0 | 0 | 0 | 0 | 0 | 0 | 0 | 0 | 0 | 0 | 0 | 0.092 | 45190.28 | 6920.41 | 6.53 | 0
366 | 39083528 | 39084599 | 36799065 | 17 | 1 | 1 | 3 | 999-9950 |  | Вспомогательные ненормируемые материалы (2% от ОЗП) | 1374 | 1013 | РУБ | РУБ | 1 | 0 | -1731369543 | 1.18 | 1 | 0 | 0 | 0 | 1 | 0 | 0 | 0 | 1 | 1 | 1 | 1 | 0 | 1 | 0 | 0 | 0 | 1.18 |  | 0 | 2 | 39084609 | 1 | 0 | 577 | 0 | 0 | 0 | 0 | 0 | 0 | 0 | 0 | 0 | 0 | 0 | 0 | 0 | 0 | 0 | 0 | 0 | 0 | 0 | 0 | 0 | 0 | 1.0856 | 1 | 1 | 1 | 0
368 | 39083528 | 39084610 | 37080781 | 1 | 1 | 1 | 1 | 1-100-42 |  | Рабочий среднего разряда 4.2 | 1191 | 1013 | чел.-ч. | чел.-ч. | 1 | 0 | 912892513 | 31.6 | 0 | 0 | 0 | 64.78 | 0 | 0 | 0 | 9.92 | 1 | 1 | 1 | 6.53 | 0 | 1 | 0 | 0 | 0 | 31.6 |  | 1 | 2 | 39084611 | 1 | 0 | 578 | 0 | 0 | 0 | 0 | 0 | 0 | 0 | 0 | 0 | 0 | 0 | 0 | 0 | 0 | 0 | 0 | 0 | 0 | 0 | 0 | 0 | 0 | 1.264 | 64.78 | 9.92 | 6.53 | 0
368 | 39083528 | 39084610 | 37064876 | 1 | 1 | 1 | 1 | 4-100-00 |  | Затраты труда машинистов | 1191 | 1013 | чел.-ч. | чел.-ч. | 1 | 0 | -1417349443 | 0.05 | 0 | 0 | 0 | 0 | 0 | 0 | 0 | 0 | 1 | 1 | 6.53 | 1 | 0 | 1 | 0 | 0 | 0 | 0.05 |  | 2 | 2 | 39084612 | 1 | 0 | 579 | 0 | 0 | 0 | 0 | 0 | 0 | 0 | 0 | 0 | 0 | 0 | 0 | 0 | 0 | 0 | 0 | 0 | 0 | 0 | 0 | 0 | 0 | 0.002 | 0 | 0 | 1 | 0
368 | 39083528 | 39084610 | 36882159 | 1 | 1 | 1 | 2 | 91.05.05-014 | ФСЭМ-2001, 91.05.05-014, приказ Минстроя России №1039/пр от 30.12.2016г. | Краны на автомобильном ходу, грузоподъемность 10 т | 1368 | 1011 | маш.-ч | маш.-ч | 1 | 0 | -1718674368 | 0.03 | 0 | 731.29 | 13.5 | 0 | 0 | 111.99 | 13.5 | 0 | 1 | 6.53 | 1 | 1 | 0 | 1 | 0 | 0 | 0 | 0.03 |  | 0 | 2 | 39084613 | 1 | 0 | 580 | 0 | 0 | 0 | 0 | 0 | 0 | 0 | 0 | 0 | 0 | 0 | 0 | 0 | 0 | 0 | 0 | 0 | 0 | 0 | 0 | 0 | 0 | 0.0012 | 731.29 | 111.99 | 6.53 | 0
368 | 39083528 | 39084610 | 36883554 | 1 | 1 | 1 | 2 | 91.14.02-001 | ФСЭМ-2001, 91.14.02-001, приказ Минстроя России №1039/пр от 30.12.2016г. | Автомобили бортовые, грузоподъемность до 5 т | 1368 | 1011 | маш.-ч | маш.-ч | 1 | 0 | 1372534845 | 0.02 | 0 | 429.09 | 11.6 | 0 | 0 | 65.71 | 11.6 | 0 | 1 | 6.53 | 1 | 1 | 0 | 1 | 0 | 0 | 0 | 0.02 |  | 0 | 2 | 39084614 | 1 | 0 | 581 | 0 | 0 | 0 | 0 | 0 | 0 | 0 | 0 | 0 | 0 | 0 | 0 | 0 | 0 | 0 | 0 | 0 | 0 | 0 | 0 | 0 | 0 | 0.0008 | 429.09 | 65.71 | 6.53 | 0
368 | 39083528 | 39084610 | 36802094 | 1 | 1 | 1 | 3 | 01.7.06.05-0041 | ФССЦ-2001, 01.7.06.05-0041, приказ Минстроя России №1039/пр от 30.12.2016г. | Лента изоляционная прорезиненная односторонняя ширина 20 мм, толщина 0,25-0,35 мм | 1346 | 1009 | кг | кг | 1 | 0 | -1088866022 | 0.11 | 198.51 | 0 | 0 | 0 | 30.4 | 0 | 0 | 0 | 6.53 | 1 | 1 | 1 | 0 | 1 | 0 | 0 | 0 | 0.11 |  | 0 | 2 | 39084615 | 1 | 0 | 582 | 0 | 0 | 0 | 0 | 0 | 0 | 0 | 0 | 0 | 0 | 0 | 0 | 0 | 0 | 0 | 0 | 0 | 0 | 0 | 0 | 0 | 0 | 0.0044 | 198.51 | 30.4 | 6.53 | 0
368 | 39083528 | 39084610 | 36804580 | 1 | 1 | 1 | 3 | 01.7.15.07-0014 | ФССЦ-2001, 01.7.15.07-0014, приказ Минстроя России №1039/пр от 30.12.2016г. | Дюбели распорные полипропиленовые | 1355 | 1010 | 100 шт. | 100 шт. | 100 | 0 | 1794244060 | 1.02 | 561.58 | 0 | 0 | 0 | 86 | 0 | 0 | 0 | 6.53 | 1 | 1 | 1 | 0 | 1 | 0 | 0 | 0 | 1.02 |  | 0 | 2 | 39084616 | 1 | 0 | 583 | 0 | 0 | 0 | 0 | 0 | 0 | 0 | 0 | 0 | 0 | 0 | 0 | 0 | 0 | 0 | 0 | 0 | 0 | 0 | 0 | 0 | 0 | 0.0408 | 561.58 | 86 | 6.53 | 0
368 | 39083528 | 39084610 | 36804940 | 1 | 1 | 1 | 3 | 01.7.15.14-0161 | ФССЦ-2001, 01.7.15.14-0161, приказ Минстроя России №1039/пр от 30.12.2016г. | Шурупы с полукруглой головкой 2,5х20 мм | 1348 | 1009 | т | т | 1000 | 0 | 797358079 | 0.00016 | 194594 | 0 | 0 | 0 | 29800 | 0 | 0 | 0 | 6.53 | 1 | 1 | 1 | 0 | 1 | 0 | 0 | 0 | 0.00016 |  | 0 | 2 | 39084617 | 1 | 0 | 584 | 0 | 0 | 0 | 0 | 0 | 0 | 0 | 0 | 0 | 0 | 0 | 0 | 0 | 0 | 0 | 0 | 0 | 0 | 0 | 0 | 0 | 0 | 6.4e-06 | 194594 | 29800 | 6.53 | 0
368 | 39083528 | 39084610 | 36804944 | 1 | 1 | 1 | 3 | 01.7.15.14-0165 | ФССЦ-2001, 01.7.15.14-0165, приказ Минстроя России №1039/пр от 30.12.2016г. | Шурупы с полукруглой головкой 4x40 мм | 1348 | 1009 | т | т | 1000 | 0 | -1755229539 | 0.0003 | 81167.9 | 0 | 0 | 0 | 12430 | 0 | 0 | 0 | 6.53 | 1 | 1 | 1 | 0 | 1 | 0 | 0 | 0 | 0.0003 |  | 0 | 2 | 39084618 | 1 | 0 | 585 | 0 | 0 | 0 | 0 | 0 | 0 | 0 | 0 | 0 | 0 | 0 | 0 | 0 | 0 | 0 | 0 | 0 | 0 | 0 | 0 | 0 | 0 | 1.2e-05 | 81167.9 | 12430 | 6.53 | 0
368 | 39083528 | 39084610 | 36855054 | 1 | 1 | 1 | 3 | 20.4.01.01-0023 | ФССЦ-2001, 20.4.01.01-0023, приказ Минстроя России №1039/пр от 30.12.2016г. | Выключатель одноклавишный брызгозащищенный для открытой проводки, марка werker galant wl15-01-02 ip44 | 1358 | 1010 | 10 шт. | 10 шт. | 10 | 0 | 1855036984 | 10 | 291.89 | 0 | 0 | 0 | 44.7 | 0 | 0 | 0 | 6.53 | 1 | 1 | 1 | 0 | 0 | 0 | 0 | 0 | 10 |  | 0 | 1 | -1 | 0 | 0 |  | 0 | 0 | 0 | 0 | 0 | 0 | 0 | 0 | 0 | 0 | 0 | 0 | 0 | 0 | 0 | 0 | 0 | 0 | 0 | 0 | 0 | 0 | 0.4 | 291.89 | 44.7 | 6.53 | 0
368 | 39083528 | 39084610 | 36799065 | 17 | 1 | 1 | 3 | 999-9950 |  | Вспомогательные ненормируемые материалы (2% от ОЗП) | 1374 | 1013 | РУБ | РУБ | 1 | 0 | -1731369543 | 6.27 | 1 | 0 | 0 | 0 | 1 | 0 | 0 | 0 | 1 | 1 | 1 | 1 | 0 | 1 | 0 | 0 | 0 | 6.27 |  | 0 | 2 | 39084619 | 1 | 0 | 586 | 0 | 0 | 0 | 0 | 0 | 0 | 0 | 0 | 0 | 0 | 0 | 0 | 0 | 0 | 0 | 0 | 0 | 0 | 0 | 0 | 0 | 0 | 0.2508 | 1 | 1 | 1 | 0
370 | 39083528 | 39084620 | 37080781 | 1 | 1 | 1 | 1 | 1-100-42 |  | Рабочий среднего разряда 4.2 | 1191 | 1013 | чел.-ч. | чел.-ч. | 1 | 0 | 912892513 | 60.88 | 0 | 0 | 0 | 64.78 | 0 | 0 | 0 | 9.92 | 1 | 1 | 1 | 6.53 | 0 | 1 | 0 | 0 | 0 | 60.88 |  | 1 | 2 | 39084621 | 1 | 0 | 587 | 0 | 0 | 0 | 0 | 0 | 0 | 0 | 0 | 0 | 0 | 0 | 0 | 0 | 0 | 0 | 0 | 0 | 0 | 0 | 0 | 0 | 0 | 1.2176 | 64.78 | 9.92 | 6.53 | 0
370 | 39083528 | 39084620 | 37064876 | 1 | 1 | 1 | 1 | 4-100-00 |  | Затраты труда машинистов | 1191 | 1013 | чел.-ч. | чел.-ч. | 1 | 0 | -1417349443 | 0.16 | 0 | 0 | 0 | 0 | 0 | 0 | 0 | 0 | 1 | 1 | 6.53 | 1 | 0 | 1 | 0 | 0 | 0 | 0.16 |  | 2 | 2 | 39084622 | 1 | 0 | 588 | 0 | 0 | 0 | 0 | 0 | 0 | 0 | 0 | 0 | 0 | 0 | 0 | 0 | 0 | 0 | 0 | 0 | 0 | 0 | 0 | 0 | 0 | 0.0032 | 0 | 0 | 1 | 0
370 | 39083528 | 39084620 | 36882159 | 1 | 1 | 1 | 2 | 91.05.05-014 | ФСЭМ-2001, 91.05.05-014, приказ Минстроя России №1039/пр от 30.12.2016г. | Краны на автомобильном ходу, грузоподъемность 10 т | 1368 | 1011 | маш.-ч | маш.-ч | 1 | 0 | -1718674368 | 0.08 | 0 | 731.29 | 13.5 | 0 | 0 | 111.99 | 13.5 | 0 | 1 | 6.53 | 1 | 1 | 0 | 1 | 0 | 0 | 0 | 0.08 |  | 0 | 2 | 39084623 | 1 | 0 | 589 | 0 | 0 | 0 | 0 | 0 | 0 | 0 | 0 | 0 | 0 | 0 | 0 | 0 | 0 | 0 | 0 | 0 | 0 | 0 | 0 | 0 | 0 | 0.0016 | 731.29 | 111.99 | 6.53 | 0
370 | 39083528 | 39084620 | 36883554 | 1 | 1 | 1 | 2 | 91.14.02-001 | ФСЭМ-2001, 91.14.02-001, приказ Минстроя России №1039/пр от 30.12.2016г. | Автомобили бортовые, грузоподъемность до 5 т | 1368 | 1011 | маш.-ч | маш.-ч | 1 | 0 | 1372534845 | 0.08 | 0 | 429.09 | 11.6 | 0 | 0 | 65.71 | 11.6 | 0 | 1 | 6.53 | 1 | 1 | 0 | 1 | 0 | 0 | 0 | 0.08 |  | 0 | 2 | 39084624 | 1 | 0 | 590 | 0 | 0 | 0 | 0 | 0 | 0 | 0 | 0 | 0 | 0 | 0 | 0 | 0 | 0 | 0 | 0 | 0 | 0 | 0 | 0 | 0 | 0 | 0.0016 | 429.09 | 65.71 | 6.53 | 0
370 | 39083528 | 39084620 | 36883858 | 1 | 1 | 1 | 2 | 91.17.04-233 | ФСЭМ-2001, 91.17.04-233, приказ Минстроя России №1039/пр от 30.12.2016г. | Установки для сварки ручной дуговой (постоянного тока) | 1368 | 1011 | маш.-ч | маш.-ч | 1 | 0 | -353815937 | 2.97 | 0 | 52.89 | 0 | 0 | 0 | 8.1 | 0 | 0 | 1 | 6.53 | 1 | 1 | 0 | 1 | 0 | 0 | 0 | 2.97 |  | 0 | 2 | 39084625 | 1 | 0 | 591 | 0 | 0 | 0 | 0 | 0 | 0 | 0 | 0 | 0 | 0 | 0 | 0 | 0 | 0 | 0 | 0 | 0 | 0 | 0 | 0 | 0 | 0 | 0.0594 | 52.89 | 8.1 | 6.53 | 0
370 | 39083528 | 39084620 | 36803258 | 1 | 1 | 1 | 3 | 01.7.11.07-0034 | ФССЦ-2001, 01.7.11.07-0034, приказ Минстроя России №1039/пр от 30.12.2016г. | Электроды диаметром 4 мм Э42А | 1346 | 1009 | кг | кг | 1 | 0 | 586013393 | 0.024 | 69.02 | 0 | 0 | 0 | 10.57 | 0 | 0 | 0 | 6.53 | 1 | 1 | 1 | 0 | 1 | 0 | 0 | 0 | 0.024 |  | 0 | 2 | 39084626 | 1 | 0 | 592 | 0 | 0 | 0 | 0 | 0 | 0 | 0 | 0 | 0 | 0 | 0 | 0 | 0 | 0 | 0 | 0 | 0 | 0 | 0 | 0 | 0 | 0 | 0.00048 | 69.02 | 10.57 | 6.53 | 0
370 | 39083528 | 39084620 | 36804448 | 1 | 1 | 1 | 3 | 01.7.15.03-0042 | ФССЦ-2001, 01.7.15.03-0042, приказ Минстроя России №1039/пр от 30.12.2016г. | Болты с гайками и шайбами строительные | 1346 | 1009 | кг | кг | 1 | 0 | 103900845 | 2.73 | 59.03 | 0 | 0 | 0 | 9.04 | 0 | 0 | 0 | 6.53 | 1 | 1 | 1 | 0 | 1 | 0 | 0 | 0 | 2.73 |  | 0 | 2 | 39084627 | 1 | 0 | 593 | 0 | 0 | 0 | 0 | 0 | 0 | 0 | 0 | 0 | 0 | 0 | 0 | 0 | 0 | 0 | 0 | 0 | 0 | 0 | 0 | 0 | 0 | 0.0546 | 59.03 | 9.04 | 6.53 | 0
370 | 39083528 | 39084620 | 36825981 | 1 | 1 | 1 | 3 | 08.3.07.01-0076 | ФССЦ-2001, 08.3.07.01-0076, приказ Минстроя России №1039/пр от 30.12.2016г. | Сталь полосовая, марка стали Ст3сп шириной 50-200 мм толщиной 4-5 мм | 1348 | 1009 | т | т | 1000 | 0 | -1598896989 | 0.014 | 32650 | 0 | 0 | 0 | 5000 | 0 | 0 | 0 | 6.53 | 1 | 1 | 1 | 0 | 1 | 0 | 0 | 0 | 0.014 |  | 0 | 2 | 39084628 | 1 | 0 | 594 | 0 | 0 | 0 | 0 | 0 | 0 | 0 | 0 | 0 | 0 | 0 | 0 | 0 | 0 | 0 | 0 | 0 | 0 | 0 | 0 | 0 | 0 | 0.00028 | 32650 | 5000 | 6.53 | 0
370 | 39083528 | 39084620 | 36838354 | 1 | 1 | 1 | 3 | 14.4.03.03-0002 | ФССЦ-2001, 14.4.03.03-0002, приказ Минстроя России №1039/пр от 30.12.2016г. | Лак битумный БТ-123 | 1348 | 1009 | т | т | 1000 | 0 | -108263514 | 0.0027 | 51109.66 | 0 | 0 | 0 | 7826.9 | 0 | 0 | 0 | 6.53 | 1 | 1 | 1 | 0 | 1 | 0 | 0 | 0 | 0.0027 |  | 0 | 2 | 39084629 | 1 | 0 | 595 | 0 | 0 | 0 | 0 | 0 | 0 | 0 | 0 | 0 | 0 | 0 | 0 | 0 | 0 | 0 | 0 | 0 | 0 | 0 | 0 | 0 | 0 | 5.4e-05 | 51109.66 | 7826.9 | 6.53 | 0
370 | 39083528 | 39084620 | 36855295 | 1 | 1 | 1 | 3 | 20.4.03.07-0016 | ФССЦ-2001, 20.4.03.07-0016, приказ Минстроя России №1039/пр от 30.12.2016г. | Розетка штепсельная влагозащищённая Mosaic с заземляющим контактом schneider electric этюд ра16-044в ip44 | 1355 | 1010 | 100 шт. | 100 шт. | 100 | 0 | -755771357 | 1 | 21009.69 | 0 | 0 | 0 | 3217.41 | 0 | 0 | 0 | 6.53 | 1 | 1 | 1 | 0 | 0 | 0 | 0 | 0 | 1 |  | 0 | 1 | -1 | 0 | 0 |  | 0 | 0 | 0 | 0 | 0 | 0 | 0 | 0 | 0 | 0 | 0 | 0 | 0 | 0 | 0 | 0 | 0 | 0 | 0 | 0 | 0 | 0 | 0.02 | 21009.69 | 3217.41 | 6.53 | 0
370 | 39083528 | 39084620 | 36799065 | 17 | 1 | 1 | 3 | 999-9950 |  | Вспомогательные ненормируемые материалы (2% от ОЗП) | 1374 | 1013 | РУБ | РУБ | 1 | 0 | -1731369543 | 12.08 | 1 | 0 | 0 | 0 | 1 | 0 | 0 | 0 | 1 | 1 | 1 | 1 | 0 | 1 | 0 | 0 | 0 | 12.08 |  | 0 | 2 | 39084630 | 1 | 0 | 596 | 0 | 0 | 0 | 0 | 0 | 0 | 0 | 0 | 0 | 0 | 0 | 0 | 0 | 0 | 0 | 0 | 0 | 0 | 0 | 0 | 0 | 0 | 0.2416 | 1 | 1 | 1 | 0
372 | 39083528 | 39084647 | 37070202 | 1 | 1 | 1 | 1 | 1-100-39 |  | Рабочий среднего разряда 3.9 | 1191 | 1013 | чел.-ч. | чел.-ч. | 1 | 0 | 1983201532 | 1.56 | 0 | 0 | 0 | 62.1 | 0 | 0 | 0 | 9.51 | 1 | 1 | 1 | 6.53 | 0 | 1 | 0 | 0 | 0 | 1.56 |  | 1 | 2 | 39084648 | 1 | 0 | 597 | 0 | 0 | 0 | 0 | 0 | 0 | 0 | 0 | 0 | 0 | 0 | 0 | 0 | 0 | 0 | 0 | 0 | 0 | 0 | 0 | 0 | 0 | 6.24 | 62.1 | 9.51 | 6.53 | 0
372 | 39083528 | 39084647 | 36883858 | 1 | 1 | 1 | 2 | 91.17.04-233 | ФСЭМ-2001, 91.17.04-233, приказ Минстроя России №1039/пр от 30.12.2016г. | Установки для сварки ручной дуговой (постоянного тока) | 1368 | 1011 | маш.-ч | маш.-ч | 1 | 0 | -353815937 | 0.13 | 0 | 52.89 | 0 | 0 | 0 | 8.1 | 0 | 0 | 1 | 6.53 | 1 | 1 | 0 | 1 | 0 | 0 | 0 | 0.13 |  | 0 | 2 | 39084649 | 1 | 0 | 598 | 0 | 0 | 0 | 0 | 0 | 0 | 0 | 0 | 0 | 0 | 0 | 0 | 0 | 0 | 0 | 0 | 0 | 0 | 0 | 0 | 0 | 0 | 0.52 | 52.89 | 8.1 | 6.53 | 0
372 | 39083528 | 39084647 | 36800043 | 1 | 1 | 1 | 3 | 01.3.01.02-0002 | ФССЦ-2001, 01.3.01.02-0002, приказ Минстроя России №1039/пр от 30.12.2016г. | Вазелин технический | 1346 | 1009 | кг | кг | 1 | 0 | 618806536 | 0.006 | 293.65 | 0 | 0 | 0 | 44.97 | 0 | 0 | 0 | 6.53 | 1 | 1 | 1 | 0 | 1 | 0 | 0 | 0 | 0.006 |  | 0 | 2 | 39084650 | 1 | 0 | 599 | 0 | 0 | 0 | 0 | 0 | 0 | 0 | 0 | 0 | 0 | 0 | 0 | 0 | 0 | 0 | 0 | 0 | 0 | 0 | 0 | 0 | 0 | 0.024 | 293.65 | 44.97 | 6.53 | 0
372 | 39083528 | 39084647 | 36801775 | 1 | 1 | 1 | 3 | 01.7.02.09-0002 | ФССЦ-2001, 01.7.02.09-0002, приказ Минстроя России №1039/пр от 30.12.2016г. | Шпагат бумажный | 1346 | 1009 | кг | кг | 1 | 0 | 56922527 | 0.001 | 75.1 | 0 | 0 | 0 | 11.5 | 0 | 0 | 0 | 6.53 | 1 | 1 | 1 | 0 | 1 | 0 | 0 | 0 | 0.001 |  | 0 | 2 | 39084651 | 1 | 0 | 600 | 0 | 0 | 0 | 0 | 0 | 0 | 0 | 0 | 0 | 0 | 0 | 0 | 0 | 0 | 0 | 0 | 0 | 0 | 0 | 0 | 0 | 0 | 0.004 | 75.1 | 11.5 | 6.53 | 0
372 | 39083528 | 39084647 | 36802094 | 1 | 1 | 1 | 3 | 01.7.06.05-0041 | ФССЦ-2001, 01.7.06.05-0041, приказ Минстроя России №1039/пр от 30.12.2016г. | Лента изоляционная прорезиненная односторонняя ширина 20 мм, толщина 0,25-0,35 мм | 1346 | 1009 | кг | кг | 1 | 0 | -1088866022 | 0.012 | 198.51 | 0 | 0 | 0 | 30.4 | 0 | 0 | 0 | 6.53 | 1 | 1 | 1 | 0 | 1 | 0 | 0 | 0 | 0.012 |  | 0 | 2 | 39084652 | 1 | 0 | 601 | 0 | 0 | 0 | 0 | 0 | 0 | 0 | 0 | 0 | 0 | 0 | 0 | 0 | 0 | 0 | 0 | 0 | 0 | 0 | 0 | 0 | 0 | 0.048 | 198.51 | 30.4 | 6.53 | 0
372 | 39083528 | 39084647 | 36803258 | 1 | 1 | 1 | 3 | 01.7.11.07-0034 | ФССЦ-2001, 01.7.11.07-0034, приказ Минстроя России №1039/пр от 30.12.2016г. | Электроды диаметром 4 мм Э42А | 1346 | 1009 | кг | кг | 1 | 0 | 586013393 | 0.07 | 69.02 | 0 | 0 | 0 | 10.57 | 0 | 0 | 0 | 6.53 | 1 | 1 | 1 | 0 | 1 | 0 | 0 | 0 | 0.07 |  | 0 | 2 | 39084653 | 1 | 0 | 602 | 0 | 0 | 0 | 0 | 0 | 0 | 0 | 0 | 0 | 0 | 0 | 0 | 0 | 0 | 0 | 0 | 0 | 0 | 0 | 0 | 0 | 0 | 0.28 | 69.02 | 10.57 | 6.53 | 0
372 | 39083528 | 39084647 | 36804448 | 1 | 1 | 1 | 3 | 01.7.15.03-0042 | ФССЦ-2001, 01.7.15.03-0042, приказ Минстроя России №1039/пр от 30.12.2016г. | Болты с гайками и шайбами строительные | 1346 | 1009 | кг | кг | 1 | 0 | 103900845 | 0.049 | 59.03 | 0 | 0 | 0 | 9.04 | 0 | 0 | 0 | 6.53 | 1 | 1 | 1 | 0 | 1 | 0 | 0 | 0 | 0.049 |  | 0 | 2 | 39084654 | 1 | 0 | 603 | 0 | 0 | 0 | 0 | 0 | 0 | 0 | 0 | 0 | 0 | 0 | 0 | 0 | 0 | 0 | 0 | 0 | 0 | 0 | 0 | 0 | 0 | 0.196 | 59.03 | 9.04 | 6.53 | 0
372 | 39083528 | 39084647 | 36804580 | 1 | 1 | 1 | 3 | 01.7.15.07-0014 | ФССЦ-2001, 01.7.15.07-0014, приказ Минстроя России №1039/пр от 30.12.2016г. | Дюбели распорные полипропиленовые | 1355 | 1010 | 100 шт. | 100 шт. | 100 | 0 | 1794244060 | 0.014 | 561.58 | 0 | 0 | 0 | 86 | 0 | 0 | 0 | 6.53 | 1 | 1 | 1 | 0 | 1 | 0 | 0 | 0 | 0.014 |  | 0 | 2 | 39084655 | 1 | 0 | 604 | 0 | 0 | 0 | 0 | 0 | 0 | 0 | 0 | 0 | 0 | 0 | 0 | 0 | 0 | 0 | 0 | 0 | 0 | 0 | 0 | 0 | 0 | 0.056 | 561.58 | 86 | 6.53 | 0
372 | 39083528 | 39084647 | 36805500 | 1 | 1 | 1 | 3 | 01.7.20.04-0005 | ФССЦ-2001, 01.7.20.04-0005, приказ Минстроя России №1039/пр от 30.12.2016г. | Нитки швейные | 1346 | 1009 | кг | кг | 1 | 0 | -856710481 | 0.001 | 868.82 | 0 | 0 | 0 | 133.05 | 0 | 0 | 0 | 6.53 | 1 | 1 | 1 | 0 | 1 | 0 | 0 | 0 | 0.001 |  | 0 | 2 | 39084656 | 1 | 0 | 605 | 0 | 0 | 0 | 0 | 0 | 0 | 0 | 0 | 0 | 0 | 0 | 0 | 0 | 0 | 0 | 0 | 0 | 0 | 0 | 0 | 0 | 0 | 0.004 | 868.82 | 133.05 | 6.53 | 0
372 | 39083528 | 39084647 | 36823140 | 1 | 1 | 1 | 3 | 07.2.07.04-0007 | ФССЦ-2001, 07.2.07.04-0007, приказ Минстроя России №1039/пр от 30.12.2016г. | Конструкции стальные индивидуальные решетчатые сварные массой до 0,1 т | 1348 | 1009 | т | т | 1000 | 0 | 426000481 | 0.001 | 75095 | 0 | 0 | 0 | 11500 | 0 | 0 | 0 | 6.53 | 1 | 1 | 1 | 0 | 1 | 0 | 0 | 0 | 0.001 |  | 0 | 2 | 39084657 | 1 | 0 | 606 | 0 | 0 | 0 | 0 | 0 | 0 | 0 | 0 | 0 | 0 | 0 | 0 | 0 | 0 | 0 | 0 | 0 | 0 | 0 | 0 | 0 | 0 | 0.004 | 75095 | 11500 | 6.53 | 0
372 | 39083528 | 39084647 | 36838317 | 1 | 1 | 1 | 3 | 14.4.02.09-0001 | ФССЦ-2001, 14.4.02.09-0001, приказ Минстроя России №1039/пр от 30.12.2016г. | Краска | 1346 | 1009 | кг | кг | 1 | 0 | 210558753 | 0.036 | 186.76 | 0 | 0 | 0 | 28.6 | 0 | 0 | 0 | 6.53 | 1 | 1 | 1 | 0 | 1 | 0 | 0 | 0 | 0.036 |  | 0 | 2 | 39084658 | 1 | 0 | 607 | 0 | 0 | 0 | 0 | 0 | 0 | 0 | 0 | 0 | 0 | 0 | 0 | 0 | 0 | 0 | 0 | 0 | 0 | 0 | 0 | 0 | 0 | 0.144 | 186.76 | 28.6 | 6.53 | 0
372 | 39083528 | 39084647 | 36838470 | 1 | 1 | 1 | 3 | 14.4.03.17-0011 | ФССЦ-2001, 14.4.03.17-0011, приказ Минстроя России №1039/пр от 30.12.2016г. | Лак электроизоляционный 318 | 1346 | 1009 | кг | кг | 1 | 0 | -1274984028 | 0.006 | 232.66 | 0 | 0 | 0 | 35.63 | 0 | 0 | 0 | 6.53 | 1 | 1 | 1 | 0 | 1 | 0 | 0 | 0 | 0.006 |  | 0 | 2 | 39084659 | 1 | 0 | 608 | 0 | 0 | 0 | 0 | 0 | 0 | 0 | 0 | 0 | 0 | 0 | 0 | 0 | 0 | 0 | 0 | 0 | 0 | 0 | 0 | 0 | 0 | 0.024 | 232.66 | 35.63 | 6.53 | 0
372 | 39083528 | 39084647 | 36851945 | 1 | 1 | 1 | 3 | 20.1.02.23-0082 | ФССЦ-2001, 20.1.02.23-0082, приказ Минстроя России №1039/пр от 30.12.2016г. | Перемычки гибкие, тип ПГС-50 | 1358 | 1010 | 10 шт. | 10 шт. | 10 | 0 | 1386890308 | 0.1 | 254.67 | 0 | 0 | 0 | 39 | 0 | 0 | 0 | 6.53 | 1 | 1 | 1 | 0 | 1 | 0 | 0 | 0 | 0.1 |  | 0 | 2 | 39084660 | 1 | 0 | 609 | 0 | 0 | 0 | 0 | 0 | 0 | 0 | 0 | 0 | 0 | 0 | 0 | 0 | 0 | 0 | 0 | 0 | 0 | 0 | 0 | 0 | 0 | 0.4 | 254.67 | 39 | 6.53 | 0
372 | 39083528 | 39084647 | 36873257 | 1 | 1 | 1 | 3 | 62.1.01.02-0017 | ФССЦ-2001, 62.1.01.02-0017, приказ Минстроя России №1039/пр от 30.12.2016г. | Выключатели автоматические дифференциального тока ABB DS941 1Р+N 16А 30мА | 1354 | 1010 | шт. | шт. | 1 | 0 | -119210525 | 0.5 | 931.44 | 0 | 0 | 0 | 142.64 | 0 | 0 | 0 | 6.53 | 1 | 1 | 1 | 0 | 0 | 0 | 0 | 0 | 0.5 |  | 0 | 1 | -1 | 0 | 0 |  | 0 | 0 | 0 | 0 | 0 | 0 | 0 | 0 | 0 | 0 | 0 | 0 | 0 | 0 | 0 | 0 | 0 | 0 | 0 | 0 | 0 | 0 | 2 | 931.44 | 142.64 | 6.53 | 0
372 | 39083528 | 39084647 | 36873427 | 1 | 1 | 1 | 3 | 62.1.01.09-0048 | ФССЦ-2001, 62.1.01.09-0048, приказ Минстроя России №1039/пр от 30.12.2016г. | Выключатели автоматические ABB 1Р 16А | 1354 | 1010 | шт. | шт. | 1 | 0 | 1015789323 | 0.5 | 532.91 | 0 | 0 | 0 | 81.61 | 0 | 0 | 0 | 6.53 | 1 | 1 | 1 | 0 | 0 | 0 | 0 | 0 | 0.5 |  | 0 | 1 | -1 | 0 | 0 |  | 0 | 0 | 0 | 0 | 0 | 0 | 0 | 0 | 0 | 0 | 0 | 0 | 0 | 0 | 0 | 0 | 0 | 0 | 0 | 0 | 0 | 0 | 2 | 532.91 | 81.61 | 6.53 | 0
372 | 39083528 | 39084647 | 36799065 | 17 | 1 | 1 | 3 | 999-9950 |  | Вспомогательные ненормируемые материалы (2% от ОЗП) | 1374 | 1013 | РУБ | РУБ | 1 | 0 | -1731369543 | 0.3 | 1 | 0 | 0 | 0 | 1 | 0 | 0 | 0 | 1 | 1 | 1 | 1 | 0 | 1 | 0 | 0 | 0 | 0.3 |  | 0 | 2 | 39084661 | 1 | 0 | 610 | 0 | 0 | 0 | 0 | 0 | 0 | 0 | 0 | 0 | 0 | 0 | 0 | 0 | 0 | 0 | 0 | 0 | 0 | 0 | 0 | 0 | 0 | 1.2 | 1 | 1 | 1 | 0
375 | 39083528 | 39084714 | 37080781 | 1 | 1 | 1 | 1 | 1-100-42 |  | Рабочий среднего разряда 4.2 | 1191 | 1013 | чел.-ч. | чел.-ч. | 1 | 0 | 912892513 | 94.4 | 0 | 0 | 0 | 64.78 | 0 | 0 | 0 | 9.92 | 1 | 1 | 1 | 6.53 | 0 | 1 | 0 | 0 | 0 | 94.4 |  | 1 | 2 | 39084715 | 1 | 0 | 611 | 0 | 0 | 0 | 0 | 0 | 0 | 0 | 0 | 0 | 0 | 0 | 0 | 0 | 0 | 0 | 0 | 0 | 0 | 0 | 0 | 0 | 0 | 7.552 | 64.78 | 9.92 | 6.53 | 0
375 | 39083528 | 39084714 | 37064876 | 1 | 1 | 1 | 1 | 4-100-00 |  | Затраты труда машинистов | 1191 | 1013 | чел.-ч. | чел.-ч. | 1 | 0 | -1417349443 | 0.4 | 0 | 0 | 0 | 0 | 0 | 0 | 0 | 0 | 1 | 1 | 6.53 | 1 | 0 | 1 | 0 | 0 | 0 | 0.4 |  | 2 | 2 | 39084716 | 1 | 0 | 612 | 0 | 0 | 0 | 0 | 0 | 0 | 0 | 0 | 0 | 0 | 0 | 0 | 0 | 0 | 0 | 0 | 0 | 0 | 0 | 0 | 0 | 0 | 0.032 | 0 | 0 | 1 | 0
375 | 39083528 | 39084714 | 36882159 | 1 | 1 | 1 | 2 | 91.05.05-014 | ФСЭМ-2001, 91.05.05-014, приказ Минстроя России №1039/пр от 30.12.2016г. | Краны на автомобильном ходу, грузоподъемность 10 т | 1368 | 1011 | маш.-ч | маш.-ч | 1 | 0 | -1718674368 | 0.2 | 0 | 731.29 | 13.5 | 0 | 0 | 111.99 | 13.5 | 0 | 1 | 6.53 | 1 | 1 | 0 | 1 | 0 | 0 | 0 | 0.2 |  | 0 | 2 | 39084717 | 1 | 0 | 613 | 0 | 0 | 0 | 0 | 0 | 0 | 0 | 0 | 0 | 0 | 0 | 0 | 0 | 0 | 0 | 0 | 0 | 0 | 0 | 0 | 0 | 0 | 0.016 | 731.29 | 111.99 | 6.53 | 0
375 | 39083528 | 39084714 | 36883554 | 1 | 1 | 1 | 2 | 91.14.02-001 | ФСЭМ-2001, 91.14.02-001, приказ Минстроя России №1039/пр от 30.12.2016г. | Автомобили бортовые, грузоподъемность до 5 т | 1368 | 1011 | маш.-ч | маш.-ч | 1 | 0 | 1372534845 | 0.2 | 0 | 429.09 | 11.6 | 0 | 0 | 65.71 | 11.6 | 0 | 1 | 6.53 | 1 | 1 | 0 | 1 | 0 | 0 | 0 | 0.2 |  | 0 | 2 | 39084718 | 1 | 0 | 614 | 0 | 0 | 0 | 0 | 0 | 0 | 0 | 0 | 0 | 0 | 0 | 0 | 0 | 0 | 0 | 0 | 0 | 0 | 0 | 0 | 0 | 0 | 0.016 | 429.09 | 65.71 | 6.53 | 0
375 | 39083528 | 39084714 | 36854474 | 1 | 1 | 1 | 3 | 20.3.03.04-0195 | ФССЦ-2001, 20.3.03.04-0195, приказ Минстроя России №1039/пр от 30.12.2016г. | Светильники со светодиодными лампами встраиваемые VILED, 26 Вт, IP65 серия "школа" | 1354 | 1010 | шт. | шт. | 1 | 0 | -145591426 | 100 | 2151.96 | 0 | 0 | 0 | 329.55 | 0 | 0 | 0 | 6.53 | 1 | 1 | 1 | 0 | 0 | 0 | 0 | 0 | 100 |  | 0 | 1 | -1 | 0 | 0 |  | 0 | 0 | 0 | 0 | 0 | 0 | 0 | 0 | 0 | 0 | 0 | 0 | 0 | 0 | 0 | 0 | 0 | 0 | 0 | 0 | 0 | 0 | 8 | 2151.96 | 329.55 | 6.53 | 0
375 | 39083528 | 39084714 | 36855778 | 1 | 1 | 1 | 3 | 20.5.04.10-0011 | ФССЦ-2001, 20.5.04.10-0011, приказ Минстроя России №1039/пр от 30.12.2016г. | Сжимы соединительные | 1355 | 1010 | 100 шт. | 100 шт. | 100 | 0 | 783817326 | 1.02 | 653 | 0 | 0 | 0 | 100 | 0 | 0 | 0 | 6.53 | 1 | 1 | 1 | 0 | 1 | 0 | 0 | 0 | 1.02 |  | 0 | 2 | 39084719 | 1 | 0 | 615 | 0 | 0 | 0 | 0 | 0 | 0 | 0 | 0 | 0 | 0 | 0 | 0 | 0 | 0 | 0 | 0 | 0 | 0 | 0 | 0 | 0 | 0 | 0.0816 | 653 | 100 | 6.53 | 0
375 | 39083528 | 39084714 | 36799065 | 17 | 1 | 1 | 3 | 999-9950 |  | Вспомогательные ненормируемые материалы (2% от ОЗП) | 1374 | 1013 | РУБ | РУБ | 1 | 0 | -1731369543 | 18.73 | 1 | 0 | 0 | 0 | 1 | 0 | 0 | 0 | 1 | 1 | 1 | 1 | 0 | 1 | 0 | 0 | 0 | 18.73 |  | 0 | 2 | 39084720 | 1 | 0 | 616 | 0 | 0 | 0 | 0 | 0 | 0 | 0 | 0 | 0 | 0 | 0 | 0 | 0 | 0 | 0 | 0 | 0 | 0 | 0 | 0 | 0 | 0 | 1.4984 | 1 | 1 | 1 | 0
377 | 39083528 | 39084670 | 37080781 | 1 | 1 | 1 | 1 | 1-100-42 |  | Рабочий среднего разряда 4.2 | 1191 | 1013 | чел.-ч. | чел.-ч. | 1 | 0 | 912892513 | 0.96 | 0 | 0 | 0 | 64.78 | 0 | 0 | 0 | 9.92 | 1 | 1 | 1 | 6.53 | 0 | 1 | 0 | 0 | 0 | 0.96 |  | 1 | 2 | 39084671 | 1 | 0 | 617 | 0 | 0 | 0 | 0 | 0 | 0 | 0 | 0 | 0 | 0 | 0 | 0 | 0 | 0 | 0 | 0 | 0 | 0 | 0 | 0 | 0 | 0 | 1.92 | 64.78 | 9.92 | 6.53 | 0
377 | 39083528 | 39084670 | 37064876 | 1 | 1 | 1 | 1 | 4-100-00 |  | Затраты труда машинистов | 1191 | 1013 | чел.-ч. | чел.-ч. | 1 | 0 | -1417349443 | 0.02 | 0 | 0 | 0 | 0 | 0 | 0 | 0 | 0 | 1 | 1 | 6.53 | 1 | 0 | 1 | 0 | 0 | 0 | 0.02 |  | 2 | 2 | 39084672 | 1 | 0 | 618 | 0 | 0 | 0 | 0 | 0 | 0 | 0 | 0 | 0 | 0 | 0 | 0 | 0 | 0 | 0 | 0 | 0 | 0 | 0 | 0 | 0 | 0 | 0.04 | 0 | 0 | 1 | 0
377 | 39083528 | 39084670 | 36882159 | 1 | 1 | 1 | 2 | 91.05.05-014 | ФСЭМ-2001, 91.05.05-014, приказ Минстроя России №1039/пр от 30.12.2016г. | Краны на автомобильном ходу, грузоподъемность 10 т | 1368 | 1011 | маш.-ч | маш.-ч | 1 | 0 | -1718674368 | 0.01 | 0 | 731.29 | 13.5 | 0 | 0 | 111.99 | 13.5 | 0 | 1 | 6.53 | 1 | 1 | 0 | 1 | 0 | 0 | 0 | 0.01 |  | 0 | 2 | 39084673 | 1 | 0 | 619 | 0 | 0 | 0 | 0 | 0 | 0 | 0 | 0 | 0 | 0 | 0 | 0 | 0 | 0 | 0 | 0 | 0 | 0 | 0 | 0 | 0 | 0 | 0.02 | 731.29 | 111.99 | 6.53 | 0
377 | 39083528 | 39084670 | 36883554 | 1 | 1 | 1 | 2 | 91.14.02-001 | ФСЭМ-2001, 91.14.02-001, приказ Минстроя России №1039/пр от 30.12.2016г. | Автомобили бортовые, грузоподъемность до 5 т | 1368 | 1011 | маш.-ч | маш.-ч | 1 | 0 | 1372534845 | 0.01 | 0 | 429.09 | 11.6 | 0 | 0 | 65.71 | 11.6 | 0 | 1 | 6.53 | 1 | 1 | 0 | 1 | 0 | 0 | 0 | 0.01 |  | 0 | 2 | 39084674 | 1 | 0 | 620 | 0 | 0 | 0 | 0 | 0 | 0 | 0 | 0 | 0 | 0 | 0 | 0 | 0 | 0 | 0 | 0 | 0 | 0 | 0 | 0 | 0 | 0 | 0.02 | 429.09 | 65.71 | 6.53 | 0
377 | 39083528 | 39084670 | 36804580 | 1 | 1 | 1 | 3 | 01.7.15.07-0014 | ФССЦ-2001, 01.7.15.07-0014, приказ Минстроя России №1039/пр от 30.12.2016г. | Дюбели распорные полипропиленовые | 1355 | 1010 | 100 шт. | 100 шт. | 100 | 0 | 1794244060 | 0.027 | 561.58 | 0 | 0 | 0 | 86 | 0 | 0 | 0 | 6.53 | 1 | 1 | 1 | 0 | 1 | 0 | 0 | 0 | 0.027 |  | 0 | 2 | 39084675 | 1 | 0 | 621 | 0 | 0 | 0 | 0 | 0 | 0 | 0 | 0 | 0 | 0 | 0 | 0 | 0 | 0 | 0 | 0 | 0 | 0 | 0 | 0 | 0 | 0 | 0.054 | 561.58 | 86 | 6.53 | 0
377 | 39083528 | 39084670 | 36876239 | 1 | 1 | 1 | 3 | 62.5.01.03-0009 | ФССЦ-2001, 62.5.01.03-0009, приказ Минстроя России №1039/пр от 30.12.2016г. | Сушилка для рук "Ksitex M-1800-1" в пластиковом ударопрочном корпусе с инфракрасным датчиком, мощностью 1,8 кВт | 1354 | 1010 | шт. | шт. | 1 | 0 | -193363744 | 1 | 2825.07 | 0 | 0 | 0 | 432.63 | 0 | 0 | 0 | 6.53 | 1 | 1 | 1 | 0 | 0 | 0 | 0 | 0 | 1 |  | 0 | 1 | -1 | 0 | 0 |  | 0 | 0 | 0 | 0 | 0 | 0 | 0 | 0 | 0 | 0 | 0 | 0 | 0 | 0 | 0 | 0 | 0 | 0 | 0 | 0 | 0 | 0 | 2 | 2825.07 | 432.63 | 6.53 | 0
377 | 39083528 | 39084670 | 36799065 | 17 | 1 | 1 | 3 | 999-9950 |  | Вспомогательные ненормируемые материалы (2% от ОЗП) | 1374 | 1013 | РУБ | РУБ | 1 | 0 | -1731369543 | 0.19 | 1 | 0 | 0 | 0 | 1 | 0 | 0 | 0 | 1 | 1 | 1 | 1 | 0 | 1 | 0 | 0 | 0 | 0.19 |  | 0 | 2 | 39084676 | 1 | 0 | 622 | 0 | 0 | 0 | 0 | 0 | 0 | 0 | 0 | 0 | 0 | 0 | 0 | 0 | 0 | 0 | 0 | 0 | 0 | 0 | 0 | 0 | 0 | 0.38 | 1 | 1 | 1 | 0
379 | 39083528 | 39084635 | 37065248 | 1 | 1 | 1 | 1 | 1-100-30 |  | Рабочий среднего разряда 3 | 1191 | 1013 | чел.-ч. | чел.-ч. | 1 | 0 | -400197608 | 4 | 0 | 0 | 0 | 55.7 | 0 | 0 | 0 | 8.53 | 1 | 1 | 1 | 6.53 | 0 | 1 | 0 | 0 | 0 | 4 |  | 1 | 2 | 39084636 | 1 | 0 | 623 | 0 | 0 | 0 | 0 | 0 | 0 | 0 | 0 | 0 | 0 | 0 | 0 | 0 | 0 | 0 | 0 | 0 | 0 | 0 | 0 | 0 | 0 | 24 | 55.7 | 8.53 | 6.53 | 0
379 | 39083528 | 39084635 | 36801764 | 1 | 1 | 1 | 3 | 01.7.02.07-0011 | ФССЦ-2001, 01.7.02.07-0011, приказ Минстроя России №1039/пр от 30.12.2016г. | Прессшпан листовой, марки А | 1346 | 1009 | кг | кг | 1 | 0 | -1700281581 | 0.05 | 310.63 | 0 | 0 | 0 | 47.57 | 0 | 0 | 0 | 6.53 | 1 | 1 | 1 | 0 | 1 | 0 | 0 | 0 | 0.05 |  | 0 | 2 | 39084637 | 1 | 0 | 624 | 0 | 0 | 0 | 0 | 0 | 0 | 0 | 0 | 0 | 0 | 0 | 0 | 0 | 0 | 0 | 0 | 0 | 0 | 0 | 0 | 0 | 0 | 0.3 | 310.63 | 47.57 | 6.53 | 0
379 | 39083528 | 39084635 | 36801809 | 1 | 1 | 1 | 3 | 01.7.03.04-0001 | ФССЦ-2001, 01.7.03.04-0001, приказ Минстроя России №1039/пр от 30.12.2016г. | Электроэнергия | 1383 | 1013 | КВТ-Ч | КВТ-Ч | 1 | 0 | -1379976516 | 0.06 | 2.61 | 0 | 0 | 0 | 0.4 | 0 | 0 | 0 | 6.53 | 1 | 1 | 1 | 0 | 1 | 0 | 0 | 0 | 0.06 |  | 0 | 2 | 39084638 | 1 | 0 | 625 | 0 | 0 | 0 | 0 | 0 | 0 | 0 | 0 | 0 | 0 | 0 | 0 | 0 | 0 | 0 | 0 | 0 | 0 | 0 | 0 | 0 | 0 | 0.36 | 2.61 | 0.4 | 6.53 | 0
379 | 39083528 | 39084635 | 36802095 | 1 | 1 | 1 | 3 | 01.7.06.05-0042 | ФССЦ-2001, 01.7.06.05-0042, приказ Минстроя России №1039/пр от 30.12.2016г. | Лента липкая изоляционная на поликасиновом компаунде марки ЛСЭПЛ, шириной 20-30 мм, толщиной от 0,14 до 0,19 мм | 1346 | 1009 | кг | кг | 1 | 0 | -2124370092 | 0.005 | 596.12 | 0 | 0 | 0 | 91.29 | 0 | 0 | 0 | 6.53 | 1 | 1 | 1 | 0 | 1 | 0 | 0 | 0 | 0.005 |  | 0 | 2 | 39084639 | 1 | 0 | 626 | 0 | 0 | 0 | 0 | 0 | 0 | 0 | 0 | 0 | 0 | 0 | 0 | 0 | 0 | 0 | 0 | 0 | 0 | 0 | 0 | 0 | 0 | 0.03 | 596.12 | 91.29 | 6.53 | 0
379 | 39083528 | 39084635 | 36805498 | 1 | 1 | 1 | 3 | 01.7.20.04-0003 | ФССЦ-2001, 01.7.20.04-0003, приказ Минстроя России №1039/пр от 30.12.2016г. | Нитки суровые | 1346 | 1009 | кг | кг | 1 | 0 | -1012196365 | 0.01 | 1012.15 | 0 | 0 | 0 | 155 | 0 | 0 | 0 | 6.53 | 1 | 1 | 1 | 0 | 1 | 0 | 0 | 0 | 0.01 |  | 0 | 2 | 39084640 | 1 | 0 | 627 | 0 | 0 | 0 | 0 | 0 | 0 | 0 | 0 | 0 | 0 | 0 | 0 | 0 | 0 | 0 | 0 | 0 | 0 | 0 | 0 | 0 | 0 | 0.06 | 1012.15 | 155 | 6.53 | 0
379 | 39083528 | 39084635 | 36829536 | 1 | 1 | 1 | 3 | 10.3.02.03-0012 | ФССЦ-2001, 10.3.02.03-0012, приказ Минстроя России №1039/пр от 30.12.2016г. | Припои оловянно-свинцовые бессурьмянистые марки ПОС40 | 1346 | 1009 | кг | кг | 1 | 0 | -1726842289 | 0.01 | 429.35 | 0 | 0 | 0 | 65.75 | 0 | 0 | 0 | 6.53 | 1 | 1 | 1 | 0 | 1 | 0 | 0 | 0 | 0.01 |  | 0 | 2 | 39084641 | 1 | 0 | 628 | 0 | 0 | 0 | 0 | 0 | 0 | 0 | 0 | 0 | 0 | 0 | 0 | 0 | 0 | 0 | 0 | 0 | 0 | 0 | 0 | 0 | 0 | 0.06 | 429.35 | 65.75 | 6.53 | 0
379 | 39083528 | 39084635 | 36838470 | 1 | 1 | 1 | 3 | 14.4.03.17-0011 | ФССЦ-2001, 14.4.03.17-0011, приказ Минстроя России №1039/пр от 30.12.2016г. | Лак электроизоляционный 318 | 1346 | 1009 | кг | кг | 1 | 0 | -1274984028 | 0.01 | 232.66 | 0 | 0 | 0 | 35.63 | 0 | 0 | 0 | 6.53 | 1 | 1 | 1 | 0 | 1 | 0 | 0 | 0 | 0.01 |  | 0 | 2 | 39084642 | 1 | 0 | 629 | 0 | 0 | 0 | 0 | 0 | 0 | 0 | 0 | 0 | 0 | 0 | 0 | 0 | 0 | 0 | 0 | 0 | 0 | 0 | 0 | 0 | 0 | 0.06 | 232.66 | 35.63 | 6.53 | 0
379 | 39083528 | 39084635 | 36855444 | 1 | 1 | 1 | 3 | 20.5.02.04-0001 | ФССЦ-2001, 20.5.02.04-0001, приказ Минстроя России №1039/пр от 30.12.2016г. | Коробка ответвительная "DKC" размером 84х84х45 мми IP55 | 1354 | 1010 | шт. | шт. | 1 | 0 | -1678798682 | 1 | 135.17 | 0 | 0 | 0 | 20.7 | 0 | 0 | 0 | 6.53 | 1 | 1 | 1 | 0 | 0 | 0 | 0 | 0 | 1 |  | 0 | 1 | -1 | 0 | 0 |  | 0 | 0 | 0 | 0 | 0 | 0 | 0 | 0 | 0 | 0 | 0 | 0 | 0 | 0 | 0 | 0 | 0 | 0 | 0 | 0 | 0 | 0 | 6 | 135.17 | 20.7 | 6.53 | 0
379 | 39083528 | 39084635 | 36870820 | 1 | 1 | 1 | 3 | 25.2.01.01-0017 | ФССЦ-2001, 25.2.01.01-0017, приказ Минстроя России №1039/пр от 30.12.2016г. | Бирки маркировочные пластмассовые | 1355 | 1010 | 100 шт. | 100 шт. | 100 | 0 | 1924823676 | 0.06 | 200.73 | 0 | 0 | 0 | 30.74 | 0 | 0 | 0 | 6.53 | 1 | 1 | 1 | 0 | 1 | 0 | 0 | 0 | 0.06 |  | 0 | 2 | 39084643 | 1 | 0 | 630 | 0 | 0 | 0 | 0 | 0 | 0 | 0 | 0 | 0 | 0 | 0 | 0 | 0 | 0 | 0 | 0 | 0 | 0 | 0 | 0 | 0 | 0 | 0.36 | 200.73 | 30.74 | 6.53 | 0
379 | 39083528 | 39084635 | 36799065 | 17 | 1 | 1 | 3 | 999-9950 |  | Вспомогательные ненормируемые материалы (2% от ОЗП) | 1374 | 1013 | РУБ | РУБ | 1 | 0 | -1731369543 | 0.68 | 1 | 0 | 0 | 0 | 1 | 0 | 0 | 0 | 1 | 1 | 1 | 1 | 0 | 1 | 0 | 0 | 0 | 0.68 |  | 0 | 2 | 39084645 | 1 | 0 | 632 | 0 | 0 | 0 | 0 | 0 | 0 | 0 | 0 | 0 | 0 | 0 | 0 | 0 | 0 | 0 | 0 | 0 | 0 | 0 | 0 | 0 | 0 | 4.08 | 1 | 1 | 1 | 0
381 | 39083528 | 39084677 | 37519679 | 1 | 1 | 1 | 1 | 2-200-60 |  | Электромонтажник-наладчик, разряд VI | 1191 | 1013 | чел.-ч. | чел.-ч. | 1 | 0 | -1166887252 | 0.128 | 0 | 0 | 0 | 84.37 | 0 | 0 | 0 | 12.92 | 1 | 1 | 1 | 6.53 | 0 | 1 | 1 | 0 | 0 | 0.16 | )*0,8 | 1 | 2 | 39084678 | 1 | 0 | 633 | 0 | 0 | 0 | 0 | 0 | 0 | 0 | 0 | 0 | 0 | 0 | 0 | 0 | 0 | 0 | 0 | 0 | 0 | 0 | 0 | 0 | 0 | 0.512 | 84.37 | 12.92 | 6.53 | 0
381 | 39083528 | 39084677 | 37518716 | 1 | 1 | 1 | 1 | 2-400-30 |  | Инженер по наладке и испытаниям, категория III | 1191 | 1013 | чел.-ч. | чел.-ч. | 1 | 0 | 1776637054 | 0.128 | 0 | 0 | 0 | 82.87 | 0 | 0 | 0 | 12.69 | 1 | 1 | 1 | 6.53 | 0 | 1 | 1 | 0 | 0 | 0.16 | )*0,8 | 1 | 2 | 39084679 | 1 | 0 | 634 | 0 | 0 | 0 | 0 | 0 | 0 | 0 | 0 | 0 | 0 | 0 | 0 | 0 | 0 | 0 | 0 | 0 | 0 | 0 | 0 | 0 | 0 | 0.512 | 82.87 | 12.69 | 6.53 | 0
382 | 39083528 | 39084680 | 37519679 | 1 | 1 | 1 | 1 | 2-200-60 |  | Электромонтажник-наладчик, разряд VI | 1191 | 1013 | чел.-ч. | чел.-ч. | 1 | 0 | -1166887252 | 5.184 | 0 | 0 | 0 | 84.37 | 0 | 0 | 0 | 12.92 | 1 | 1 | 1 | 6.53 | 0 | 1 | 1 | 0 | 0 | 6.48 | )*0,8 | 1 | 2 | 39084681 | 1 | 0 | 635 | 0 | 0 | 0 | 0 | 0 | 0 | 0 | 0 | 0 | 0 | 0 | 0 | 0 | 0 | 0 | 0 | 0 | 0 | 0 | 0 | 0 | 0 | 0.10368 | 84.37 | 12.92 | 6.53 | 0
382 | 39083528 | 39084680 | 37518716 | 1 | 1 | 1 | 1 | 2-400-30 |  | Инженер по наладке и испытаниям, категория III | 1191 | 1013 | чел.-ч. | чел.-ч. | 1 | 0 | 1776637054 | 5.184 | 0 | 0 | 0 | 82.87 | 0 | 0 | 0 | 12.69 | 1 | 1 | 1 | 6.53 | 0 | 1 | 1 | 0 | 0 | 6.48 | )*0,8 | 1 | 2 | 39084682 | 1 | 0 | 636 | 0 | 0 | 0 | 0 | 0 | 0 | 0 | 0 | 0 | 0 | 0 | 0 | 0 | 0 | 0 | 0 | 0 | 0 | 0 | 0 | 0 | 0 | 0.10368 | 82.87 | 12.69 | 6.53 | 0
383 | 39083528 | 39084683 | 37519679 | 1 | 1 | 1 | 1 | 2-200-60 |  | Электромонтажник-наладчик, разряд VI | 1191 | 1013 | чел.-ч. | чел.-ч. | 1 | 0 | -1166887252 | 0.488 | 0 | 0 | 0 | 84.37 | 0 | 0 | 0 | 12.92 | 1 | 1 | 1 | 6.53 | 0 | 1 | 1 | 0 | 0 | 0.61 | )*0,8 | 1 | 2 | 39084684 | 1 | 0 | 637 | 0 | 0 | 0 | 0 | 0 | 0 | 0 | 0 | 0 | 0 | 0 | 0 | 0 | 0 | 0 | 0 | 0 | 0 | 0 | 0 | 0 | 0 | 2.928 | 84.37 | 12.92 | 6.53 | 0
383 | 39083528 | 39084683 | 37518716 | 1 | 1 | 1 | 1 | 2-400-30 |  | Инженер по наладке и испытаниям, категория III | 1191 | 1013 | чел.-ч. | чел.-ч. | 1 | 0 | 1776637054 | 0.488 | 0 | 0 | 0 | 82.87 | 0 | 0 | 0 | 12.69 | 1 | 1 | 1 | 6.53 | 0 | 1 | 1 | 0 | 0 | 0.61 | )*0,8 | 1 | 2 | 39084685 | 1 | 0 | 638 | 0 | 0 | 0 | 0 | 0 | 0 | 0 | 0 | 0 | 0 | 0 | 0 | 0 | 0 | 0 | 0 | 0 | 0 | 0 | 0 | 0 | 0 | 2.928 | 82.87 | 12.69 | 6.53 | 0
384 | 39083528 | 39084686 | 37518963 | 1 | 1 | 1 | 1 | 2-200-40 |  | Электромонтажник-наладчик, разряд IV | 1191 | 1013 | чел.-ч. | чел.-ч. | 1 | 0 | 1197411217 | 0.544 | 0 | 0 | 0 | 62.82 | 0 | 0 | 0 | 9.62 | 1 | 1 | 1 | 6.53 | 0 | 1 | 1 | 0 | 0 | 0.68 | )*0,8 | 1 | 2 | 39084687 | 1 | 0 | 639 | 0 | 0 | 0 | 0 | 0 | 0 | 0 | 0 | 0 | 0 | 0 | 0 | 0 | 0 | 0 | 0 | 0 | 0 | 0 | 0 | 0 | 0 | 2.176 | 62.82 | 9.62 | 6.53 | 0
384 | 39083528 | 39084686 | 37518712 | 1 | 1 | 1 | 1 | 2-300-20 |  | Техник по наладке и испытаниям, категория II | 1191 | 1013 | чел.-ч. | чел.-ч. | 1 | 0 | -1309109184 | 0.544 | 0 | 0 | 0 | 59.88 | 0 | 0 | 0 | 9.17 | 1 | 1 | 1 | 6.53 | 0 | 1 | 1 | 0 | 0 | 0.68 | )*0,8 | 1 | 2 | 39084688 | 1 | 0 | 640 | 0 | 0 | 0 | 0 | 0 | 0 | 0 | 0 | 0 | 0 | 0 | 0 | 0 | 0 | 0 | 0 | 0 | 0 | 0 | 0 | 0 | 0 | 2.176 | 59.88 | 9.17 | 6.53 | 0

## EtalonRes
28 | 39085500 | 39085496 | 37068148 | 1 | 1 | 1 | 1 | 1-100-24 |  | Рабочий среднего разряда 2.4 | 1191 | 1013 | чел.-ч. | чел.-ч. | 1 | 103.91 | 0 | 0 | 0 | 8.09 | 0 | 1 | 1 |  | 103.91 | 2 | 39085497 | 1 | 0 | 0 | 0 | 0 | 0 | 0 | 0 | 0
28 | 39085501 | 39085496 | 37064876 | 1 | 1 | 1 | 1 | 4-100-00 |  | Затраты труда машинистов | 1191 | 1013 | чел.-ч. | чел.-ч. | 1 | 7.74 | 0 | 0 | 0 | 0 | 0 | 1 | 2 |  | 7.74 | 2 | 39085498 | 2 | 0 | 0 | 0 | 0 | 0 | 0 | 0 | 0
28 | 39085502 | 39085496 | 36882452 | 1 | 1 | 1 | 2 | 91.06.06-048 | ФСЭМ-2001, 91.06.06-048, приказ Минстроя России №1039/пр от 30.12.2016г. | Подъемники одномачтовые, грузоподъемность до 500 кг, высота подъема 45 м | 1368 | 1011 | маш.-ч | маш.-ч | 1 | 7.74 | 0 | 31.26 | 13.5 | 0 | 0 | 1 | 0 |  | 7.74 | 2 | 39085499 | 3 | 0 | 0 | 0 | 0 | 0 | 0 | 0 | 0
29 | 39089109 | 39089108 | 37068148 | 1 | 1 | 1 | 1 | 1-100-24 |  | Рабочий среднего разряда 2.4 | 1191 | 1013 | чел.-ч. | чел.-ч. | 1 | 188.54 | 0 | 0 | 0 | 8.09 | 0 | 1 | 1 |  | 188.54 | 2 | 39089109 | 4 | 0 | 0 | 0 | 0 | 0 | 0 | 0 | 0
29 | 39089110 | 39089108 | 37064876 | 1 | 1 | 1 | 1 | 4-100-00 |  | Затраты труда машинистов | 1191 | 1013 | чел.-ч. | чел.-ч. | 1 | 7.74 | 0 | 0 | 0 | 0 | 0 | 1 | 2 |  | 7.74 | 2 | 39089110 | 5 | 0 | 0 | 0 | 0 | 0 | 0 | 0 | 0
29 | 39089111 | 39089108 | 36882452 | 1 | 1 | 1 | 2 | 91.06.06-048 | ФСЭМ-2001, 91.06.06-048, приказ Минстроя России №1039/пр от 30.12.2016г. | Подъемники одномачтовые, грузоподъемность до 500 кг, высота подъема 45 м | 1368 | 1011 | маш.-ч | маш.-ч | 1 | 7.74 | 0 | 31.26 | 13.5 | 0 | 0 | 1 | 0 |  | 7.74 | 2 | 39089111 | 6 | 0 | 0 | 0 | 0 | 0 | 0 | 0 | 0
30 | 39085518 | 39085510 | 37065248 | 1 | 1 | 1 | 1 | 1-100-30 |  | Рабочий среднего разряда 3 | 1191 | 1013 | чел.-ч. | чел.-ч. | 1 | 41.41 | 0 | 0 | 0 | 8.53 | 0 | 1 | 1 |  | 41.41 | 2 | 39085511 | 7 | 0 | 0 | 0 | 0 | 0 | 0 | 0 | 0
30 | 39085519 | 39085510 | 37064876 | 1 | 1 | 1 | 1 | 4-100-00 |  | Затраты труда машинистов | 1191 | 1013 | чел.-ч. | чел.-ч. | 1 | 0.12 | 0 | 0 | 0 | 0 | 0 | 1 | 2 |  | 0.12 | 2 | 39085512 | 8 | 0 | 0 | 0 | 0 | 0 | 0 | 0 | 0
30 | 39085520 | 39085510 | 36882452 | 1 | 1 | 1 | 2 | 91.06.06-048 | ФСЭМ-2001, 91.06.06-048, приказ Минстроя России №1039/пр от 30.12.2016г. | Подъемники одномачтовые, грузоподъемность до 500 кг, высота подъема 45 м | 1368 | 1011 | маш.-ч | маш.-ч | 1 | 0.08 | 0 | 31.26 | 13.5 | 0 | 0 | 1 | 0 |  | 0.08 | 2 | 39085513 | 9 | 0 | 0 | 0 | 0 | 0 | 0 | 0 | 0
30 | 39085521 | 39085510 | 36883554 | 1 | 1 | 1 | 2 | 91.14.02-001 | ФСЭМ-2001, 91.14.02-001, приказ Минстроя России №1039/пр от 30.12.2016г. | Автомобили бортовые, грузоподъемность до 5 т | 1368 | 1011 | маш.-ч | маш.-ч | 1 | 0.04 | 0 | 65.71 | 11.6 | 0 | 0 | 1 | 0 |  | 0.04 | 2 | 39085514 | 10 | 0 | 0 | 0 | 0 | 0 | 0 | 0 | 0
30 | 39085522 | 39085510 | 36799072 | 17 | 1 | 1 | 3 | 01.7.07.07 |  | Строительный мусор | 1348 | 1009 | т | т | 1000 | 0.224 | 0 | 0 | 0 | 0 | 0 | 0 | 0 |  | 0.224 | 3 | -1 |  | 0 | 0 | 0 | 0 | 0 | 0 | 0 | 0
30 | 39085523 | 39085510 | 36804545 | 1 | 1 | 1 | 3 | 01.7.15.06-0111 | ФССЦ-2001, 01.7.15.06-0111, приказ Минстроя России №1039/пр от 30.12.2016г. | Гвозди строительные | 1348 | 1009 | т | т | 1000 | 0.004 | 11978 | 0 | 0 | 0 | 0 | 1 | 0 |  | 0.004 | 2 | 39085515 | 11 | 0 | 0 | 0 | 0 | 0 | 0 | 0 | 0
30 | 39085524 | 39085510 | 36825632 | 1 | 1 | 1 | 3 | 08.3.03.05-0001 | ФССЦ-2001, 08.3.03.05-0001, приказ Минстроя России №1039/пр от 30.12.2016г. | Проволока канатная оцинкованная, диаметром 2,6 мм | 1348 | 1009 | т | т | 1000 | 0.006 | 8023 | 0 | 0 | 0 | 0 | 1 | 0 |  | 0.006 | 2 | 39085517 | 13 | 0 | 0 | 0 | 0 | 0 | 0 | 0 | 0
30 | 39085525 | 39085510 | 36799076 | 17 | 1 | 1 | 3 | 08.3.05.05 |  | Сталь листовая оцинкованная | 1348 | 1009 | т | т | 1000 | 0.184 | 0 | 0 | 0 | 0 | 0 | 0 | 0 |  | 0.184 | 3 | -1 |  | 0 | 0 | 0 | 0 | 0 | 0 | 0 | 0
32 | 39085533 | 39085527 | 37065946 | 1 | 1 | 1 | 1 | 1-100-21 |  | Рабочий среднего разряда 2.1 | 1191 | 1013 | чел.-ч. | чел.-ч. | 1 | 74.3 | 0 | 0 | 0 | 7.87 | 0 | 1 | 1 |  | 74.3 | 2 | 39085528 | 14 | 0 | 0 | 0 | 0 | 0 | 0 | 0 | 0
32 | 39085534 | 39085527 | 37064876 | 1 | 1 | 1 | 1 | 4-100-00 |  | Затраты труда машинистов | 1191 | 1013 | чел.-ч. | чел.-ч. | 1 | 0.35 | 0 | 0 | 0 | 0 | 0 | 1 | 2 |  | 0.35 | 2 | 39085529 | 15 | 0 | 0 | 0 | 0 | 0 | 0 | 0 | 0
32 | 39085535 | 39085527 | 36882452 | 1 | 1 | 1 | 2 | 91.06.06-048 | ФСЭМ-2001, 91.06.06-048, приказ Минстроя России №1039/пр от 30.12.2016г. | Подъемники одномачтовые, грузоподъемность до 500 кг, высота подъема 45 м | 1368 | 1011 | маш.-ч | маш.-ч | 1 | 0.35 | 0 | 31.26 | 13.5 | 0 | 0 | 1 | 0 |  | 0.35 | 2 | 39085530 | 16 | 0 | 0 | 0 | 0 | 0 | 0 | 0 | 0
32 | 39085536 | 39085527 | 36883883 | 1 | 1 | 1 | 2 | 91.18.01-012 | ФСЭМ-2001, 91.18.01-012, приказ Минстроя России №1039/пр от 30.12.2016г. | Компрессоры передвижные с электродвигателем давлением 600 кПа (6 ат), производительность до 3,5 м3/мин | 1368 | 1011 | маш.-ч | маш.-ч | 1 | 1.64 | 0 | 32.5 | 0 | 0 | 0 | 1 | 0 |  | 1.64 | 2 | 39085531 | 17 | 0 | 0 | 0 | 0 | 0 | 0 | 0 | 0
32 | 39085537 | 39085527 | 36884481 | 1 | 1 | 1 | 2 | 91.21.10-003 | ФСЭМ-2001, 91.21.10-003, приказ Минстроя России №1039/пр от 30.12.2016г. | Молотки при работе от передвижных компрессорных станций отбойные пневматические | 1368 | 1011 | маш.-ч | маш.-ч | 1 | 3.28 | 0 | 1.53 | 0 | 0 | 0 | 1 | 0 |  | 3.28 | 2 | 39085532 | 18 | 0 | 0 | 0 | 0 | 0 | 0 | 0 | 0
33 | 39085540 | 39085538 | 37064998 | 1 | 1 | 1 | 1 | 1-100-20 |  | Рабочий среднего разряда 2 | 1191 | 1013 | чел.-ч. | чел.-ч. | 1 | 22.82 | 0 | 0 | 0 | 7.8 | 0 | 1 | 1 |  | 22.82 | 2 | 39085539 | 19 | 0 | 0 | 0 | 0 | 0 | 0 | 0 | 0
34 | 39085545 | 39085541 | 37064978 | 1 | 1 | 1 | 1 | 1-100-33 |  | Рабочий среднего разряда 3.3 | 1191 | 1013 | чел.-ч. | чел.-ч. | 1 | 8.24 | 0 | 0 | 0 | 8.86 | 0 | 1 | 1 |  | 8.24 | 2 | 39085542 | 20 | 0 | 0 | 0 | 0 | 0 | 0 | 0 | 0
34 | 39085546 | 39085541 | 36883883 | 1 | 1 | 1 | 2 | 91.18.01-012 | ФСЭМ-2001, 91.18.01-012, приказ Минстроя России №1039/пр от 30.12.2016г. | Компрессоры передвижные с электродвигателем давлением 600 кПа (6 ат), производительность до 3,5 м3/мин | 1368 | 1011 | маш.-ч | маш.-ч | 1 | 1.15 | 0 | 32.5 | 0 | 0 | 0 | 1 | 0 |  | 1.15 | 2 | 39085543 | 21 | 0 | 0 | 0 | 0 | 0 | 0 | 0 | 0
34 | 39085547 | 39085541 | 36884481 | 1 | 1 | 1 | 2 | 91.21.10-003 | ФСЭМ-2001, 91.21.10-003, приказ Минстроя России №1039/пр от 30.12.2016г. | Молотки при работе от передвижных компрессорных станций отбойные пневматические | 1368 | 1011 | маш.-ч | маш.-ч | 1 | 2.3 | 0 | 1.53 | 0 | 0 | 0 | 1 | 0 |  | 2.3 | 2 | 39085544 | 22 | 0 | 0 | 0 | 0 | 0 | 0 | 0 | 0
35 | 39085553 | 39085548 | 37065248 | 1 | 1 | 1 | 1 | 1-100-30 |  | Рабочий среднего разряда 3 | 1191 | 1013 | чел.-ч. | чел.-ч. | 1 | 69.87 | 0 | 0 | 0 | 8.53 | 0 | 1 | 1 |  | 69.87 | 2 | 39085549 | 23 | 0 | 0 | 0 | 0 | 0 | 0 | 0 | 0
35 | 39085554 | 39085548 | 37064876 | 1 | 1 | 1 | 1 | 4-100-00 |  | Затраты труда машинистов | 1191 | 1013 | чел.-ч. | чел.-ч. | 1 | 1.44 | 0 | 0 | 0 | 0 | 0 | 1 | 2 |  | 1.44 | 2 | 39085550 | 24 | 0 | 0 | 0 | 0 | 0 | 0 | 0 | 0
35 | 39085555 | 39085548 | 36882452 | 1 | 1 | 1 | 2 | 91.06.06-048 | ФСЭМ-2001, 91.06.06-048, приказ Минстроя России №1039/пр от 30.12.2016г. | Подъемники одномачтовые, грузоподъемность до 500 кг, высота подъема 45 м | 1368 | 1011 | маш.-ч | маш.-ч | 1 | 1.44 | 0 | 31.26 | 13.5 | 0 | 0 | 1 | 0 |  | 1.44 | 2 | 39085551 | 25 | 0 | 0 | 0 | 0 | 0 | 0 | 0 | 0
35 | 39085556 | 39085548 | 36799072 | 17 | 1 | 1 | 3 | 01.7.07.07 |  | Строительный мусор | 1348 | 1009 | т | т | 1000 | 5.2 | 0 | 0 | 0 | 0 | 0 | 0 | 0 |  | 5.2 | 2 | 39085552 | 26 | 0 | 0 | 0 | 0 | 0 | 0 | 0 | 0
37 | 39085565 | 39085558 | 37065248 | 1 | 1 | 1 | 1 | 1-100-30 |  | Рабочий среднего разряда 3 | 1191 | 1013 | чел.-ч. | чел.-ч. | 1 | 111.2 | 0 | 0 | 0 | 8.53 | 0 | 1 | 1 |  | 111.2 | 2 | 39085559 | 27 | 0 | 0 | 0 | 0 | 0 | 0 | 0 | 0
37 | 39085566 | 39085558 | 37064876 | 1 | 1 | 1 | 1 | 4-100-00 |  | Затраты труда машинистов | 1191 | 1013 | чел.-ч. | чел.-ч. | 1 | 1.8 | 0 | 0 | 0 | 0 | 0 | 1 | 2 |  | 1.8 | 2 | 39085560 | 28 | 0 | 0 | 0 | 0 | 0 | 0 | 0 | 0
37 | 39085567 | 39085558 | 36882452 | 1 | 1 | 1 | 2 | 91.06.06-048 | ФСЭМ-2001, 91.06.06-048, приказ Минстроя России №1039/пр от 30.12.2016г. | Подъемники одномачтовые, грузоподъемность до 500 кг, высота подъема 45 м | 1368 | 1011 | маш.-ч | маш.-ч | 1 | 1.8 | 0 | 31.26 | 13.5 | 0 | 0 | 1 | 0 |  | 1.8 | 2 | 39085561 | 29 | 0 | 0 | 0 | 0 | 0 | 0 | 0 | 0
37 | 39085568 | 39085558 | 36883883 | 1 | 1 | 1 | 2 | 91.18.01-012 | ФСЭМ-2001, 91.18.01-012, приказ Минстроя России №1039/пр от 30.12.2016г. | Компрессоры передвижные с электродвигателем давлением 600 кПа (6 ат), производительность до 3,5 м3/мин | 1368 | 1011 | маш.-ч | маш.-ч | 1 | 19.2 | 0 | 32.5 | 0 | 0 | 0 | 1 | 0 |  | 19.2 | 2 | 39085562 | 30 | 0 | 0 | 0 | 0 | 0 | 0 | 0 | 0
37 | 39085569 | 39085558 | 36884481 | 1 | 1 | 1 | 2 | 91.21.10-003 | ФСЭМ-2001, 91.21.10-003, приказ Минстроя России №1039/пр от 30.12.2016г. | Молотки при работе от передвижных компрессорных станций отбойные пневматические | 1368 | 1011 | маш.-ч | маш.-ч | 1 | 38.4 | 0 | 1.53 | 0 | 0 | 0 | 1 | 0 |  | 38.4 | 2 | 39085563 | 31 | 0 | 0 | 0 | 0 | 0 | 0 | 0 | 0
37 | 39085570 | 39085558 | 36799072 | 17 | 1 | 1 | 3 | 01.7.07.07 |  | Строительный мусор | 1348 | 1009 | т | т | 1000 | 6.6 | 0 | 0 | 0 | 0 | 0 | 0 | 0 |  | 6.6 | 2 | 39085564 | 32 | 0 | 0 | 0 | 0 | 0 | 0 | 0 | 0
39 | 39085574 | 39085572 | 37065248 | 1 | 1 | 1 | 1 | 1-100-30 |  | Рабочий среднего разряда 3 | 1191 | 1013 | чел.-ч. | чел.-ч. | 1 | 0.9 | 0 | 0 | 0 | 8.53 | 0 | 1 | 1 | )*1,15 | 1.035 | 2 | 39085573 | 33 | 0 | 0 | 0 | 0 | 0 | 0 | 0 | 0
40 | 39085587 | 39085575 | 37072767 | 1 | 1 | 1 | 1 | 1-100-36 |  | Рабочий среднего разряда 3.6 | 1191 | 1013 | чел.-ч. | чел.-ч. | 1 | 89.53 | 0 | 0 | 0 | 9.18 | 0 | 1 | 1 | )*1,15 | 102.9595 | 2 | 39085576 | 34 | 0 | 0 | 0 | 0 | 0 | 0 | 0 | 0
40 | 39085588 | 39085575 | 37064876 | 1 | 1 | 1 | 1 | 4-100-00 |  | Затраты труда машинистов | 1191 | 1013 | чел.-ч. | чел.-ч. | 1 | 11.68 | 0 | 0 | 0 | 0 | 0 | 1 | 2 | )*1,25 | 14.6 | 2 | 39085577 | 35 | 0 | 0 | 0 | 0 | 0 | 0 | 0 | 0
40 | 39085589 | 39085575 | 36882057 | 1 | 1 | 1 | 2 | 91.05.01-017 | ФСЭМ-2001, 91.05.01-017, приказ Минстроя России №1039/пр от 30.12.2016г. | Краны башенные, грузоподъемность 8 т | 1368 | 1011 | маш.-ч | маш.-ч | 1 | 9.69 | 0 | 86.4 | 13.5 | 0 | 0 | 1 | 0 | )*1,25 | 12.1125 | 2 | 39085578 | 36 | 0 | 0 | 0 | 0 | 0 | 0 | 0 | 0
40 | 39085590 | 39085575 | 36883554 | 1 | 1 | 1 | 2 | 91.14.02-001 | ФСЭМ-2001, 91.14.02-001, приказ Минстроя России №1039/пр от 30.12.2016г. | Автомобили бортовые, грузоподъемность до 5 т | 1368 | 1011 | маш.-ч | маш.-ч | 1 | 1.99 | 0 | 65.71 | 11.6 | 0 | 0 | 1 | 0 | )*1,25 | 2.4875 | 2 | 39085579 | 37 | 0 | 0 | 0 | 0 | 0 | 0 | 0 | 0
40 | 39085591 | 39085575 | 36796888 | 17 | 1 | 1 | 3 | 01.7.04.11 |  | Скобяные изделия | 1035 | 1013 | компл. | компл. | 1 | 0 | 0 | 0 | 0 | 0 | 1 | 0 | 0 |  | 0 | 3 | -1 |  | 0 | 0 | 0 | 0 | 0 | 0 | 0 | 0
40 | 39085592 | 39085575 | 36804545 | 1 | 1 | 1 | 3 | 01.7.15.06-0111 | ФССЦ-2001, 01.7.15.06-0111, приказ Минстроя России №1039/пр от 30.12.2016г. | Гвозди строительные | 1348 | 1009 | т | т | 1000 | 0.00413 | 11978 | 0 | 0 | 0 | 0 | 1 | 0 |  | 0.00413 | 2 | 39085581 | 39 | 0 | 0 | 0 | 0 | 0 | 0 | 0 | 0
40 | 39085593 | 39085575 | 36807324 | 1 | 1 | 1 | 3 | 04.3.01.07-0011 | ФССЦ-2001, 04.3.01.07-0011, приказ Минстроя России №1039/пр от 30.12.2016г. | Раствор готовый отделочный тяжелый, известковый 1:2,0 | 1339 | 1007 | м3 | м3 | 1 | 0.105 | 458 | 0 | 0 | 0 | 0 | 1 | 0 |  | 0.105 | 2 | 39085582 | 40 | 0 | 0 | 0 | 0 | 0 | 0 | 0 | 0
40 | 39085594 | 39085575 | 36796193 | 17 | 1 | 1 | 3 | 08.1.02.25 |  | Ерши металлические | 1346 | 1009 | кг | кг | 1 | 37.5 | 0 | 0 | 0 | 0 | 0 | 0 | 0 |  | 37.5 | 3 | -1 |  | 0 | 0 | 0 | 0 | 0 | 0 | 0 | 0
40 | 39085595 | 39085575 | 36830501 | 1 | 1 | 1 | 3 | 11.1.03.06-0087 | ФССЦ-2001, 11.1.03.06-0087, приказ Минстроя России №1039/пр от 30.12.2016г. | Доски обрезные хвойных пород длиной 4-6,5 м, шириной 75-150 мм, толщиной 25 мм, III сорта | 1339 | 1007 | м3 | м3 | 1 | 0.08 | 1100 | 0 | 0 | 0 | 0 | 1 | 0 |  | 0.08 | 2 | 39085583 | 41 | 0 | 0 | 0 | 0 | 0 | 0 | 0 | 0
40 | 39085596 | 39085575 | 36796984 | 17 | 1 | 1 | 3 | 11.2.02.01 |  | Блоки дверные | 1327 | 1005 | м2 | м2 | 1 | 100 | 0 | 0 | 0 | 0 | 0 | 0 | 0 |  | 100 | 3 | -1 |  | 0 | 0 | 0 | 0 | 0 | 0 | 0 | 0
40 | 39085597 | 39085575 | 36838798 | 1 | 1 | 1 | 3 | 14.5.01.10-0003 | ФССЦ-2001, 14.5.01.10-0003, приказ Минстроя России №1039/пр от 30.12.2016г. | Пена монтажная | 1296 | 1002 | л | л | 1 | 32.4 | 46.86 | 0 | 0 | 0 | 0 | 1 | 0 |  | 32.4 | 2 | 39085586 | 44 | 0 | 0 | 0 | 0 | 0 | 0 | 0 | 0
44 | 39085609 | 39085601 | 37080781 | 1 | 1 | 1 | 1 | 1-100-42 |  | Рабочий среднего разряда 4.2 | 1191 | 1013 | чел.-ч. | чел.-ч. | 1 | 1.11 | 0 | 0 | 0 | 9.92 | 0 | 1 | 1 | )*1,15 | 1.2765 | 2 | 39085602 | 45 | 0 | 0 | 0 | 0 | 0 | 0 | 0 | 0
44 | 39085610 | 39085601 | 36883858 | 1 | 1 | 1 | 2 | 91.17.04-233 | ФСЭМ-2001, 91.17.04-233, приказ Минстроя России №1039/пр от 30.12.2016г. | Установки для сварки ручной дуговой (постоянного тока) | 1368 | 1011 | маш.-ч | маш.-ч | 1 | 0.26 | 0 | 8.1 | 0 | 0 | 0 | 1 | 0 | )*1,25 | 0.325 | 2 | 39085603 | 46 | 0 | 0 | 0 | 0 | 0 | 0 | 0 | 0
44 | 39085611 | 39085601 | 36796888 | 17 | 1 | 1 | 3 | 01.7.04.11 |  | Скобяные изделия | 1035 | 1013 | компл. | компл. | 1 | 0 | 0 | 0 | 0 | 0 | 1 | 0 | 0 |  | 0 | 3 | -1 |  | 0 | 0 | 0 | 0 | 0 | 0 | 0 | 0
44 | 39085612 | 39085601 | 36803256 | 1 | 1 | 1 | 3 | 01.7.11.07-0032 | ФССЦ-2001, 01.7.11.07-0032, приказ Минстроя России №1039/пр от 30.12.2016г. | Электроды диаметром 4 мм Э42 | 1348 | 1009 | т | т | 1000 | 7e-05 | 10315.01 | 0 | 0 | 0 | 0 | 1 | 0 |  | 7e-05 | 2 | 39085607 | 49 | 0 | 0 | 0 | 0 | 0 | 0 | 0 | 0
44 | 39085613 | 39085601 | 36804486 | 1 | 1 | 1 | 3 | 01.7.15.04-0056 | ФССЦ-2001, 01.7.15.04-0056, приказ Минстроя России №1039/пр от 30.12.2016г. | Винты самонарезающие с уплотнительной прокладкой 4,8х35 мм | 1355 | 1010 | 100 шт. | 100 шт. | 100 | 8e-05 | 20 | 0 | 0 | 0 | 0 | 1 | 0 |  | 8e-05 | 2 | 39085608 | 50 | 0 | 0 | 0 | 0 | 0 | 0 | 0 | 0
47 | 39085630 | 39085617 | 37070495 | 1 | 1 | 1 | 1 | 1-100-32 |  | Рабочий среднего разряда 3.2 | 1191 | 1013 | чел.-ч. | чел.-ч. | 1 | 145.72 | 0 | 0 | 0 | 8.74 | 0 | 1 | 1 | )*1,15 | 167.578 | 2 | 39085618 | 51 | 0 | 0 | 0 | 0 | 0 | 0 | 0 | 0
47 | 39085631 | 39085617 | 37064876 | 1 | 1 | 1 | 1 | 4-100-00 |  | Затраты труда машинистов | 1191 | 1013 | чел.-ч. | чел.-ч. | 1 | 4.23 | 0 | 0 | 0 | 0 | 0 | 1 | 2 | )*1,25 | 5.2875 | 2 | 39085619 | 52 | 0 | 0 | 0 | 0 | 0 | 0 | 0 | 0
47 | 39085632 | 39085617 | 36882452 | 1 | 1 | 1 | 2 | 91.06.06-048 | ФСЭМ-2001, 91.06.06-048, приказ Минстроя России №1039/пр от 30.12.2016г. | Подъемники одномачтовые, грузоподъемность до 500 кг, высота подъема 45 м | 1368 | 1011 | маш.-ч | маш.-ч | 1 | 0.66 | 0 | 31.26 | 13.5 | 0 | 0 | 1 | 0 | )*1,25 | 0.825 | 2 | 39085620 | 53 | 0 | 0 | 0 | 0 | 0 | 0 | 0 | 0
47 | 39085633 | 39085617 | 36883554 | 1 | 1 | 1 | 2 | 91.14.02-001 | ФСЭМ-2001, 91.14.02-001, приказ Минстроя России №1039/пр от 30.12.2016г. | Автомобили бортовые, грузоподъемность до 5 т | 1368 | 1011 | маш.-ч | маш.-ч | 1 | 3.57 | 0 | 65.71 | 11.6 | 0 | 0 | 1 | 0 | )*1,25 | 4.4625 | 2 | 39085621 | 54 | 0 | 0 | 0 | 0 | 0 | 0 | 0 | 0
47 | 39085634 | 39085617 | 36802057 | 1 | 1 | 1 | 3 | 01.7.06.02-0001 | ФССЦ-2001, 01.7.06.02-0001, приказ Минстроя России №1039/пр от 30.12.2016г. | Лента бутиловая | 1301 | 1003 | м | м | 1 | 244 | 6.38 | 0 | 0 | 0 | 0 | 1 | 0 |  | 244 | 2 | 39085622 | 55 | 0 | 0 | 0 | 0 | 0 | 0 | 0 | 0
47 | 39085635 | 39085617 | 36802058 | 1 | 1 | 1 | 3 | 01.7.06.02-0002 | ФССЦ-2001, 01.7.06.02-0002, приказ Минстроя России №1039/пр от 30.12.2016г. | Лента бутиловая диффузионная | 1301 | 1003 | м | м | 1 | 56 | 7.95 | 0 | 0 | 0 | 0 | 1 | 0 |  | 56 | 2 | 39085623 | 56 | 0 | 0 | 0 | 0 | 0 | 0 | 0 | 0
47 | 39085636 | 39085617 | 36802146 | 1 | 1 | 1 | 3 | 01.7.06.11-0001 | ФССЦ-2001, 01.7.06.11-0001, приказ Минстроя России №1039/пр от 30.12.2016г. | Лента ПСУЛ | 1302 | 1003 | 10 м | 10 м | 10 | 15.6 | 64.1 | 0 | 0 | 0 | 0 | 1 | 0 |  | 15.6 | 2 | 39085624 | 57 | 0 | 0 | 0 | 0 | 0 | 0 | 0 | 0
47 | 39085637 | 39085617 | 36804571 | 1 | 1 | 1 | 3 | 01.7.15.07-0005 | ФССЦ-2001, 01.7.15.07-0005, приказ Минстроя России №1039/пр от 30.12.2016г. | Дюбели монтажные 10х130 (10х132, 10х150) мм | 1358 | 1010 | 10 шт. | 10 шт. | 10 | 38.9 | 7.03 | 0 | 0 | 0 | 0 | 1 | 0 |  | 38.9 | 2 | 39085625 | 58 | 0 | 0 | 0 | 0 | 0 | 0 | 0 | 0
47 | 39085638 | 39085617 | 36796973 | 17 | 1 | 1 | 3 | 11.3.02.03 |  | Блоки оконные пластиковые | 1327 | 1005 | м2 | м2 | 1 | 100 | 0 | 0 | 0 | 0 | 0 | 0 | 0 |  | 100 | 2 | 39085627 | 60 | 0 | 0 | 0 | 0 | 0 | 0 | 0 | 0
47 | 39085639 | 39085617 | 36832273 | 1 | 1 | 1 | 3 | 11.3.03.15-0021 | ФССЦ-2001, 11.3.03.15-0021, приказ Минстроя России №1039/пр от 30.12.2016г. | Клинья пластиковые монтажные | 1355 | 1010 | 100 шт. | 100 шт. | 100 | 8 | 50 | 0 | 0 | 0 | 0 | 1 | 0 |  | 8 | 2 | 39085628 | 61 | 0 | 0 | 0 | 0 | 0 | 0 | 0 | 0
47 | 39085640 | 39085617 | 36838722 | 1 | 1 | 1 | 3 | 14.5.01.05-0001 | ФССЦ-2001, 14.5.01.05-0001, приказ Минстроя России №1039/пр от 30.12.2016г. | Герметик пенополиуретановый (пена монтажная) типа Makrofleks, Soudal в баллонах по 750 мл | 1354 | 1010 | шт. | шт. | 1 | 69 | 67 | 0 | 0 | 0 | 0 | 1 | 0 |  | 69 | 2 | 39085629 | 62 | 0 | 0 | 0 | 0 | 0 | 0 | 0 | 0
50 | 39085651 | 39085643 | 37065248 | 1 | 1 | 1 | 1 | 1-100-30 |  | Рабочий среднего разряда 3 | 1191 | 1013 | чел.-ч. | чел.-ч. | 1 | 21.19 | 0 | 0 | 0 | 8.53 | 0 | 1 | 1 | )*1,15 | 24.3685 | 2 | 39085644 | 63 | 0 | 0 | 0 | 0 | 0 | 0 | 0 | 0
50 | 39085652 | 39085643 | 37064876 | 1 | 1 | 1 | 1 | 4-100-00 |  | Затраты труда машинистов | 1191 | 1013 | чел.-ч. | чел.-ч. | 1 | 0.19 | 0 | 0 | 0 | 0 | 0 | 1 | 2 | )*1,25 | 0.2375 | 2 | 39085645 | 64 | 0 | 0 | 0 | 0 | 0 | 0 | 0 | 0
50 | 39085653 | 39085643 | 36882452 | 1 | 1 | 1 | 2 | 91.06.06-048 | ФСЭМ-2001, 91.06.06-048, приказ Минстроя России №1039/пр от 30.12.2016г. | Подъемники одномачтовые, грузоподъемность до 500 кг, высота подъема 45 м | 1368 | 1011 | маш.-ч | маш.-ч | 1 | 0.04 | 0 | 31.26 | 13.5 | 0 | 0 | 1 | 0 | )*1,25 | 0.05 | 2 | 39085646 | 65 | 0 | 0 | 0 | 0 | 0 | 0 | 0 | 0
50 | 39085654 | 39085643 | 36883554 | 1 | 1 | 1 | 2 | 91.14.02-001 | ФСЭМ-2001, 91.14.02-001, приказ Минстроя России №1039/пр от 30.12.2016г. | Автомобили бортовые, грузоподъемность до 5 т | 1368 | 1011 | маш.-ч | маш.-ч | 1 | 0.15 | 0 | 65.71 | 11.6 | 0 | 0 | 1 | 0 | )*1,25 | 0.1875 | 2 | 39085647 | 66 | 0 | 0 | 0 | 0 | 0 | 0 | 0 | 0
50 | 39085655 | 39085643 | 36796976 | 17 | 1 | 1 | 3 | 11.3.03.01 |  | Доски подоконные ПВХ | 1301 | 1003 | м | м | 1 | 0 | 0 | 0 | 0 | 0 | 1 | 0 | 0 |  | 0 | 3 | -1 |  | 0 | 0 | 0 | 0 | 0 | 0 | 0 | 0
50 | 39085656 | 39085643 | 36832273 | 1 | 1 | 1 | 3 | 11.3.03.15-0021 | ФССЦ-2001, 11.3.03.15-0021, приказ Минстроя России №1039/пр от 30.12.2016г. | Клинья пластиковые монтажные | 1355 | 1010 | 100 шт. | 100 шт. | 100 | 4 | 50 | 0 | 0 | 0 | 0 | 1 | 0 |  | 4 | 2 | 39085649 | 68 | 0 | 0 | 0 | 0 | 0 | 0 | 0 | 0
50 | 39085657 | 39085643 | 36838722 | 1 | 1 | 1 | 3 | 14.5.01.05-0001 | ФССЦ-2001, 14.5.01.05-0001, приказ Минстроя России №1039/пр от 30.12.2016г. | Герметик пенополиуретановый (пена монтажная) типа Makrofleks, Soudal в баллонах по 750 мл | 1354 | 1010 | шт. | шт. | 1 | 56.6 | 67 | 0 | 0 | 0 | 0 | 1 | 0 |  | 56.6 | 2 | 39085650 | 69 | 0 | 0 | 0 | 0 | 0 | 0 | 0 | 0
52 | 39085667 | 39085659 | 37071037 | 1 | 1 | 1 | 1 | 1-100-40 |  | Рабочий среднего разряда 4 | 1191 | 1013 | чел.-ч. | чел.-ч. | 1 | 6.55 | 0 | 0 | 0 | 9.62 | 0 | 1 | 1 | )*1,15 | 7.5325 | 2 | 39085660 | 70 | 0 | 0 | 0 | 0 | 0 | 0 | 0 | 0
52 | 39085668 | 39085659 | 37064876 | 1 | 1 | 1 | 1 | 4-100-00 |  | Затраты труда машинистов | 1191 | 1013 | чел.-ч. | чел.-ч. | 1 | 0.02 | 0 | 0 | 0 | 0 | 0 | 1 | 2 | )*1,25 | 0.025 | 2 | 39085661 | 71 | 0 | 0 | 0 | 0 | 0 | 0 | 0 | 0
52 | 39085669 | 39085659 | 36882452 | 1 | 1 | 1 | 2 | 91.06.06-048 | ФСЭМ-2001, 91.06.06-048, приказ Минстроя России №1039/пр от 30.12.2016г. | Подъемники одномачтовые, грузоподъемность до 500 кг, высота подъема 45 м | 1368 | 1011 | маш.-ч | маш.-ч | 1 | 0.01 | 0 | 31.26 | 13.5 | 0 | 0 | 1 | 0 | )*1,25 | 0.0125 | 2 | 39085662 | 72 | 0 | 0 | 0 | 0 | 0 | 0 | 0 | 0
52 | 39085670 | 39085659 | 36883554 | 1 | 1 | 1 | 2 | 91.14.02-001 | ФСЭМ-2001, 91.14.02-001, приказ Минстроя России №1039/пр от 30.12.2016г. | Автомобили бортовые, грузоподъемность до 5 т | 1368 | 1011 | маш.-ч | маш.-ч | 1 | 0.01 | 0 | 65.71 | 11.6 | 0 | 0 | 1 | 0 | )*1,25 | 0.0125 | 2 | 39085663 | 73 | 0 | 0 | 0 | 0 | 0 | 0 | 0 | 0
52 | 39085671 | 39085659 | 36805524 | 1 | 1 | 1 | 3 | 01.7.20.08-0051 | ФССЦ-2001, 01.7.20.08-0051, приказ Минстроя России №1039/пр от 30.12.2016г. | Ветошь | 1346 | 1009 | кг | кг | 1 | 0.1 | 1.82 | 0 | 0 | 0 | 0 | 1 | 0 |  | 0.1 | 2 | 39085664 | 74 | 0 | 0 | 0 | 0 | 0 | 0 | 0 | 0
52 | 39085672 | 39085659 | 36797079 | 17 | 1 | 1 | 3 | 14.4.01.21 |  | Грунтовка | 1348 | 1009 | т | т | 1000 | 0.013 | 0 | 0 | 0 | 0 | 0 | 0 | 0 |  | 0.013 | 2 | 39085666 | 76 | 0 | 0 | 0 | 0 | 0 | 0 | 0 | 0
55 | 39085681 | 39085675 | 37070090 | 1 | 1 | 1 | 1 | 1-100-34 |  | Рабочий среднего разряда 3.4 | 1191 | 1013 | чел.-ч. | чел.-ч. | 1 | 383.06 | 0 | 0 | 0 | 8.97 | 0 | 1 | 1 |  | 383.06 | 2 | 39085676 | 77 | 0 | 0 | 0 | 0 | 0 | 0 | 0 | 0
55 | 39085682 | 39085675 | 37064876 | 1 | 1 | 1 | 1 | 4-100-00 |  | Затраты труда машинистов | 1191 | 1013 | чел.-ч. | чел.-ч. | 1 | 1.16 | 0 | 0 | 0 | 0 | 0 | 1 | 2 |  | 1.16 | 2 | 39085677 | 78 | 0 | 0 | 0 | 0 | 0 | 0 | 0 | 0
55 | 39085683 | 39085675 | 36882452 | 1 | 1 | 1 | 2 | 91.06.06-048 | ФСЭМ-2001, 91.06.06-048, приказ Минстроя России №1039/пр от 30.12.2016г. | Подъемники одномачтовые, грузоподъемность до 500 кг, высота подъема 45 м | 1368 | 1011 | маш.-ч | маш.-ч | 1 | 1.16 | 0 | 31.26 | 13.5 | 0 | 0 | 1 | 0 |  | 1.16 | 2 | 39085678 | 79 | 0 | 0 | 0 | 0 | 0 | 0 | 0 | 0
55 | 39085684 | 39085675 | 36801792 | 1 | 1 | 1 | 3 | 01.7.03.01-0001 | ФССЦ-2001, 01.7.03.01-0001, приказ Минстроя России №1039/пр от 30.12.2016г. | Вода | 1339 | 1007 | м3 | м3 | 1 | 0.35 | 2.44 | 0 | 0 | 0 | 0 | 1 | 0 |  | 0.35 | 2 | 39085679 | 80 | 0 | 0 | 0 | 0 | 0 | 0 | 0 | 0
55 | 39085685 | 39085675 | 36799072 | 17 | 1 | 1 | 3 | 01.7.07.07 |  | Строительный мусор | 1348 | 1009 | т | т | 1000 | 8.1 | 0 | 0 | 0 | 0 | 0 | 0 | 0 |  | 8.1 | 3 | -1 |  | 0 | 0 | 0 | 0 | 0 | 0 | 0 | 0
55 | 39085686 | 39085675 | 36807381 | 1 | 1 | 1 | 3 | 04.3.01.12-0111 | ФССЦ-2001, 04.3.01.12-0111, приказ Минстроя России №1039/пр от 30.12.2016г. | Раствор готовый отделочный тяжелый, цементно-известковый 1:1:6 | 1339 | 1007 | м3 | м3 | 1 | 4.4 | 517.91 | 0 | 0 | 0 | 0 | 1 | 0 |  | 4.4 | 2 | 39085680 | 81 | 0 | 0 | 0 | 0 | 0 | 0 | 0 | 0
56 | 39085696 | 39085687 | 37064878 | 1 | 1 | 1 | 1 | 1-100-38 |  | Рабочий среднего разряда 3.8 | 1191 | 1013 | чел.-ч. | чел.-ч. | 1 | 85.84 | 0 | 0 | 0 | 9.4 | 0 | 1 | 1 | )*1,15 | 98.716 | 2 | 39085688 | 82 | 0 | 0 | 0 | 0 | 0 | 0 | 0 | 0
56 | 39085697 | 39085687 | 37064876 | 1 | 1 | 1 | 1 | 4-100-00 |  | Затраты труда машинистов | 1191 | 1013 | чел.-ч. | чел.-ч. | 1 | 6.29 | 0 | 0 | 0 | 0 | 0 | 1 | 2 | )*1,25 | 7.8625 | 2 | 39085689 | 83 | 0 | 0 | 0 | 0 | 0 | 0 | 0 | 0
56 | 39085698 | 39085687 | 36882452 | 1 | 1 | 1 | 2 | 91.06.06-048 | ФСЭМ-2001, 91.06.06-048, приказ Минстроя России №1039/пр от 30.12.2016г. | Подъемники одномачтовые, грузоподъемность до 500 кг, высота подъема 45 м | 1368 | 1011 | маш.-ч | маш.-ч | 1 | 0.84 | 0 | 31.26 | 13.5 | 0 | 0 | 1 | 0 | )*1,25 | 1.05 | 2 | 39085690 | 84 | 0 | 0 | 0 | 0 | 0 | 0 | 0 | 0
56 | 39085699 | 39085687 | 36882608 | 1 | 1 | 1 | 2 | 91.07.07-041 | ФСЭМ-2001, 91.07.07-041, приказ Минстроя России №1039/пр от 30.12.2016г. | Растворонасосы 1 м3/ч | 1368 | 1011 | маш.-ч | маш.-ч | 1 | 5.45 | 0 | 14.15 | 8.91 | 0 | 0 | 1 | 0 | )*1,25 | 6.8125 | 2 | 39085691 | 85 | 0 | 0 | 0 | 0 | 0 | 0 | 0 | 0
56 | 39085700 | 39085687 | 36804547 | 1 | 1 | 1 | 3 | 01.7.15.06-0121 | ФССЦ-2001, 01.7.15.06-0121, приказ Минстроя России №1039/пр от 30.12.2016г. | Гвозди строительные с плоской головкой 1,6x50 мм | 1348 | 1009 | т | т | 1000 | 0.00012 | 8475 | 0 | 0 | 0 | 0 | 1 | 0 |  | 0.00012 | 2 | 39085692 | 86 | 0 | 0 | 0 | 0 | 0 | 0 | 0 | 0
56 | 39085701 | 39085687 | 36806488 | 1 | 1 | 1 | 3 | 03.1.01.01-0002 | ФССЦ-2001, 03.1.01.01-0002, приказ Минстроя России №1039/пр от 30.12.2016г. | Гипсовые вяжущие, марка Г3 | 1348 | 1009 | т | т | 1000 | 0.006 | 729.98 | 0 | 0 | 0 | 0 | 1 | 0 |  | 0.006 | 2 | 39085693 | 87 | 0 | 0 | 0 | 0 | 0 | 0 | 0 | 0
56 | 39085702 | 39085687 | 36807381 | 1 | 1 | 1 | 3 | 04.3.01.12-0111 | ФССЦ-2001, 04.3.01.12-0111, приказ Минстроя России №1039/пр от 30.12.2016г. | Раствор готовый отделочный тяжелый, цементно-известковый 1:1:6 | 1339 | 1007 | м3 | м3 | 1 | 1.87 | 517.91 | 0 | 0 | 0 | 0 | 1 | 0 |  | 1.87 | 2 | 39085694 | 88 | 0 | 0 | 0 | 0 | 0 | 0 | 0 | 0
56 | 39085703 | 39085687 | 36824423 | 1 | 1 | 1 | 3 | 08.1.02.17-0161 | ФССЦ-2001, 08.1.02.17-0161, приказ Минстроя России №1039/пр от 30.12.2016г. | Сетка тканая с квадратными ячейками № 05 без покрытия | 1327 | 1005 | м2 | м2 | 1 | 5.54 | 28.25 | 0 | 0 | 0 | 0 | 1 | 0 |  | 5.54 | 2 | 39085695 | 89 | 0 | 0 | 0 | 0 | 0 | 0 | 0 | 0
57 | 39085713 | 39085704 | 37072767 | 1 | 1 | 1 | 1 | 1-100-36 |  | Рабочий среднего разряда 3.6 | 1191 | 1013 | чел.-ч. | чел.-ч. | 1 | 166.47 | 0 | 0 | 0 | 9.18 | 0 | 1 | 1 | )*1,15 | 191.4405 | 2 | 39085705 | 90 | 0 | 0 | 0 | 0 | 0 | 0 | 0 | 0
57 | 39085714 | 39085704 | 37064876 | 1 | 1 | 1 | 1 | 4-100-00 |  | Затраты труда машинистов | 1191 | 1013 | чел.-ч. | чел.-ч. | 1 | 0.58 | 0 | 0 | 0 | 0 | 0 | 1 | 2 | )*1,25 | 0.725 | 2 | 39085706 | 91 | 0 | 0 | 0 | 0 | 0 | 0 | 0 | 0
57 | 39085715 | 39085704 | 36882452 | 1 | 1 | 1 | 2 | 91.06.06-048 | ФСЭМ-2001, 91.06.06-048, приказ Минстроя России №1039/пр от 30.12.2016г. | Подъемники одномачтовые, грузоподъемность до 500 кг, высота подъема 45 м | 1368 | 1011 | маш.-ч | маш.-ч | 1 | 0.08 | 0 | 31.26 | 13.5 | 0 | 0 | 1 | 0 | )*1,25 | 0.1 | 2 | 39085707 | 92 | 0 | 0 | 0 | 0 | 0 | 0 | 0 | 0
57 | 39085716 | 39085704 | 36883554 | 1 | 1 | 1 | 2 | 91.14.02-001 | ФСЭМ-2001, 91.14.02-001, приказ Минстроя России №1039/пр от 30.12.2016г. | Автомобили бортовые, грузоподъемность до 5 т | 1368 | 1011 | маш.-ч | маш.-ч | 1 | 0.5 | 0 | 65.71 | 11.6 | 0 | 0 | 1 | 0 | )*1,25 | 0.625 | 2 | 39085708 | 93 | 0 | 0 | 0 | 0 | 0 | 0 | 0 | 0
57 | 39085717 | 39085704 | 36797473 | 17 | 1 | 1 | 3 | 01.6.01.11 |  | Листы облицовочные декоративные | 1327 | 1005 | м2 | м2 | 1 | 105 | 0 | 0 | 0 | 0 | 0 | 0 | 0 |  | 105 | 2 | 39085709 | 94 | 0 | 0 | 0 | 0 | 0 | 0 | 0 | 0
57 | 39085718 | 39085704 | 36805524 | 1 | 1 | 1 | 3 | 01.7.20.08-0051 | ФССЦ-2001, 01.7.20.08-0051, приказ Минстроя России №1039/пр от 30.12.2016г. | Ветошь | 1346 | 1009 | кг | кг | 1 | 0.2 | 1.82 | 0 | 0 | 0 | 0 | 1 | 0 |  | 0.2 | 2 | 39085710 | 95 | 0 | 0 | 0 | 0 | 0 | 0 | 0 | 0
57 | 39085719 | 39085704 | 36796764 | 17 | 1 | 1 | 3 | 14.1.06.05 |  | Клей | 1346 | 1009 | кг | кг | 1 | 30 | 0 | 0 | 0 | 0 | 0 | 0 | 0 |  | 30 | 3 | -1 |  | 0 | 0 | 0 | 0 | 0 | 0 | 0 | 0
57 | 39085720 | 39085704 | 36797079 | 17 | 1 | 1 | 3 | 14.4.01.21 |  | Грунтовка | 1348 | 1009 | т | т | 1000 | 0.0089 | 0 | 0 | 0 | 0 | 0 | 0 | 0 |  | 0.0089 | 3 | -1 |  | 0 | 0 | 0 | 0 | 0 | 0 | 0 | 0
61 | 39085728 | 39085724 | 37065248 | 1 | 1 | 1 | 1 | 1-100-30 |  | Рабочий среднего разряда 3 | 1191 | 1013 | чел.-ч. | чел.-ч. | 1 | 6.7 | 0 | 0 | 0 | 8.53 | 0 | 1 | 1 | )*1,15 | 7.705 | 2 | 39085725 | 98 | 0 | 0 | 0 | 0 | 0 | 0 | 0 | 0
61 | 39085729 | 39085724 | 36796979 | 17 | 1 | 1 | 3 | 11.3.03.13 |  | Уголок ПВХ | 2233 | 1013 | П.М | П.М | 1 | 100 | 0 | 0 | 0 | 0 | 0 | 0 | 0 |  | 100 | 3 | -1 |  | 0 | 0 | 0 | 0 | 0 | 0 | 0 | 0
61 | 39085730 | 39085724 | 36836997 | 1 | 1 | 1 | 3 | 14.1.04.02-0011 | ФССЦ-2001, 14.1.04.02-0011, приказ Минстроя России №1039/пр от 30.12.2016г. | Клей резиновый № 88-Н | 1346 | 1009 | кг | кг | 1 | 0.8 | 45 | 0 | 0 | 0 | 0 | 1 | 0 |  | 0.8 | 2 | 39085727 | 100 | 0 | 0 | 0 | 0 | 0 | 0 | 0 | 0
63 | 39085743 | 39085732 | 37072767 | 1 | 1 | 1 | 1 | 1-100-36 |  | Рабочий среднего разряда 3.6 | 1191 | 1013 | чел.-ч. | чел.-ч. | 1 | 228 | 0 | 0 | 0 | 9.18 | 0 | 1 | 1 | )*1,15 | 262.2 | 2 | 39085733 | 101 | 0 | 0 | 0 | 0 | 0 | 0 | 0 | 0
63 | 39085744 | 39085732 | 37064876 | 1 | 1 | 1 | 1 | 4-100-00 |  | Затраты труда машинистов | 1191 | 1013 | чел.-ч. | чел.-ч. | 1 | 0.86 | 0 | 0 | 0 | 0 | 0 | 1 | 2 | )*1,25 | 1.075 | 2 | 39085734 | 102 | 0 | 0 | 0 | 0 | 0 | 0 | 0 | 0
63 | 39085745 | 39085732 | 36882383 | 1 | 1 | 1 | 2 | 91.06.05-011 | ФСЭМ-2001, 91.06.05-011, приказ Минстроя России №1039/пр от 30.12.2016г. | Погрузчик, грузоподъемность 5 т | 1368 | 1011 | маш.-ч | маш.-ч | 1 | 0.05 | 0 | 89.99 | 10.06 | 0 | 0 | 1 | 0 | )*1,25 | 0.0625 | 2 | 39085735 | 103 | 0 | 0 | 0 | 0 | 0 | 0 | 0 | 0
63 | 39085746 | 39085732 | 36882452 | 1 | 1 | 1 | 2 | 91.06.06-048 | ФСЭМ-2001, 91.06.06-048, приказ Минстроя России №1039/пр от 30.12.2016г. | Подъемники одномачтовые, грузоподъемность до 500 кг, высота подъема 45 м | 1368 | 1011 | маш.-ч | маш.-ч | 1 | 0.81 | 0 | 31.26 | 13.5 | 0 | 0 | 1 | 0 | )*1,25 | 1.0125 | 2 | 39085736 | 104 | 0 | 0 | 0 | 0 | 0 | 0 | 0 | 0
63 | 39085747 | 39085732 | 36801792 | 1 | 1 | 1 | 3 | 01.7.03.01-0001 | ФССЦ-2001, 01.7.03.01-0001, приказ Минстроя России №1039/пр от 30.12.2016г. | Вода | 1339 | 1007 | м3 | м3 | 1 | 0.465 | 2.44 | 0 | 0 | 0 | 0 | 1 | 0 |  | 0.465 | 2 | 39085737 | 105 | 0 | 0 | 0 | 0 | 0 | 0 | 0 | 0
63 | 39085748 | 39085732 | 36802468 | 1 | 1 | 1 | 3 | 01.7.07.29-0091 | ФССЦ-2001, 01.7.07.29-0091, приказ Минстроя России №1039/пр от 30.12.2016г. | Опилки древесные | 1339 | 1007 | м3 | м3 | 1 | 0.1 | 34.92 | 0 | 0 | 0 | 0 | 1 | 0 |  | 0.1 | 2 | 39085738 | 106 | 0 | 0 | 0 | 0 | 0 | 0 | 0 | 0
63 | 39085749 | 39085732 | 36805524 | 1 | 1 | 1 | 3 | 01.7.20.08-0051 | ФССЦ-2001, 01.7.20.08-0051, приказ Минстроя России №1039/пр от 30.12.2016г. | Ветошь | 1346 | 1009 | кг | кг | 1 | 0.5 | 1.82 | 0 | 0 | 0 | 0 | 1 | 0 |  | 0.5 | 2 | 39085739 | 107 | 0 | 0 | 0 | 0 | 0 | 0 | 0 | 0
63 | 39085750 | 39085732 | 36806545 | 1 | 1 | 1 | 3 | 03.2.01.01-0001 | ФССЦ-2001, 03.2.01.01-0001, приказ Минстроя России №1039/пр от 30.12.2016г. | Портландцемент общестроительного назначения бездобавочный, марки 400 | 1348 | 1009 | т | т | 1000 | 0.04 | 412 | 0 | 0 | 0 | 0 | 1 | 0 |  | 0.04 | 2 | 39085740 | 108 | 0 | 0 | 0 | 0 | 0 | 0 | 0 | 0
63 | 39085751 | 39085732 | 36807350 | 1 | 1 | 1 | 3 | 04.3.01.09-0023 | ФССЦ-2001, 04.3.01.09-0023, приказ Минстроя России №1039/пр от 30.12.2016г. | Раствор готовый отделочный тяжелый, цементный 1:3 | 1339 | 1007 | м3 | м3 | 1 | 1.5 | 497 | 0 | 0 | 0 | 0 | 1 | 0 |  | 1.5 | 2 | 39085741 | 109 | 0 | 0 | 0 | 0 | 0 | 0 | 0 | 0
63 | 39085752 | 39085732 | 36797453 | 17 | 1 | 1 | 3 | 06.2.05.04 |  | Плитки рядовые | 1327 | 1005 | м2 | м2 | 1 | 100 | 0 | 0 | 0 | 0 | 0 | 0 | 0 |  | 100 | 3 | -1 |  | 0 | 0 | 0 | 0 | 0 | 0 | 0 | 0
65 | 39085767 | 39085754 | 37070176 | 1 | 1 | 1 | 1 | 1-100-49 |  | Рабочий среднего разряда 4.9 | 1191 | 1013 | чел.-ч. | чел.-ч. | 1 | 26.97 | 0 | 0 | 0 | 10.94 | 0 | 1 | 1 | )*1,15 | 31.0155 | 2 | 39085755 | 111 | 0 | 0 | 0 | 0 | 0 | 0 | 0 | 0
65 | 39085768 | 39085754 | 37064876 | 1 | 1 | 1 | 1 | 4-100-00 |  | Затраты труда машинистов | 1191 | 1013 | чел.-ч. | чел.-ч. | 1 | 0.43 | 0 | 0 | 0 | 0 | 0 | 1 | 2 | )*1,25 | 0.5375 | 2 | 39085756 | 112 | 0 | 0 | 0 | 0 | 0 | 0 | 0 | 0
65 | 39085769 | 39085754 | 36882452 | 1 | 1 | 1 | 2 | 91.06.06-048 | ФСЭМ-2001, 91.06.06-048, приказ Минстроя России №1039/пр от 30.12.2016г. | Подъемники одномачтовые, грузоподъемность до 500 кг, высота подъема 45 м | 1368 | 1011 | маш.-ч | маш.-ч | 1 | 0.18 | 0 | 31.26 | 13.5 | 0 | 0 | 1 | 0 | )*1,25 | 0.225 | 2 | 39085757 | 113 | 0 | 0 | 0 | 0 | 0 | 0 | 0 | 0
65 | 39085770 | 39085754 | 36882787 | 1 | 1 | 1 | 2 | 91.08.04-021 | ФСЭМ-2001, 91.08.04-021, приказ Минстроя России №1039/пр от 30.12.2016г. | Котлы битумные передвижные 400 л | 1368 | 1011 | маш.-ч | маш.-ч | 1 | 4.37 | 0 | 30 | 0 | 0 | 0 | 1 | 0 | )*1,25 | 5.4625 | 2 | 39085758 | 114 | 0 | 0 | 0 | 0 | 0 | 0 | 0 | 0
65 | 39085771 | 39085754 | 36883554 | 1 | 1 | 1 | 2 | 91.14.02-001 | ФСЭМ-2001, 91.14.02-001, приказ Минстроя России №1039/пр от 30.12.2016г. | Автомобили бортовые, грузоподъемность до 5 т | 1368 | 1011 | маш.-ч | маш.-ч | 1 | 0.25 | 0 | 65.71 | 11.6 | 0 | 0 | 1 | 0 | )*1,25 | 0.3125 | 2 | 39085759 | 115 | 0 | 0 | 0 | 0 | 0 | 0 | 0 | 0
65 | 39085772 | 39085754 | 36884709 | 1 | 1 | 1 | 2 | 91.21.22-421 | ФСЭМ-2001, 91.21.22-421, приказ Минстроя России №1039/пр от 30.12.2016г. | Термос 100 л | 1368 | 1011 | маш.-ч | маш.-ч | 1 | 1.5 | 0 | 2.7 | 0 | 0 | 0 | 1 | 0 | )*1,25 | 1.875 | 2 | 39085760 | 116 | 0 | 0 | 0 | 0 | 0 | 0 | 0 | 0
65 | 39085773 | 39085754 | 36799816 | 1 | 1 | 1 | 3 | 01.1.02.10-0021 | ФССЦ-2001, 01.1.02.10-0021, приказ Минстроя России №1039/пр от 30.12.2016г. | Асбест хризотиловый марки К-6-30 | 1348 | 1009 | т | т | 1000 | 0.008 | 1160 | 0 | 0 | 0 | 0 | 1 | 0 |  | 0.008 | 2 | 39085761 | 117 | 0 | 0 | 0 | 0 | 0 | 0 | 0 | 0
65 | 39085774 | 39085754 | 36799852 | 1 | 1 | 1 | 3 | 01.2.01.02-0052 | ФССЦ-2001, 01.2.01.02-0052, приказ Минстроя России №1039/пр от 30.12.2016г. | Битумы нефтяные строительные марки БН-70/30 | 1348 | 1009 | т | т | 1000 | 0.019 | 1525.5 | 0 | 0 | 0 | 0 | 1 | 0 |  | 0.019 | 2 | 39085762 | 118 | 0 | 0 | 0 | 0 | 0 | 0 | 0 | 0
65 | 39085775 | 39085754 | 36799854 | 1 | 1 | 1 | 3 | 01.2.01.02-0054 | ФССЦ-2001, 01.2.01.02-0054, приказ Минстроя России №1039/пр от 30.12.2016г. | Битумы нефтяные строительные марки БН-90/10 | 1348 | 1009 | т | т | 1000 | 0.157 | 1383.1 | 0 | 0 | 0 | 0 | 1 | 0 |  | 0.157 | 2 | 39085763 | 119 | 0 | 0 | 0 | 0 | 0 | 0 | 0 | 0
65 | 39085776 | 39085754 | 36800038 | 1 | 1 | 1 | 3 | 01.3.01.01-0009 | ФССЦ-2001, 01.3.01.01-0009, приказ Минстроя России №1039/пр от 30.12.2016г. | Бензин растворитель | 1348 | 1009 | т | т | 1000 | 0.057 | 6143.8 | 0 | 0 | 0 | 0 | 1 | 0 |  | 0.057 | 2 | 39085764 | 120 | 0 | 0 | 0 | 0 | 0 | 0 | 0 | 0
65 | 39085777 | 39085754 | 36802309 | 1 | 1 | 1 | 3 | 01.7.07.13-0001 | ФССЦ-2001, 01.7.07.13-0001, приказ Минстроя России №1039/пр от 30.12.2016г. | Мука андезитовая кислотоупорная, марка А | 1348 | 1009 | т | т | 1000 | 0.125 | 688.8 | 0 | 0 | 0 | 0 | 1 | 0 |  | 0.125 | 2 | 39085765 | 121 | 0 | 0 | 0 | 0 | 0 | 0 | 0 | 0
65 | 39085778 | 39085754 | 36805524 | 1 | 1 | 1 | 3 | 01.7.20.08-0051 | ФССЦ-2001, 01.7.20.08-0051, приказ Минстроя России №1039/пр от 30.12.2016г. | Ветошь | 1346 | 1009 | кг | кг | 1 | 0.5 | 1.82 | 0 | 0 | 0 | 0 | 1 | 0 |  | 0.5 | 2 | 39085766 | 122 | 0 | 0 | 0 | 0 | 0 | 0 | 0 | 0
66 | 39085789 | 39085779 | 37070176 | 1 | 1 | 1 | 1 | 1-100-49 |  | Рабочий среднего разряда 4.9 | 1191 | 1013 | чел.-ч. | чел.-ч. | 1 | 9.1 | 0 | 0 | 0 | 10.94 | 0 | 1 | 1 | )*1,15 | 10.465 | 2 | 39085780 | 123 | 0 | 0 | 0 | 0 | 0 | 0 | 0 | 0
66 | 39085790 | 39085779 | 37064876 | 1 | 1 | 1 | 1 | 4-100-00 |  | Затраты труда машинистов | 1191 | 1013 | чел.-ч. | чел.-ч. | 1 | 0.24 | 0 | 0 | 0 | 0 | 0 | 1 | 2 | )*1,25 | 0.3 | 2 | 39085781 | 124 | 0 | 0 | 0 | 0 | 0 | 0 | 0 | 0
66 | 39085791 | 39085779 | 36882452 | 1 | 1 | 1 | 2 | 91.06.06-048 | ФСЭМ-2001, 91.06.06-048, приказ Минстроя России №1039/пр от 30.12.2016г. | Подъемники одномачтовые, грузоподъемность до 500 кг, высота подъема 45 м | 1368 | 1011 | маш.-ч | маш.-ч | 1 | 0.1 | 0 | 31.26 | 13.5 | 0 | 0 | 1 | 0 | )*1,25 | 0.125 | 2 | 39085782 | 125 | 0 | 0 | 0 | 0 | 0 | 0 | 0 | 0
66 | 39085792 | 39085779 | 36882787 | 1 | 1 | 1 | 2 | 91.08.04-021 | ФСЭМ-2001, 91.08.04-021, приказ Минстроя России №1039/пр от 30.12.2016г. | Котлы битумные передвижные 400 л | 1368 | 1011 | маш.-ч | маш.-ч | 1 | 2.19 | 0 | 30 | 0 | 0 | 0 | 1 | 0 | )*1,25 | 2.7375 | 2 | 39085783 | 126 | 0 | 0 | 0 | 0 | 0 | 0 | 0 | 0
66 | 39085793 | 39085779 | 36883554 | 1 | 1 | 1 | 2 | 91.14.02-001 | ФСЭМ-2001, 91.14.02-001, приказ Минстроя России №1039/пр от 30.12.2016г. | Автомобили бортовые, грузоподъемность до 5 т | 1368 | 1011 | маш.-ч | маш.-ч | 1 | 0.14 | 0 | 65.71 | 11.6 | 0 | 0 | 1 | 0 | )*1,25 | 0.175 | 2 | 39085784 | 127 | 0 | 0 | 0 | 0 | 0 | 0 | 0 | 0
66 | 39085794 | 39085779 | 36884709 | 1 | 1 | 1 | 2 | 91.21.22-421 | ФСЭМ-2001, 91.21.22-421, приказ Минстроя России №1039/пр от 30.12.2016г. | Термос 100 л | 1368 | 1011 | маш.-ч | маш.-ч | 1 | 1.1 | 0 | 2.7 | 0 | 0 | 0 | 1 | 0 | )*1,25 | 1.375 | 2 | 39085785 | 128 | 0 | 0 | 0 | 0 | 0 | 0 | 0 | 0
66 | 39085795 | 39085779 | 36799816 | 1 | 1 | 1 | 3 | 01.1.02.10-0021 | ФССЦ-2001, 01.1.02.10-0021, приказ Минстроя России №1039/пр от 30.12.2016г. | Асбест хризотиловый марки К-6-30 | 1348 | 1009 | т | т | 1000 | 0.004 | 1160 | 0 | 0 | 0 | 0 | 1 | 0 |  | 0.004 | 2 | 39085786 | 129 | 0 | 0 | 0 | 0 | 0 | 0 | 0 | 0
66 | 39085796 | 39085779 | 36799854 | 1 | 1 | 1 | 3 | 01.2.01.02-0054 | ФССЦ-2001, 01.2.01.02-0054, приказ Минстроя России №1039/пр от 30.12.2016г. | Битумы нефтяные строительные марки БН-90/10 | 1348 | 1009 | т | т | 1000 | 0.078 | 1383.1 | 0 | 0 | 0 | 0 | 1 | 0 |  | 0.078 | 2 | 39085787 | 130 | 0 | 0 | 0 | 0 | 0 | 0 | 0 | 0
66 | 39085797 | 39085779 | 36802309 | 1 | 1 | 1 | 3 | 01.7.07.13-0001 | ФССЦ-2001, 01.7.07.13-0001, приказ Минстроя России №1039/пр от 30.12.2016г. | Мука андезитовая кислотоупорная, марка А | 1348 | 1009 | т | т | 1000 | 0.063 | 688.8 | 0 | 0 | 0 | 0 | 1 | 0 |  | 0.063 | 2 | 39085788 | 131 | 0 | 0 | 0 | 0 | 0 | 0 | 0 | 0
67 | 39085806 | 39085798 | 37068121 | 1 | 1 | 1 | 1 | 1-100-22 |  | Рабочий среднего разряда 2.2 | 1191 | 1013 | чел.-ч. | чел.-ч. | 1 | 39.51 | 0 | 0 | 0 | 7.94 | 0 | 1 | 1 | )*1,15 | 45.4365 | 2 | 39085799 | 132 | 0 | 0 | 0 | 0 | 0 | 0 | 0 | 0
67 | 39085807 | 39085798 | 37064876 | 1 | 1 | 1 | 1 | 4-100-00 |  | Затраты труда машинистов | 1191 | 1013 | чел.-ч. | чел.-ч. | 1 | 1.27 | 0 | 0 | 0 | 0 | 0 | 1 | 2 | )*1,25 | 1.5875 | 2 | 39085800 | 133 | 0 | 0 | 0 | 0 | 0 | 0 | 0 | 0
67 | 39085808 | 39085798 | 36882452 | 1 | 1 | 1 | 2 | 91.06.06-048 | ФСЭМ-2001, 91.06.06-048, приказ Минстроя России №1039/пр от 30.12.2016г. | Подъемники одномачтовые, грузоподъемность до 500 кг, высота подъема 45 м | 1368 | 1011 | маш.-ч | маш.-ч | 1 | 1.27 | 0 | 31.26 | 13.5 | 0 | 0 | 1 | 0 | )*1,25 | 1.5875 | 2 | 39085801 | 134 | 0 | 0 | 0 | 0 | 0 | 0 | 0 | 0
67 | 39085809 | 39085798 | 36882569 | 1 | 1 | 1 | 2 | 91.07.04-002 | ФСЭМ-2001, 91.07.04-002, приказ Минстроя России №1039/пр от 30.12.2016г. | Вибратор поверхностный | 1368 | 1011 | маш.-ч | маш.-ч | 1 | 9.07 | 0 | 0.5 | 0 | 0 | 0 | 1 | 0 | )*1,25 | 11.3375 | 2 | 39085802 | 135 | 0 | 0 | 0 | 0 | 0 | 0 | 0 | 0
67 | 39085810 | 39085798 | 36801792 | 1 | 1 | 1 | 3 | 01.7.03.01-0001 | ФССЦ-2001, 01.7.03.01-0001, приказ Минстроя России №1039/пр от 30.12.2016г. | Вода | 1339 | 1007 | м3 | м3 | 1 | 3.5 | 2.44 | 0 | 0 | 0 | 0 | 1 | 0 |  | 3.5 | 2 | 39085803 | 136 | 0 | 0 | 0 | 0 | 0 | 0 | 0 | 0
67 | 39085811 | 39085798 | 36796210 | 17 | 1 | 1 | 3 | 04.3.01.09 |  | Раствор готовый кладочный тяжелый цементный | 1339 | 1007 | м3 | м3 | 1 | 2.04 | 0 | 0 | 0 | 0 | 0 | 0 | 0 |  | 2.04 | 2 | 39085804 | 137 | 0 | 0 | 0 | 0 | 0 | 0 | 0 | 0
70 | 39085820 | 39085814 | 37068121 | 1 | 1 | 1 | 1 | 1-100-22 |  | Рабочий среднего разряда 2.2 | 1191 | 1013 | чел.-ч. | чел.-ч. | 1 | 0.5 | 0 | 0 | 0 | 7.94 | 0 | 1 | 1 | *9)*1,15 | 5.175 | 2 | 39085815 | 139 | 0 | 0 | 0 | 0 | 0 | 0 | 0 | 0
70 | 39085821 | 39085814 | 37064876 | 1 | 1 | 1 | 1 | 4-100-00 |  | Затраты труда машинистов | 1191 | 1013 | чел.-ч. | чел.-ч. | 1 | 0.21 | 0 | 0 | 0 | 0 | 0 | 1 | 2 | *9)*1,25 | 2.3625 | 2 | 39085816 | 140 | 0 | 0 | 0 | 0 | 0 | 0 | 0 | 0
70 | 39085822 | 39085814 | 36882452 | 1 | 1 | 1 | 2 | 91.06.06-048 | ФСЭМ-2001, 91.06.06-048, приказ Минстроя России №1039/пр от 30.12.2016г. | Подъемники одномачтовые, грузоподъемность до 500 кг, высота подъема 45 м | 1368 | 1011 | маш.-ч | маш.-ч | 1 | 0.21 | 0 | 31.26 | 13.5 | 0 | 0 | 1 | 0 | *9)*1,25 | 2.3625 | 2 | 39085817 | 141 | 0 | 0 | 0 | 0 | 0 | 0 | 0 | 0
70 | 39085823 | 39085814 | 36882569 | 1 | 1 | 1 | 2 | 91.07.04-002 | ФСЭМ-2001, 91.07.04-002, приказ Минстроя России №1039/пр от 30.12.2016г. | Вибратор поверхностный | 1368 | 1011 | маш.-ч | маш.-ч | 1 | 2.32 | 0 | 0.5 | 0 | 0 | 0 | 1 | 0 | *9)*1,25 | 26.1 | 2 | 39085818 | 142 | 0 | 0 | 0 | 0 | 0 | 0 | 0 | 0
70 | 39085824 | 39085814 | 36796210 | 17 | 1 | 1 | 3 | 04.3.01.09 |  | Раствор готовый кладочный тяжелый цементный | 1339 | 1007 | м3 | м3 | 1 | 0.51 | 0 | 0 | 0 | 0 | 0 | 0 | 0 | *9 | 4.59 | 3 | -1 |  | 0 | 0 | 0 | 0 | 0 | 0 | 0 | 0
72 | 39085837 | 39085826 | 37070495 | 1 | 1 | 1 | 1 | 1-100-32 |  | Рабочий среднего разряда 3.2 | 1191 | 1013 | чел.-ч. | чел.-ч. | 1 | 310.42 | 0 | 0 | 0 | 8.74 | 0 | 1 | 1 | )*1,15 | 356.983 | 2 | 39085827 | 144 | 0 | 0 | 0 | 0 | 0 | 0 | 0 | 0
72 | 39085838 | 39085826 | 37064876 | 1 | 1 | 1 | 1 | 4-100-00 |  | Затраты труда машинистов | 1191 | 1013 | чел.-ч. | чел.-ч. | 1 | 1.73 | 0 | 0 | 0 | 0 | 0 | 1 | 2 | )*1,25 | 2.1625 | 2 | 39085828 | 145 | 0 | 0 | 0 | 0 | 0 | 0 | 0 | 0
72 | 39085839 | 39085826 | 36882055 | 1 | 1 | 1 | 2 | 91.05.01-016 | ФСЭМ-2001, 91.05.01-016, приказ Минстроя России №1039/пр от 30.12.2016г. | Краны башенные, грузоподъемность 5 т | 1368 | 1011 | маш.-ч | маш.-ч | 1 | 0.02 | 0 | 83.43 | 13.5 | 0 | 0 | 1 | 0 | )*1,25 | 0.025 | 2 | 39085829 | 146 | 0 | 0 | 0 | 0 | 0 | 0 | 0 | 0
72 | 39085840 | 39085826 | 36882157 | 1 | 1 | 1 | 2 | 91.05.05-013 | ФСЭМ-2001, 91.05.05-013, приказ Минстроя России №1039/пр от 30.12.2016г. | Краны на автомобильном ходу, грузоподъемность 6,3 т | 1368 | 1011 | маш.-ч | маш.-ч | 1 | 0.01 | 0 | 88.01 | 11.6 | 0 | 0 | 1 | 0 | )*1,25 | 0.0125 | 2 | 39085830 | 147 | 0 | 0 | 0 | 0 | 0 | 0 | 0 | 0
72 | 39085841 | 39085826 | 36882621 | 1 | 1 | 1 | 2 | 91.07.08-024 | ФСЭМ-2001, 91.07.08-024, приказ Минстроя России №1039/пр от 30.12.2016г. | Растворосмесители передвижные 65 л | 1368 | 1011 | маш.-ч | маш.-ч | 1 | 1.69 | 0 | 12.39 | 10.06 | 0 | 0 | 1 | 0 | )*1,25 | 2.1125 | 2 | 39085831 | 148 | 0 | 0 | 0 | 0 | 0 | 0 | 0 | 0
72 | 39085842 | 39085826 | 36883554 | 1 | 1 | 1 | 2 | 91.14.02-001 | ФСЭМ-2001, 91.14.02-001, приказ Минстроя России №1039/пр от 30.12.2016г. | Автомобили бортовые, грузоподъемность до 5 т | 1368 | 1011 | маш.-ч | маш.-ч | 1 | 0.01 | 0 | 65.71 | 11.6 | 0 | 0 | 1 | 0 | )*1,25 | 0.0125 | 2 | 39085832 | 149 | 0 | 0 | 0 | 0 | 0 | 0 | 0 | 0
72 | 39085843 | 39085826 | 36801792 | 1 | 1 | 1 | 3 | 01.7.03.01-0001 | ФССЦ-2001, 01.7.03.01-0001, приказ Минстроя России №1039/пр от 30.12.2016г. | Вода | 1339 | 1007 | м3 | м3 | 1 | 0.44 | 2.44 | 0 | 0 | 0 | 0 | 1 | 0 |  | 0.44 | 2 | 39085833 | 150 | 0 | 0 | 0 | 0 | 0 | 0 | 0 | 0
72 | 39085844 | 39085826 | 36807549 | 1 | 1 | 1 | 3 | 04.3.02.09-0102 | ФССЦ-2001, 04.3.02.09-0102, приказ Минстроя России №1039/пр от 30.12.2016г. | Затирка «Старатели» (разной цветности) | 1348 | 1009 | т | т | 1000 | 0.013 | 6513 | 0 | 0 | 0 | 0 | 1 | 0 |  | 0.013 | 2 | 39085834 | 151 | 0 | 0 | 0 | 0 | 0 | 0 | 0 | 0
72 | 39085845 | 39085826 | 36821595 | 1 | 1 | 1 | 3 | 06.2.05.03-0003 | ФССЦ-2001, 06.2.05.03-0003, приказ Минстроя России №1039/пр от 30.12.2016г. | Гранит керамический многоцветный неполированный, размером 400х400х9 мм | 1327 | 1005 | м2 | м2 | 1 | 102 | 140.45 | 0 | 0 | 0 | 0 | 1 | 0 |  | 102 | 2 | 39085835 | 152 | 0 | 0 | 0 | 0 | 0 | 0 | 0 | 0
72 | 39085846 | 39085826 | 36797275 | 17 | 1 | 1 | 3 | 11.2.04.05 |  | Рейки деревянные | 1339 | 1007 | м3 | м3 | 1 | 0.01 | 0 | 0 | 0 | 0 | 0 | 0 | 0 |  | 0.01 | 3 | -1 |  | 0 | 0 | 0 | 0 | 0 | 0 | 0 | 0
72 | 39085847 | 39085826 | 36837090 | 1 | 1 | 1 | 3 | 14.1.06.02-0044 | ФССЦ-2001, 14.1.06.02-0044, приказ Минстроя России №1039/пр от 30.12.2016г. | Клей плиточный «Юнис Гранит» | 1346 | 1009 | кг | кг | 1 | 1200 | 3.69 | 0 | 0 | 0 | 0 | 1 | 0 |  | 1200 | 2 | 39085836 | 153 | 0 | 0 | 0 | 0 | 0 | 0 | 0 | 0
72 | 39085848 | 39085826 | 36797079 | 17 | 1 | 1 | 3 | 14.4.01.21 |  | Грунтовка | 1348 | 1009 | т | т | 1000 | 0 | 0 | 0 | 0 | 0 | 1 | 0 | 0 |  | 0 | 3 | -1 |  | 0 | 0 | 0 | 0 | 0 | 0 | 0 | 0
73 | 39085855 | 39085849 | 37064878 | 1 | 1 | 1 | 1 | 1-100-38 |  | Рабочий среднего разряда 3.8 | 1191 | 1013 | чел.-ч. | чел.-ч. | 1 | 102.46 | 0 | 0 | 0 | 9.4 | 0 | 1 | 1 | )*1,15 | 117.829 | 2 | 39085850 | 154 | 0 | 0 | 0 | 0 | 0 | 0 | 0 | 0
73 | 39085856 | 39085849 | 37064876 | 1 | 1 | 1 | 1 | 4-100-00 |  | Затраты труда машинистов | 1191 | 1013 | чел.-ч. | чел.-ч. | 1 | 5.34 | 0 | 0 | 0 | 0 | 0 | 1 | 2 | )*1,25 | 6.675 | 2 | 39085851 | 155 | 0 | 0 | 0 | 0 | 0 | 0 | 0 | 0
73 | 39085857 | 39085849 | 36882452 | 1 | 1 | 1 | 2 | 91.06.06-048 | ФСЭМ-2001, 91.06.06-048, приказ Минстроя России №1039/пр от 30.12.2016г. | Подъемники одномачтовые, грузоподъемность до 500 кг, высота подъема 45 м | 1368 | 1011 | маш.-ч | маш.-ч | 1 | 0.76 | 0 | 31.26 | 13.5 | 0 | 0 | 1 | 0 | )*1,25 | 0.95 | 2 | 39085852 | 156 | 0 | 0 | 0 | 0 | 0 | 0 | 0 | 0
73 | 39085858 | 39085849 | 36883554 | 1 | 1 | 1 | 2 | 91.14.02-001 | ФСЭМ-2001, 91.14.02-001, приказ Минстроя России №1039/пр от 30.12.2016г. | Автомобили бортовые, грузоподъемность до 5 т | 1368 | 1011 | маш.-ч | маш.-ч | 1 | 4.58 | 0 | 65.71 | 11.6 | 0 | 0 | 1 | 0 | )*1,25 | 5.725 | 2 | 39085853 | 157 | 0 | 0 | 0 | 0 | 0 | 0 | 0 | 0
73 | 39085859 | 39085849 | 36801649 | 1 | 1 | 1 | 3 | 01.6.04.02-0011 | ФССЦ-2001, 01.6.04.02-0011, приказ Минстроя России №1039/пр от 30.12.2016г. | Панели потолочные с комплектующими «Армстронг» | 1327 | 1005 | м2 | м2 | 1 | 103 | 51.8 | 0 | 0 | 0 | 0 | 1 | 0 |  | 103 | 2 | 39085854 | 158 | 0 | 0 | 0 | 0 | 0 | 0 | 0 | 0
74 | 39085869 | 39085860 | 37070495 | 1 | 1 | 1 | 1 | 1-100-32 |  | Рабочий среднего разряда 3.2 | 1191 | 1013 | чел.-ч. | чел.-ч. | 1 | 88.9 | 0 | 0 | 0 | 8.74 | 0 | 1 | 1 |  | 88.9 | 2 | 39085861 | 159 | 0 | 0 | 0 | 0 | 0 | 0 | 0 | 0
74 | 39085870 | 39085860 | 37064876 | 1 | 1 | 1 | 1 | 4-100-00 |  | Затраты труда машинистов | 1191 | 1013 | чел.-ч. | чел.-ч. | 1 | 3.82 | 0 | 0 | 0 | 0 | 0 | 1 | 2 |  | 3.82 | 2 | 39085862 | 160 | 0 | 0 | 0 | 0 | 0 | 0 | 0 | 0
74 | 39085871 | 39085860 | 36883554 | 1 | 1 | 1 | 2 | 91.14.02-001 | ФСЭМ-2001, 91.14.02-001, приказ Минстроя России №1039/пр от 30.12.2016г. | Автомобили бортовые, грузоподъемность до 5 т | 1368 | 1011 | маш.-ч | маш.-ч | 1 | 3.82 | 0 | 65.71 | 11.6 | 0 | 0 | 1 | 0 |  | 3.82 | 2 | 39085863 | 161 | 0 | 0 | 0 | 0 | 0 | 0 | 0 | 0
74 | 39085872 | 39085860 | 36796888 | 17 | 1 | 1 | 3 | 01.7.04.11 |  | Приборы дверные накладные | 1035 | 1013 | компл. | компл. | 1 | 0 | 0 | 0 | 0 | 0 | 1 | 0 | 0 |  | 0 | 3 | -1 |  | 0 | 0 | 0 | 0 | 0 | 0 | 0 | 0
74 | 39085873 | 39085860 | 36804549 | 1 | 1 | 1 | 3 | 01.7.15.06-0123 | ФССЦ-2001, 01.7.15.06-0123, приказ Минстроя России №1039/пр от 30.12.2016г. | Гвозди строительные с плоской головкой 1,8х60 мм | 1348 | 1009 | т | т | 1000 | 0.0008 | 8475 | 0 | 0 | 0 | 0 | 1 | 0 |  | 0.0008 | 2 | 39085865 | 163 | 0 | 0 | 0 | 0 | 0 | 0 | 0 | 0
74 | 39085874 | 39085860 | 36824289 | 1 | 1 | 1 | 3 | 08.1.02.11-0001 | ФССЦ-2001, 08.1.02.11-0001, приказ Минстроя России №1039/пр от 30.12.2016г. | Поковки из квадратных заготовок, масса 1,8 кг | 1348 | 1009 | т | т | 1000 | 0.0684 | 5989 | 0 | 0 | 0 | 0 | 1 | 0 |  | 0.0684 | 2 | 39085866 | 164 | 0 | 0 | 0 | 0 | 0 | 0 | 0 | 0
74 | 39085875 | 39085860 | 36830314 | 1 | 1 | 1 | 3 | 11.1.03.01-0078 | ФССЦ-2001, 11.1.03.01-0078, приказ Минстроя России №1039/пр от 30.12.2016г. | Бруски обрезные хвойных пород длиной 4-6,5 м, шириной 75-150 мм, толщиной 40-75 мм, II сорта | 1339 | 1007 | м3 | м3 | 1 | 0.54 | 1601 | 0 | 0 | 0 | 0 | 1 | 0 |  | 0.54 | 2 | 39085867 | 165 | 0 | 0 | 0 | 0 | 0 | 0 | 0 | 0
74 | 39085876 | 39085860 | 36796168 | 17 | 1 | 1 | 3 | 11.2.13.06 |  | Щиты перегородок | 1327 | 1005 | м2 | м2 | 1 | 100 | 0 | 0 | 0 | 0 | 0 | 0 | 0 |  | 100 | 3 | -1 |  | 0 | 0 | 0 | 0 | 0 | 0 | 0 | 0
77 | 39085883 | 39085879 | 37071037 | 1 | 1 | 1 | 1 | 1-100-40 |  | Рабочий среднего разряда 4 | 1191 | 1013 | чел.-ч. | чел.-ч. | 1 | 2.8 | 0 | 0 | 0 | 9.62 | 0 | 1 | 1 | )*1,15 | 3.22 | 2 | 39085880 | 167 | 0 | 0 | 0 | 0 | 0 | 0 | 0 | 0
77 | 39085884 | 39085879 | 36797518 | 17 | 1 | 1 | 3 | 01.7.15.07 |  | Дюбели распорные полиэтиленовые | 1358 | 1010 | 10 шт. | 10 шт. | 10 | 2 | 0 | 0 | 0 | 0 | 0 | 0 | 0 |  | 2 | 3 | -1 |  | 0 | 0 | 0 | 0 | 0 | 0 | 0 | 0
77 | 39085885 | 39085879 | 36796579 | 17 | 1 | 1 | 3 | 01.7.15.14 |  | Шурупы строительные | 1348 | 1009 | т | т | 1000 | 0.00014 | 0 | 0 | 0 | 0 | 0 | 0 | 0 |  | 0.00014 | 3 | -1 |  | 0 | 0 | 0 | 0 | 0 | 0 | 0 | 0
77 | 39085886 | 39085879 | 36824289 | 1 | 1 | 1 | 3 | 08.1.02.11-0001 | ФССЦ-2001, 08.1.02.11-0001, приказ Минстроя России №1039/пр от 30.12.2016г. | Поковки из квадратных заготовок, масса 1,8 кг | 1348 | 1009 | т | т | 1000 | 0.0001 | 5989 | 0 | 0 | 0 | 0 | 1 | 0 |  | 0.0001 | 2 | 39085881 | 168 | 0 | 0 | 0 | 0 | 0 | 0 | 0 | 0
77 | 39085887 | 39085879 | 36797717 | 17 | 1 | 1 | 3 | 18.2.06.04 |  | Гарнитура туалетная | 1354 | 1010 | шт. | шт. | 1 | 10 | 0 | 0 | 0 | 0 | 0 | 0 | 0 |  | 10 | 3 | -1 |  | 0 | 0 | 0 | 0 | 0 | 0 | 0 | 0
116 | 39083950 | 39083949 | 37066837 | 1 | 1 | 1 | 1 | 1-100-27 |  | Рабочий среднего разряда 2.7 | 1191 | 1013 | чел.-ч. | чел.-ч. | 1 | 34.66 | 0 | 0 | 0 | 8.31 | 0 | 1 | 1 |  | 34.66 | 2 | 39083950 | 170 | 0 | 0 | 0 | 0 | 0 | 0 | 0 | 0
116 | 39083951 | 39083949 | 37064876 | 1 | 1 | 1 | 1 | 4-100-00 |  | Затраты труда машинистов | 1191 | 1013 | чел.-ч. | чел.-ч. | 1 | 0.1 | 0 | 0 | 0 | 0 | 0 | 1 | 2 |  | 0.1 | 2 | 39083951 | 171 | 0 | 0 | 0 | 0 | 0 | 0 | 0 | 0
116 | 39083952 | 39083949 | 36882452 | 1 | 1 | 1 | 2 | 91.06.06-048 | ФСЭМ-2001, 91.06.06-048, приказ Минстроя России №1039/пр от 30.12.2016г. | Подъемники одномачтовые, грузоподъемность до 500 кг, высота подъема 45 м | 1368 | 1011 | маш.-ч | маш.-ч | 1 | 0.1 | 0 | 31.26 | 13.5 | 0 | 0 | 1 | 0 |  | 0.1 | 2 | 39083952 | 172 | 0 | 0 | 0 | 0 | 0 | 0 | 0 | 0
116 | 39083953 | 39083949 | 36883789 | 1 | 1 | 1 | 2 | 91.17.04-042 | ФСЭМ-2001, 91.17.04-042, приказ Минстроя России №1039/пр от 30.12.2016г. | Аппарат для газовой сварки и резки | 1368 | 1011 | маш.-ч | маш.-ч | 1 | 3.3 | 0 | 1.2 | 0 | 0 | 0 | 1 | 0 |  | 3.3 | 2 | 39083953 | 173 | 0 | 0 | 0 | 0 | 0 | 0 | 0 | 0
116 | 39083954 | 39083949 | 36800140 | 1 | 1 | 1 | 3 | 01.3.02.03-0001 | ФССЦ-2001, 01.3.02.03-0001, приказ Минстроя России №1039/пр от 30.12.2016г. | Ацетилен газообразный технический | 1339 | 1007 | м3 | м3 | 1 | 0.43 | 38.51 | 0 | 0 | 0 | 0 | 1 | 0 | )*0 | 0 | 2 | 39083954 | 174 | 0 | 0 | 0 | 0 | 0 | 0 | 0 | 0
116 | 39083955 | 39083949 | 36800159 | 1 | 1 | 1 | 3 | 01.3.02.08-0001 | ФССЦ-2001, 01.3.02.08-0001, приказ Минстроя России №1039/пр от 30.12.2016г. | Кислород технический газообразный | 1339 | 1007 | м3 | м3 | 1 | 2.74 | 6.22 | 0 | 0 | 0 | 0 | 1 | 0 | )*0 | 0 | 2 | 39083955 | 175 | 0 | 0 | 0 | 0 | 0 | 0 | 0 | 0
116 | 39083956 | 39083949 | 36799082 | 17 | 1 | 1 | 3 | 01.7.07.07 |  | Строительный мусор и масса возвратных материалов | 1348 | 1009 | т | т | 1000 | 0.22 | 0 | 0 | 0 | 0 | 0 | 0 | 0 | )*0 | 0 | 3 | -1 |  | 0 | 0 | 0 | 0 | 0 | 0 | 0 | 0
117 | 39083959 | 39083958 | 37064928 | 1 | 1 | 1 | 1 | 1-100-35 |  | Рабочий среднего разряда 3.5 | 1191 | 1013 | чел.-ч. | чел.-ч. | 1 | 1.47 | 0 | 0 | 0 | 9.07 | 0 | 1 | 1 | )*0,4 | 0.588 | 2 | 39083959 | 176 | 0 | 0 | 0 | 0 | 0 | 0 | 0 | 0
117 | 39083960 | 39083958 | 37064876 | 1 | 1 | 1 | 1 | 4-100-00 |  | Затраты труда машинистов | 1191 | 1013 | чел.-ч. | чел.-ч. | 1 | 0.01 | 0 | 0 | 0 | 0 | 0 | 1 | 2 | )*0,4 | 0.004 | 2 | 39083960 | 177 | 0 | 0 | 0 | 0 | 0 | 0 | 0 | 0
117 | 39083961 | 39083958 | 36883554 | 1 | 1 | 1 | 2 | 91.14.02-001 | ФСЭМ-2001, 91.14.02-001, приказ Минстроя России №1039/пр от 30.12.2016г. | Автомобили бортовые, грузоподъемность до 5 т | 1368 | 1011 | маш.-ч | маш.-ч | 1 | 0.01 | 0 | 65.71 | 11.6 | 0 | 0 | 1 | 0 | )*0,4 | 0.004 | 2 | 39083961 | 178 | 0 | 0 | 0 | 0 | 0 | 0 | 0 | 0
117 | 39083962 | 39083958 | 36883858 | 1 | 1 | 1 | 2 | 91.17.04-233 | ФСЭМ-2001, 91.17.04-233, приказ Минстроя России №1039/пр от 30.12.2016г. | Установки для сварки ручной дуговой (постоянного тока) | 1368 | 1011 | маш.-ч | маш.-ч | 1 | 0.35 | 0 | 8.1 | 0 | 0 | 0 | 1 | 0 | )*0,4 | 0.14 | 2 | 39083962 | 179 | 0 | 0 | 0 | 0 | 0 | 0 | 0 | 0
117 | 39083963 | 39083958 | 36799773 | 1 | 1 | 1 | 3 | 01.1.02.08-0001 | ФССЦ-2001, 01.1.02.08-0001, приказ Минстроя России №1039/пр от 30.12.2016г. | Прокладки из паронита марки ПМБ, толщиной 1 мм, диаметром 50 мм | 1356 | 1010 | 1000 шт. | 1000 шт. | 1000 | 0.002 | 3450 | 0 | 0 | 0 | 0 | 1 | 0 | )*0 | 0 | 2 | 39083963 | 180 | 0 | 0 | 0 | 0 | 0 | 0 | 0 | 0
117 | 39083964 | 39083958 | 36803269 | 1 | 1 | 1 | 3 | 01.7.11.07-0045 | ФССЦ-2001, 01.7.11.07-0045, приказ Минстроя России №1039/пр от 30.12.2016г. | Электроды диаметром 5 мм Э42А | 1348 | 1009 | т | т | 1000 | 0.00014 | 10362 | 0 | 0 | 0 | 0 | 1 | 0 | )*0 | 0 | 2 | 39083964 | 181 | 0 | 0 | 0 | 0 | 0 | 0 | 0 | 0
117 | 39083965 | 39083958 | 36804429 | 1 | 1 | 1 | 3 | 01.7.15.03-0013 | ФССЦ-2001, 01.7.15.03-0013, приказ Минстроя России №1039/пр от 30.12.2016г. | Болты с гайками и шайбами для санитарно-технических работ диаметром 12 мм | 1348 | 1009 | т | т | 1000 | 0.0011 | 15323 | 0 | 0 | 0 | 0 | 1 | 0 | )*0 | 0 | 2 | 39083965 | 182 | 0 | 0 | 0 | 0 | 0 | 0 | 0 | 0
117 | 39083966 | 39083958 | 36797677 | 17 | 1 | 1 | 3 | 18.1.01.01 |  | Арматура трубопроводная фланцевая | 1354 | 1010 | шт. | шт. | 1 | 1 | 0 | 0 | 0 | 0 | 0 | 0 | 0 | )*0 | 0 | 3 | -1 |  | 0 | 0 | 0 | 0 | 0 | 0 | 0 | 0
117 | 39083967 | 39083958 | 36797638 | 17 | 1 | 1 | 3 | 23.8.03.12 |  | Фланцы стальные | 1354 | 1010 | шт. | шт. | 1 | 2 | 0 | 0 | 0 | 0 | 0 | 0 | 0 | )*0 | 0 | 3 | -1 |  | 0 | 0 | 0 | 0 | 0 | 0 | 0 | 0
118 | 39083971 | 39083970 | 37065248 | 1 | 1 | 1 | 1 | 1-100-30 |  | Рабочий среднего разряда 3 | 1191 | 1013 | чел.-ч. | чел.-ч. | 1 | 51.3 | 0 | 0 | 0 | 8.53 | 0 | 1 | 1 |  | 51.3 | 2 | 39083971 | 183 | 0 | 0 | 0 | 0 | 0 | 0 | 0 | 0
118 | 39083972 | 39083970 | 37064876 | 1 | 1 | 1 | 1 | 4-100-00 |  | Затраты труда машинистов | 1191 | 1013 | чел.-ч. | чел.-ч. | 1 | 0.26 | 0 | 0 | 0 | 0 | 0 | 1 | 2 |  | 0.26 | 2 | 39083972 | 184 | 0 | 0 | 0 | 0 | 0 | 0 | 0 | 0
118 | 39083973 | 39083970 | 36882452 | 1 | 1 | 1 | 2 | 91.06.06-048 | ФСЭМ-2001, 91.06.06-048, приказ Минстроя России №1039/пр от 30.12.2016г. | Подъемники одномачтовые, грузоподъемность до 500 кг, высота подъема 45 м | 1368 | 1011 | маш.-ч | маш.-ч | 1 | 0.26 | 0 | 31.26 | 13.5 | 0 | 0 | 1 | 0 |  | 0.26 | 2 | 39083973 | 185 | 0 | 0 | 0 | 0 | 0 | 0 | 0 | 0
118 | 39083974 | 39083970 | 36799082 | 17 | 1 | 1 | 3 | 01.7.07.07 |  | Строительный мусор и масса возвратных материалов | 1348 | 1009 | т | т | 1000 | 1.82 | 0 | 0 | 0 | 0 | 0 | 0 | 0 |  | 1.82 | 3 | -1 |  | 0 | 0 | 0 | 0 | 0 | 0 | 0 | 0
119 | 39083988 | 39083987 | 37065248 | 1 | 1 | 1 | 1 | 1-100-30 |  | Рабочий среднего разряда 3 | 1191 | 1013 | чел.-ч. | чел.-ч. | 1 | 36.71 | 0 | 0 | 0 | 8.53 | 0 | 1 | 1 |  | 36.71 | 2 | 39083988 | 186 | 0 | 0 | 0 | 0 | 0 | 0 | 0 | 0
119 | 39083989 | 39083987 | 37064876 | 1 | 1 | 1 | 1 | 4-100-00 |  | Затраты труда машинистов | 1191 | 1013 | чел.-ч. | чел.-ч. | 1 | 0.07 | 0 | 0 | 0 | 0 | 0 | 1 | 2 |  | 0.07 | 2 | 39083989 | 187 | 0 | 0 | 0 | 0 | 0 | 0 | 0 | 0
119 | 39083990 | 39083987 | 36882452 | 1 | 1 | 1 | 2 | 91.06.06-048 | ФСЭМ-2001, 91.06.06-048, приказ Минстроя России №1039/пр от 30.12.2016г. | Подъемники одномачтовые, грузоподъемность до 500 кг, высота подъема 45 м | 1368 | 1011 | маш.-ч | маш.-ч | 1 | 0.07 | 0 | 31.26 | 13.5 | 0 | 0 | 1 | 0 |  | 0.07 | 2 | 39083990 | 188 | 0 | 0 | 0 | 0 | 0 | 0 | 0 | 0
119 | 39083991 | 39083987 | 36799082 | 17 | 1 | 1 | 3 | 01.7.07.07 |  | Строительный мусор и масса возвратных материалов | 1348 | 1009 | т | т | 1000 | 0.22 | 0 | 0 | 0 | 0 | 0 | 0 | 0 |  | 0.22 | 3 | -1 |  | 0 | 0 | 0 | 0 | 0 | 0 | 0 | 0
120 | 39083994 | 39083993 | 37080781 | 1 | 1 | 1 | 1 | 1-100-42 |  | Рабочий среднего разряда 4.2 | 1191 | 1013 | чел.-ч. | чел.-ч. | 1 | 190.24 | 0 | 0 | 0 | 9.92 | 0 | 1 | 1 | )*1,15 | 218.776 | 2 | 39083994 | 189 | 0 | 0 | 0 | 0 | 0 | 0 | 0 | 0
120 | 39083995 | 39083993 | 37064876 | 1 | 1 | 1 | 1 | 4-100-00 |  | Затраты труда машинистов | 1191 | 1013 | чел.-ч. | чел.-ч. | 1 | 13.64 | 0 | 0 | 0 | 0 | 0 | 1 | 2 | )*1,25 | 17.05 | 2 | 39083995 | 190 | 0 | 0 | 0 | 0 | 0 | 0 | 0 | 0
120 | 39083996 | 39083993 | 36882057 | 1 | 1 | 1 | 2 | 91.05.01-017 | ФСЭМ-2001, 91.05.01-017, приказ Минстроя России №1039/пр от 30.12.2016г. | Краны башенные, грузоподъемность 8 т | 1368 | 1011 | маш.-ч | маш.-ч | 1 | 0.05 | 0 | 86.4 | 13.5 | 0 | 0 | 1 | 0 | )*1,25 | 0.0625 | 2 | 39083996 | 191 | 0 | 0 | 0 | 0 | 0 | 0 | 0 | 0
120 | 39083997 | 39083993 | 36882159 | 1 | 1 | 1 | 2 | 91.05.05-014 | ФСЭМ-2001, 91.05.05-014, приказ Минстроя России №1039/пр от 30.12.2016г. | Краны на автомобильном ходу, грузоподъемность 10 т | 1368 | 1011 | маш.-ч | маш.-ч | 1 | 0.03 | 0 | 111.99 | 13.5 | 0 | 0 | 1 | 0 | )*1,25 | 0.0375 | 2 | 39083997 | 192 | 0 | 0 | 0 | 0 | 0 | 0 | 0 | 0
120 | 39083998 | 39083993 | 36883554 | 1 | 1 | 1 | 2 | 91.14.02-001 | ФСЭМ-2001, 91.14.02-001, приказ Минстроя России №1039/пр от 30.12.2016г. | Автомобили бортовые, грузоподъемность до 5 т | 1368 | 1011 | маш.-ч | маш.-ч | 1 | 0.22 | 0 | 65.71 | 11.6 | 0 | 0 | 1 | 0 | )*1,25 | 0.275 | 2 | 39083998 | 193 | 0 | 0 | 0 | 0 | 0 | 0 | 0 | 0
120 | 39083999 | 39083993 | 36883772 | 1 | 1 | 1 | 2 | 91.17.04-031 | ФСЭМ-2001, 91.17.04-031, приказ Минстроя России №1039/пр от 30.12.2016г. | Агрегаты для сварки полиэтиленовых труб | 1368 | 1011 | маш.-ч | маш.-ч | 1 | 13.34 | 0 | 100.1 | 13.5 | 0 | 0 | 1 | 0 | )*1,25 | 16.675 | 2 | 39083999 | 194 | 0 | 0 | 0 | 0 | 0 | 0 | 0 | 0
120 | 39084000 | 39083993 | 36800611 | 1 | 1 | 1 | 3 | 01.3.05.38-0241 | ФССЦ-2001, 01.3.05.38-0241, приказ Минстроя России №1039/пр от 30.12.2016г. | Метиленхлорид | 1346 | 1009 | кг | кг | 1 | 0.25 | 11.8 | 0 | 0 | 0 | 0 | 1 | 0 |  | 0.25 | 2 | 39084000 | 195 | 0 | 0 | 0 | 0 | 0 | 0 | 0 | 0
120 | 39084001 | 39083993 | 36801792 | 1 | 1 | 1 | 3 | 01.7.03.01-0001 | ФССЦ-2001, 01.7.03.01-0001, приказ Минстроя России №1039/пр от 30.12.2016г. | Вода | 1339 | 1007 | м3 | м3 | 1 | 0.47 | 2.44 | 0 | 0 | 0 | 0 | 1 | 0 |  | 0.47 | 2 | 39084001 | 196 | 0 | 0 | 0 | 0 | 0 | 0 | 0 | 0
120 | 39084002 | 39083993 | 36802293 | 1 | 1 | 1 | 3 | 01.7.07.10-0001 | ФССЦ-2001, 01.7.07.10-0001, приказ Минстроя России №1039/пр от 30.12.2016г. | Патроны для строительно-монтажного пистолета | 1356 | 1010 | 1000 шт. | 1000 шт. | 1000 | 0.1 | 253.8 | 0 | 0 | 0 | 0 | 1 | 0 |  | 0.1 | 2 | 39084002 | 197 | 0 | 0 | 0 | 0 | 0 | 0 | 0 | 0
120 | 39084003 | 39083993 | 36804596 | 1 | 1 | 1 | 3 | 01.7.15.07-0042 | ФССЦ-2001, 01.7.15.07-0042, приказ Минстроя России №1039/пр от 30.12.2016г. | Дюбели с калиброванной головкой (в обоймах) 3х58,5 мм | 1348 | 1009 | т | т | 1000 | 0.00085 | 22558 | 0 | 0 | 0 | 0 | 1 | 0 |  | 0.00085 | 2 | 39084003 | 198 | 0 | 0 | 0 | 0 | 0 | 0 | 0 | 0
120 | 39084004 | 39083993 | 36806524 | 1 | 1 | 1 | 3 | 03.1.02.03-0015 | ФССЦ-2001, 03.1.02.03-0015, приказ Минстроя России №1039/пр от 30.12.2016г. | Известь строительная негашеная хлорная, марки А | 1346 | 1009 | кг | кг | 1 | 0.0016 | 2.15 | 0 | 0 | 0 | 0 | 1 | 0 |  | 0.0016 | 2 | 39084004 | 199 | 0 | 0 | 0 | 0 | 0 | 0 | 0 | 0
120 | 39084005 | 39083993 | 36797668 | 17 | 1 | 1 | 3 | 08.1.02.25 |  | Наконечники | 1346 | 1009 | кг | кг | 1 | 0.55 | 0 | 0 | 0 | 0 | 0 | 0 | 0 |  | 0.55 | 3 | -1 |  | 0 | 0 | 0 | 0 | 0 | 0 | 0 | 0
120 | 39084006 | 39083993 | 36836995 | 1 | 1 | 1 | 3 | 14.1.04.02-0002 | ФССЦ-2001, 14.1.04.02-0002, приказ Минстроя России №1039/пр от 30.12.2016г. | Клей 88-СА | 1346 | 1009 | кг | кг | 1 | 0.25 | 28.93 | 0 | 0 | 0 | 0 | 1 | 0 |  | 0.25 | 2 | 39084006 | 200 | 0 | 0 | 0 | 0 | 0 | 0 | 0 | 0
120 | 39084007 | 39083993 | 36797634 | 17 | 1 | 1 | 3 | 18.1.01.01 |  | Арматура муфтовая | 1354 | 1010 | шт. | шт. | 1 | 0 | 0 | 0 | 0 | 0 | 1 | 0 | 0 |  | 0 | 3 | -1 |  | 0 | 0 | 0 | 0 | 0 | 0 | 0 | 0
120 | 39084008 | 39083993 | 36797622 | 17 | 1 | 1 | 3 | 19.1.01.11 |  | Крепления | 1346 | 1009 | кг | кг | 1 | 0 | 0 | 0 | 0 | 0 | 1 | 0 | 0 |  | 0 | 3 | -1 |  | 0 | 0 | 0 | 0 | 0 | 0 | 0 | 0
120 | 39084009 | 39083993 | 36797405 | 17 | 1 | 1 | 3 | 24.3.03.15 |  | Трубы полиэтиленовые | 1301 | 1003 | м | м | 1 | 89.9 | 0 | 0 | 0 | 0 | 0 | 0 | 0 |  | 89.9 | 3 | -1 |  | 0 | 0 | 0 | 0 | 0 | 0 | 0 | 0
120 | 39084010 | 39083993 | 36797667 | 17 | 1 | 1 | 3 | 24.3.05.19 |  | Фасонные и соединительные части к полиэтиленовым трубам | 1354 | 1010 | шт. | шт. | 1 | 0 | 0 | 0 | 0 | 0 | 1 | 0 | 0 |  | 0 | 3 | -1 |  | 0 | 0 | 0 | 0 | 0 | 0 | 0 | 0
124 | 39084025 | 39084024 | 37064928 | 1 | 1 | 1 | 1 | 1-100-35 |  | Рабочий среднего разряда 3.5 | 1191 | 1013 | чел.-ч. | чел.-ч. | 1 | 1.47 | 0 | 0 | 0 | 9.07 | 0 | 1 | 1 | )*1,15 | 1.6905 | 2 | 39084025 | 204 | 0 | 0 | 0 | 0 | 0 | 0 | 0 | 0
124 | 39084026 | 39084024 | 37064876 | 1 | 1 | 1 | 1 | 4-100-00 |  | Затраты труда машинистов | 1191 | 1013 | чел.-ч. | чел.-ч. | 1 | 0.01 | 0 | 0 | 0 | 0 | 0 | 1 | 2 | )*1,25 | 0.0125 | 2 | 39084026 | 205 | 0 | 0 | 0 | 0 | 0 | 0 | 0 | 0
124 | 39084027 | 39084024 | 36883554 | 1 | 1 | 1 | 2 | 91.14.02-001 | ФСЭМ-2001, 91.14.02-001, приказ Минстроя России №1039/пр от 30.12.2016г. | Автомобили бортовые, грузоподъемность до 5 т | 1368 | 1011 | маш.-ч | маш.-ч | 1 | 0.01 | 0 | 65.71 | 11.6 | 0 | 0 | 1 | 0 | )*1,25 | 0.0125 | 2 | 39084027 | 206 | 0 | 0 | 0 | 0 | 0 | 0 | 0 | 0
124 | 39084028 | 39084024 | 36883858 | 1 | 1 | 1 | 2 | 91.17.04-233 | ФСЭМ-2001, 91.17.04-233, приказ Минстроя России №1039/пр от 30.12.2016г. | Установки для сварки ручной дуговой (постоянного тока) | 1368 | 1011 | маш.-ч | маш.-ч | 1 | 0.35 | 0 | 8.1 | 0 | 0 | 0 | 1 | 0 | )*1,25 | 0.4375 | 2 | 39084028 | 207 | 0 | 0 | 0 | 0 | 0 | 0 | 0 | 0
124 | 39084029 | 39084024 | 36799773 | 1 | 1 | 1 | 3 | 01.1.02.08-0001 | ФССЦ-2001, 01.1.02.08-0001, приказ Минстроя России №1039/пр от 30.12.2016г. | Прокладки из паронита марки ПМБ, толщиной 1 мм, диаметром 50 мм | 1356 | 1010 | 1000 шт. | 1000 шт. | 1000 | 0.002 | 3450 | 0 | 0 | 0 | 0 | 1 | 0 |  | 0.002 | 2 | 39084029 | 208 | 0 | 0 | 0 | 0 | 0 | 0 | 0 | 0
124 | 39084030 | 39084024 | 36803269 | 1 | 1 | 1 | 3 | 01.7.11.07-0045 | ФССЦ-2001, 01.7.11.07-0045, приказ Минстроя России №1039/пр от 30.12.2016г. | Электроды диаметром 5 мм Э42А | 1348 | 1009 | т | т | 1000 | 0.00014 | 10362 | 0 | 0 | 0 | 0 | 1 | 0 |  | 0.00014 | 2 | 39084030 | 209 | 0 | 0 | 0 | 0 | 0 | 0 | 0 | 0
124 | 39084031 | 39084024 | 36804429 | 1 | 1 | 1 | 3 | 01.7.15.03-0013 | ФССЦ-2001, 01.7.15.03-0013, приказ Минстроя России №1039/пр от 30.12.2016г. | Болты с гайками и шайбами для санитарно-технических работ диаметром 12 мм | 1348 | 1009 | т | т | 1000 | 0.0011 | 15323 | 0 | 0 | 0 | 0 | 1 | 0 |  | 0.0011 | 2 | 39084031 | 210 | 0 | 0 | 0 | 0 | 0 | 0 | 0 | 0
124 | 39084032 | 39084024 | 36797677 | 17 | 1 | 1 | 3 | 18.1.01.01 |  | Арматура трубопроводная фланцевая | 1354 | 1010 | шт. | шт. | 1 | 1 | 0 | 0 | 0 | 0 | 0 | 0 | 0 |  | 1 | 3 | -1 |  | 0 | 0 | 0 | 0 | 0 | 0 | 0 | 0
124 | 39084033 | 39084024 | 36797638 | 17 | 1 | 1 | 3 | 23.8.03.12 |  | Фланцы стальные | 1354 | 1010 | шт. | шт. | 1 | 2 | 0 | 0 | 0 | 0 | 0 | 0 | 0 |  | 2 | 3 | -1 |  | 0 | 0 | 0 | 0 | 0 | 0 | 0 | 0
127 | 39084050 | 39084049 | 37071037 | 1 | 1 | 1 | 1 | 1-100-40 |  | Рабочий среднего разряда 4 | 1191 | 1013 | чел.-ч. | чел.-ч. | 1 | 21.65 | 0 | 0 | 0 | 9.62 | 0 | 1 | 1 | )*1,15 | 24.8975 | 2 | 39084050 | 213 | 0 | 0 | 0 | 0 | 0 | 0 | 0 | 0
127 | 39084051 | 39084049 | 37064876 | 1 | 1 | 1 | 1 | 4-100-00 |  | Затраты труда машинистов | 1191 | 1013 | чел.-ч. | чел.-ч. | 1 | 0.35 | 0 | 0 | 0 | 0 | 0 | 1 | 2 | )*1,25 | 0.4375 | 2 | 39084051 | 214 | 0 | 0 | 0 | 0 | 0 | 0 | 0 | 0
127 | 39084052 | 39084049 | 36882452 | 1 | 1 | 1 | 2 | 91.06.06-048 | ФСЭМ-2001, 91.06.06-048, приказ Минстроя России №1039/пр от 30.12.2016г. | Подъемники одномачтовые, грузоподъемность до 500 кг, высота подъема 45 м | 1368 | 1011 | маш.-ч | маш.-ч | 1 | 0.13 | 0 | 31.26 | 13.5 | 0 | 0 | 1 | 0 | )*1,25 | 0.1625 | 2 | 39084052 | 215 | 0 | 0 | 0 | 0 | 0 | 0 | 0 | 0
127 | 39084053 | 39084049 | 36883554 | 1 | 1 | 1 | 2 | 91.14.02-001 | ФСЭМ-2001, 91.14.02-001, приказ Минстроя России №1039/пр от 30.12.2016г. | Автомобили бортовые, грузоподъемность до 5 т | 1368 | 1011 | маш.-ч | маш.-ч | 1 | 0.22 | 0 | 65.71 | 11.6 | 0 | 0 | 1 | 0 | )*1,25 | 0.275 | 2 | 39084053 | 216 | 0 | 0 | 0 | 0 | 0 | 0 | 0 | 0
127 | 39084054 | 39084049 | 36802469 | 1 | 1 | 1 | 3 | 01.7.07.29-0101 | ФССЦ-2001, 01.7.07.29-0101, приказ Минстроя России №1039/пр от 30.12.2016г. | Очес льняной | 1346 | 1009 | кг | кг | 1 | 0.3 | 37.29 | 0 | 0 | 0 | 0 | 1 | 0 |  | 0.3 | 2 | 39084054 | 217 | 0 | 0 | 0 | 0 | 0 | 0 | 0 | 0
127 | 39084055 | 39084049 | 36797518 | 17 | 1 | 1 | 3 | 01.7.15.07 |  | Дюбели распорные полиэтиленовые | 1358 | 1010 | 10 шт. | 10 шт. | 10 | 4 | 0 | 0 | 0 | 0 | 0 | 0 | 0 |  | 4 | 3 | -1 |  | 0 | 0 | 0 | 0 | 0 | 0 | 0 | 0
127 | 39084056 | 39084049 | 36796579 | 17 | 1 | 1 | 3 | 01.7.15.14 |  | Шурупы строительные | 1348 | 1009 | т | т | 1000 | 0.0007 | 0 | 0 | 0 | 0 | 0 | 0 | 0 |  | 0.0007 | 3 | -1 |  | 0 | 0 | 0 | 0 | 0 | 0 | 0 | 0
127 | 39084057 | 39084049 | 36824289 | 1 | 1 | 1 | 3 | 08.1.02.11-0001 | ФССЦ-2001, 08.1.02.11-0001, приказ Минстроя России №1039/пр от 30.12.2016г. | Поковки из квадратных заготовок, масса 1,8 кг | 1348 | 1009 | т | т | 1000 | 0.0036 | 5989 | 0 | 0 | 0 | 0 | 1 | 0 |  | 0.0036 | 2 | 39084057 | 219 | 0 | 0 | 0 | 0 | 0 | 0 | 0 | 0
127 | 39084058 | 39084049 | 36838223 | 1 | 1 | 1 | 3 | 14.4.02.04-0141 | ФССЦ-2001, 14.4.02.04-0141, приказ Минстроя России №1039/пр от 30.12.2016г. | Краски масляные земляные марки МА-0115 мумия, сурик железный | 1348 | 1009 | т | т | 1000 | 0.0004 | 15119 | 0 | 0 | 0 | 0 | 1 | 0 |  | 0.0004 | 2 | 39084058 | 220 | 0 | 0 | 0 | 0 | 0 | 0 | 0 | 0
127 | 39084059 | 39084049 | 36797701 | 17 | 1 | 1 | 3 | 14.5.02.02 |  | Замазка суриковая | 1346 | 1009 | кг | кг | 1 | 2 | 0 | 0 | 0 | 0 | 0 | 0 | 0 |  | 2 | 3 | -1 |  | 0 | 0 | 0 | 0 | 0 | 0 | 0 | 0
127 | 39084060 | 39084049 | 36838951 | 1 | 1 | 1 | 3 | 14.5.05.01-0012 | ФССЦ-2001, 14.5.05.01-0012, приказ Минстроя России №1039/пр от 30.12.2016г. | Олифа комбинированная, марки К-3 | 1348 | 1009 | т | т | 1000 | 0.0002 | 16950 | 0 | 0 | 0 | 0 | 1 | 0 |  | 0.0002 | 2 | 39084060 | 221 | 0 | 0 | 0 | 0 | 0 | 0 | 0 | 0
127 | 39084061 | 39084049 | 36797696 | 17 | 1 | 1 | 3 | 18.2.06.12 |  | Приборы санитарно-технические | 1035 | 1013 | компл. | компл. | 1 | 10 | 0 | 0 | 0 | 0 | 0 | 0 | 0 |  | 10 | 3 | -1 |  | 0 | 0 | 0 | 0 | 0 | 0 | 0 | 0
132 | 39084067 | 39084066 | 37071037 | 1 | 1 | 1 | 1 | 1-100-40 |  | Рабочий среднего разряда 4 | 1191 | 1013 | чел.-ч. | чел.-ч. | 1 | 7 | 0 | 0 | 0 | 9.62 | 0 | 1 | 1 | )*1,15 | 8.05 | 2 | 39084067 | 225 | 0 | 0 | 0 | 0 | 0 | 0 | 0 | 0
132 | 39084068 | 39084066 | 36802469 | 1 | 1 | 1 | 3 | 01.7.07.29-0101 | ФССЦ-2001, 01.7.07.29-0101, приказ Минстроя России №1039/пр от 30.12.2016г. | Очес льняной | 1346 | 1009 | кг | кг | 1 | 0.13 | 37.29 | 0 | 0 | 0 | 0 | 1 | 0 |  | 0.13 | 2 | 39084068 | 226 | 0 | 0 | 0 | 0 | 0 | 0 | 0 | 0
132 | 39084069 | 39084066 | 36797518 | 17 | 1 | 1 | 3 | 01.7.15.07 |  | Дюбели распорные полиэтиленовые | 1358 | 1010 | 10 шт. | 10 шт. | 10 | 2 | 0 | 0 | 0 | 0 | 0 | 0 | 0 |  | 2 | 3 | -1 |  | 0 | 0 | 0 | 0 | 0 | 0 | 0 | 0
132 | 39084070 | 39084066 | 36796579 | 17 | 1 | 1 | 3 | 01.7.15.14 |  | Шурупы строительные | 1348 | 1009 | т | т | 1000 | 0.0001 | 0 | 0 | 0 | 0 | 0 | 0 | 0 |  | 0.0001 | 3 | -1 |  | 0 | 0 | 0 | 0 | 0 | 0 | 0 | 0
132 | 39084071 | 39084066 | 36838223 | 1 | 1 | 1 | 3 | 14.4.02.04-0141 | ФССЦ-2001, 14.4.02.04-0141, приказ Минстроя России №1039/пр от 30.12.2016г. | Краски масляные земляные марки МА-0115 мумия, сурик железный | 1348 | 1009 | т | т | 1000 | 0.00026 | 15119 | 0 | 0 | 0 | 0 | 1 | 0 |  | 0.00026 | 2 | 39084071 | 228 | 0 | 0 | 0 | 0 | 0 | 0 | 0 | 0
132 | 39084072 | 39084066 | 36838951 | 1 | 1 | 1 | 3 | 14.5.05.01-0012 | ФССЦ-2001, 14.5.05.01-0012, приказ Минстроя России №1039/пр от 30.12.2016г. | Олифа комбинированная, марки К-3 | 1348 | 1009 | т | т | 1000 | 0.00013 | 16950 | 0 | 0 | 0 | 0 | 1 | 0 |  | 0.00013 | 2 | 39084072 | 229 | 0 | 0 | 0 | 0 | 0 | 0 | 0 | 0
132 | 39084073 | 39084066 | 36797714 | 17 | 1 | 1 | 3 | 18.1.10.10 |  | Смесители | 1354 | 1010 | шт. | шт. | 1 | 10 | 0 | 0 | 0 | 0 | 0 | 0 | 0 |  | 10 | 3 | -1 |  | 0 | 0 | 0 | 0 | 0 | 0 | 0 | 0
135 | 39084078 | 39084077 | 37071037 | 1 | 1 | 1 | 1 | 1-100-40 |  | Рабочий среднего разряда 4 | 1191 | 1013 | чел.-ч. | чел.-ч. | 1 | 2.8 | 0 | 0 | 0 | 9.62 | 0 | 1 | 1 | )*1,15 | 3.22 | 2 | 39084078 | 231 | 0 | 0 | 0 | 0 | 0 | 0 | 0 | 0
135 | 39084079 | 39084077 | 36797518 | 17 | 1 | 1 | 3 | 01.7.15.07 |  | Дюбели распорные полиэтиленовые | 1358 | 1010 | 10 шт. | 10 шт. | 10 | 2 | 0 | 0 | 0 | 0 | 0 | 0 | 0 |  | 2 | 3 | -1 |  | 0 | 0 | 0 | 0 | 0 | 0 | 0 | 0
135 | 39084080 | 39084077 | 36796579 | 17 | 1 | 1 | 3 | 01.7.15.14 |  | Шурупы строительные | 1348 | 1009 | т | т | 1000 | 0.00014 | 0 | 0 | 0 | 0 | 0 | 0 | 0 |  | 0.00014 | 3 | -1 |  | 0 | 0 | 0 | 0 | 0 | 0 | 0 | 0
135 | 39084081 | 39084077 | 36824289 | 1 | 1 | 1 | 3 | 08.1.02.11-0001 | ФССЦ-2001, 08.1.02.11-0001, приказ Минстроя России №1039/пр от 30.12.2016г. | Поковки из квадратных заготовок, масса 1,8 кг | 1348 | 1009 | т | т | 1000 | 0.0001 | 5989 | 0 | 0 | 0 | 0 | 1 | 0 |  | 0.0001 | 2 | 39084081 | 233 | 0 | 0 | 0 | 0 | 0 | 0 | 0 | 0
135 | 39084082 | 39084077 | 36797717 | 17 | 1 | 1 | 3 | 18.2.06.04 |  | Гарнитура туалетная | 1354 | 1010 | шт. | шт. | 1 | 10 | 0 | 0 | 0 | 0 | 0 | 0 | 0 |  | 10 | 3 | -1 |  | 0 | 0 | 0 | 0 | 0 | 0 | 0 | 0
139 | 39084103 | 39084102 | 37080781 | 1 | 1 | 1 | 1 | 1-100-42 |  | Рабочий среднего разряда 4.2 | 1191 | 1013 | чел.-ч. | чел.-ч. | 1 | 4.46 | 0 | 0 | 0 | 9.92 | 0 | 1 | 1 | )*1,15 | 5.129 | 2 | 39084103 | 236 | 0 | 0 | 0 | 0 | 0 | 0 | 0 | 0
139 | 39084104 | 39084102 | 37064876 | 1 | 1 | 1 | 1 | 4-100-00 |  | Затраты труда машинистов | 1191 | 1013 | чел.-ч. | чел.-ч. | 1 | 0.01 | 0 | 0 | 0 | 0 | 0 | 1 | 2 | )*1,25 | 0.0125 | 2 | 39084104 | 237 | 0 | 0 | 0 | 0 | 0 | 0 | 0 | 0
139 | 39084105 | 39084102 | 36883554 | 1 | 1 | 1 | 2 | 91.14.02-001 | ФСЭМ-2001, 91.14.02-001, приказ Минстроя России №1039/пр от 30.12.2016г. | Автомобили бортовые, грузоподъемность до 5 т | 1368 | 1011 | маш.-ч | маш.-ч | 1 | 0.01 | 0 | 65.71 | 11.6 | 0 | 0 | 1 | 0 | )*1,25 | 0.0125 | 2 | 39084105 | 238 | 0 | 0 | 0 | 0 | 0 | 0 | 0 | 0
139 | 39084106 | 39084102 | 36883789 | 1 | 1 | 1 | 2 | 91.17.04-042 | ФСЭМ-2001, 91.17.04-042, приказ Минстроя России №1039/пр от 30.12.2016г. | Аппарат для газовой сварки и резки | 1368 | 1011 | маш.-ч | маш.-ч | 1 | 0.49 | 0 | 1.2 | 0 | 0 | 0 | 1 | 0 | )*1,25 | 0.6125 | 2 | 39084106 | 239 | 0 | 0 | 0 | 0 | 0 | 0 | 0 | 0
139 | 39084107 | 39084102 | 36883858 | 1 | 1 | 1 | 2 | 91.17.04-233 | ФСЭМ-2001, 91.17.04-233, приказ Минстроя России №1039/пр от 30.12.2016г. | Установки для сварки ручной дуговой (постоянного тока) | 1368 | 1011 | маш.-ч | маш.-ч | 1 | 0.43 | 0 | 8.1 | 0 | 0 | 0 | 1 | 0 | )*1,25 | 0.5375 | 2 | 39084107 | 240 | 0 | 0 | 0 | 0 | 0 | 0 | 0 | 0
139 | 39084108 | 39084102 | 36800140 | 1 | 1 | 1 | 3 | 01.3.02.03-0001 | ФССЦ-2001, 01.3.02.03-0001, приказ Минстроя России №1039/пр от 30.12.2016г. | Ацетилен газообразный технический | 1339 | 1007 | м3 | м3 | 1 | 0.0084 | 38.51 | 0 | 0 | 0 | 0 | 1 | 0 |  | 0.0084 | 2 | 39084108 | 241 | 0 | 0 | 0 | 0 | 0 | 0 | 0 | 0
139 | 39084109 | 39084102 | 36800159 | 1 | 1 | 1 | 3 | 01.3.02.08-0001 | ФССЦ-2001, 01.3.02.08-0001, приказ Минстроя России №1039/пр от 30.12.2016г. | Кислород технический газообразный | 1339 | 1007 | м3 | м3 | 1 | 0.037 | 6.22 | 0 | 0 | 0 | 0 | 1 | 0 |  | 0.037 | 2 | 39084109 | 242 | 0 | 0 | 0 | 0 | 0 | 0 | 0 | 0
139 | 39084110 | 39084102 | 36803269 | 1 | 1 | 1 | 3 | 01.7.11.07-0045 | ФССЦ-2001, 01.7.11.07-0045, приказ Минстроя России №1039/пр от 30.12.2016г. | Электроды диаметром 5 мм Э42А | 1348 | 1009 | т | т | 1000 | 0.00015 | 10362 | 0 | 0 | 0 | 0 | 1 | 0 |  | 0.00015 | 2 | 39084110 | 243 | 0 | 0 | 0 | 0 | 0 | 0 | 0 | 0
139 | 39084111 | 39084102 | 36797634 | 17 | 1 | 1 | 3 | 18.1.01.01 |  | Арматура муфтовая | 1354 | 1010 | шт. | шт. | 1 | 1 | 0 | 0 | 0 | 0 | 0 | 0 | 0 |  | 1 | 3 | -1 |  | 0 | 0 | 0 | 0 | 0 | 0 | 0 | 0
139 | 39084112 | 39084102 | 36862085 | 1 | 1 | 1 | 3 | 23.3.06.02-0004 | ФССЦ-2001, 23.3.06.02-0004, приказ Минстроя России №1039/пр от 30.12.2016г. | Трубы стальные сварные водогазопроводные с резьбой оцинкованные обыкновенные, диаметр условного прохода 32 мм, толщина стенки 3,2 мм | 1301 | 1003 | м | м | 1 | 0.4 | 40.5 | 0 | 0 | 0 | 0 | 1 | 0 |  | 0.4 | 2 | 39084112 | 244 | 0 | 0 | 0 | 0 | 0 | 0 | 0 | 0
140 | 39084115 | 39084114 | 37113312 | 1 | 1 | 1 | 1 | 1-100-53 |  | Рабочий среднего разряда 5.3 | 1191 | 1013 | чел.-ч. | чел.-ч. | 1 | 5.01 | 0 | 0 | 0 | 11.64 | 0 | 1 | 1 | )*1,15 | 5.7615 | 2 | 39084115 | 245 | 0 | 0 | 0 | 0 | 0 | 0 | 0 | 0
140 | 39084116 | 39084114 | 36883274 | 1 | 1 | 1 | 2 | 91.10.09-011 | ФСЭМ-2001, 91.10.09-011, приказ Минстроя России №1039/пр от 30.12.2016г. | Установки для гидравлических испытаний трубопроводов, давление нагнетания низкое 0,1 МПа (1 кгс/см2), высокое 10 МПа (100 кгс/см2) | 1368 | 1011 | маш.-ч | маш.-ч | 1 | 1.5 | 0 | 29.67 | 0 | 0 | 0 | 1 | 0 | )*1,25 | 1.875 | 2 | 39084116 | 246 | 0 | 0 | 0 | 0 | 0 | 0 | 0 | 0
140 | 39084117 | 39084114 | 36801792 | 1 | 1 | 1 | 3 | 01.7.03.01-0001 | ФССЦ-2001, 01.7.03.01-0001, приказ Минстроя России №1039/пр от 30.12.2016г. | Вода | 1339 | 1007 | м3 | м3 | 1 | 1 | 2.44 | 0 | 0 | 0 | 0 | 1 | 0 |  | 1 | 2 | 39084117 | 247 | 0 | 0 | 0 | 0 | 0 | 0 | 0 | 0
140 | 39084118 | 39084114 | 36802469 | 1 | 1 | 1 | 3 | 01.7.07.29-0101 | ФССЦ-2001, 01.7.07.29-0101, приказ Минстроя России №1039/пр от 30.12.2016г. | Очес льняной | 1346 | 1009 | кг | кг | 1 | 0.02 | 37.29 | 0 | 0 | 0 | 0 | 1 | 0 |  | 0.02 | 2 | 39084118 | 248 | 0 | 0 | 0 | 0 | 0 | 0 | 0 | 0
140 | 39084119 | 39084114 | 36838223 | 1 | 1 | 1 | 3 | 14.4.02.04-0141 | ФССЦ-2001, 14.4.02.04-0141, приказ Минстроя России №1039/пр от 30.12.2016г. | Краски масляные земляные марки МА-0115 мумия, сурик железный | 1348 | 1009 | т | т | 1000 | 5e-05 | 15119 | 0 | 0 | 0 | 0 | 1 | 0 |  | 5e-05 | 2 | 39084119 | 249 | 0 | 0 | 0 | 0 | 0 | 0 | 0 | 0
140 | 39084120 | 39084114 | 36838951 | 1 | 1 | 1 | 3 | 14.5.05.01-0012 | ФССЦ-2001, 14.5.05.01-0012, приказ Минстроя России №1039/пр от 30.12.2016г. | Олифа комбинированная, марки К-3 | 1348 | 1009 | т | т | 1000 | 2e-05 | 16950 | 0 | 0 | 0 | 0 | 1 | 0 |  | 2e-05 | 2 | 39084120 | 250 | 0 | 0 | 0 | 0 | 0 | 0 | 0 | 0
178 | 39084124 | 39084123 | 37066739 | 1 | 1 | 1 | 1 | 1-100-29 |  | Рабочий среднего разряда 2.9 | 1191 | 1013 | чел.-ч. | чел.-ч. | 1 | 68.8 | 0 | 0 | 0 | 8.46 | 0 | 1 | 1 |  | 68.8 | 2 | 39084124 | 251 | 0 | 0 | 0 | 0 | 0 | 0 | 0 | 0
178 | 39084125 | 39084123 | 37064876 | 1 | 1 | 1 | 1 | 4-100-00 |  | Затраты труда машинистов | 1191 | 1013 | чел.-ч. | чел.-ч. | 1 | 0.16 | 0 | 0 | 0 | 0 | 0 | 1 | 2 |  | 0.16 | 2 | 39084125 | 252 | 0 | 0 | 0 | 0 | 0 | 0 | 0 | 0
178 | 39084126 | 39084123 | 36882452 | 1 | 1 | 1 | 2 | 91.06.06-048 | ФСЭМ-2001, 91.06.06-048, приказ Минстроя России №1039/пр от 30.12.2016г. | Подъемники одномачтовые, грузоподъемность до 500 кг, высота подъема 45 м | 1368 | 1011 | маш.-ч | маш.-ч | 1 | 0.16 | 0 | 31.26 | 13.5 | 0 | 0 | 1 | 0 |  | 0.16 | 2 | 39084126 | 253 | 0 | 0 | 0 | 0 | 0 | 0 | 0 | 0
178 | 39084127 | 39084123 | 36799082 | 17 | 1 | 1 | 3 | 01.7.07.07 |  | Строительный мусор и масса возвратных материалов | 1348 | 1009 | т | т | 1000 | 0.59 | 0 | 0 | 0 | 0 | 0 | 0 | 0 |  | 0.59 | 3 | -1 |  | 0 | 0 | 0 | 0 | 0 | 0 | 0 | 0
179 | 39084130 | 39084129 | 37066739 | 1 | 1 | 1 | 1 | 1-100-29 |  | Рабочий среднего разряда 2.9 | 1191 | 1013 | чел.-ч. | чел.-ч. | 1 | 85.3 | 0 | 0 | 0 | 8.46 | 0 | 1 | 1 |  | 85.3 | 2 | 39084130 | 254 | 0 | 0 | 0 | 0 | 0 | 0 | 0 | 0
179 | 39084131 | 39084129 | 37064876 | 1 | 1 | 1 | 1 | 4-100-00 |  | Затраты труда машинистов | 1191 | 1013 | чел.-ч. | чел.-ч. | 1 | 0.32 | 0 | 0 | 0 | 0 | 0 | 1 | 2 |  | 0.32 | 2 | 39084131 | 255 | 0 | 0 | 0 | 0 | 0 | 0 | 0 | 0
179 | 39084132 | 39084129 | 36882452 | 1 | 1 | 1 | 2 | 91.06.06-048 | ФСЭМ-2001, 91.06.06-048, приказ Минстроя России №1039/пр от 30.12.2016г. | Подъемники одномачтовые, грузоподъемность до 500 кг, высота подъема 45 м | 1368 | 1011 | маш.-ч | маш.-ч | 1 | 0.32 | 0 | 31.26 | 13.5 | 0 | 0 | 1 | 0 |  | 0.32 | 2 | 39084132 | 256 | 0 | 0 | 0 | 0 | 0 | 0 | 0 | 0
179 | 39084133 | 39084129 | 36799082 | 17 | 1 | 1 | 3 | 01.7.07.07 |  | Строительный мусор и масса возвратных материалов | 1348 | 1009 | т | т | 1000 | 1.34 | 0 | 0 | 0 | 0 | 0 | 0 | 0 |  | 1.34 | 3 | -1 |  | 0 | 0 | 0 | 0 | 0 | 0 | 0 | 0
180 | 39084136 | 39084135 | 37065248 | 1 | 1 | 1 | 1 | 1-100-30 |  | Рабочий среднего разряда 3 | 1191 | 1013 | чел.-ч. | чел.-ч. | 1 | 63.84 | 0 | 0 | 0 | 8.53 | 0 | 1 | 1 |  | 63.84 | 2 | 39084136 | 257 | 0 | 0 | 0 | 0 | 0 | 0 | 0 | 0
180 | 39084137 | 39084135 | 37064876 | 1 | 1 | 1 | 1 | 4-100-00 |  | Затраты труда машинистов | 1191 | 1013 | чел.-ч. | чел.-ч. | 1 | 0.29 | 0 | 0 | 0 | 0 | 0 | 1 | 2 |  | 0.29 | 2 | 39084137 | 258 | 0 | 0 | 0 | 0 | 0 | 0 | 0 | 0
180 | 39084138 | 39084135 | 36882452 | 1 | 1 | 1 | 2 | 91.06.06-048 | ФСЭМ-2001, 91.06.06-048, приказ Минстроя России №1039/пр от 30.12.2016г. | Подъемники одномачтовые, грузоподъемность до 500 кг, высота подъема 45 м | 1368 | 1011 | маш.-ч | маш.-ч | 1 | 0.29 | 0 | 31.26 | 13.5 | 0 | 0 | 1 | 0 |  | 0.29 | 2 | 39084138 | 259 | 0 | 0 | 0 | 0 | 0 | 0 | 0 | 0
180 | 39084139 | 39084135 | 36799082 | 17 | 1 | 1 | 3 | 01.7.07.07 |  | Строительный мусор и масса возвратных материалов | 1348 | 1009 | т | т | 1000 | 2.65 | 0 | 0 | 0 | 0 | 0 | 0 | 0 |  | 2.65 | 3 | -1 |  | 0 | 0 | 0 | 0 | 0 | 0 | 0 | 0
181 | 39084142 | 39084141 | 37071037 | 1 | 1 | 1 | 1 | 1-100-40 |  | Рабочий среднего разряда 4 | 1191 | 1013 | чел.-ч. | чел.-ч. | 1 | 5.06 | 0 | 0 | 0 | 9.62 | 0 | 1 | 1 | )*0,4 | 2.024 | 2 | 39084142 | 260 | 0 | 0 | 0 | 0 | 0 | 0 | 0 | 0
181 | 39084143 | 39084141 | 37064876 | 1 | 1 | 1 | 1 | 4-100-00 |  | Затраты труда машинистов | 1191 | 1013 | чел.-ч. | чел.-ч. | 1 | 0.13 | 0 | 0 | 0 | 0 | 0 | 1 | 2 | )*0,4 | 0.052 | 2 | 39084143 | 261 | 0 | 0 | 0 | 0 | 0 | 0 | 0 | 0
181 | 39084144 | 39084141 | 36882452 | 1 | 1 | 1 | 2 | 91.06.06-048 | ФСЭМ-2001, 91.06.06-048, приказ Минстроя России №1039/пр от 30.12.2016г. | Подъемники одномачтовые, грузоподъемность до 500 кг, высота подъема 45 м | 1368 | 1011 | маш.-ч | маш.-ч | 1 | 0.03 | 0 | 31.26 | 13.5 | 0 | 0 | 1 | 0 | )*0,4 | 0.012 | 2 | 39084144 | 262 | 0 | 0 | 0 | 0 | 0 | 0 | 0 | 0
181 | 39084145 | 39084141 | 36883554 | 1 | 1 | 1 | 2 | 91.14.02-001 | ФСЭМ-2001, 91.14.02-001, приказ Минстроя России №1039/пр от 30.12.2016г. | Автомобили бортовые, грузоподъемность до 5 т | 1368 | 1011 | маш.-ч | маш.-ч | 1 | 0.1 | 0 | 65.71 | 11.6 | 0 | 0 | 1 | 0 | )*0,4 | 0.04 | 2 | 39084145 | 263 | 0 | 0 | 0 | 0 | 0 | 0 | 0 | 0
181 | 39084146 | 39084141 | 36802461 | 1 | 1 | 1 | 3 | 01.7.07.29-0031 | ФССЦ-2001, 01.7.07.29-0031, приказ Минстроя России №1039/пр от 30.12.2016г. | Каболка | 1348 | 1009 | т | т | 1000 | 0.0007 | 30030 | 0 | 0 | 0 | 0 | 1 | 0 | )*0 | 0 | 2 | 39084146 | 264 | 0 | 0 | 0 | 0 | 0 | 0 | 0 | 0
181 | 39084147 | 39084141 | 36806623 | 1 | 1 | 1 | 3 | 03.2.02.08-0001 | ФССЦ-2001, 03.2.02.08-0001, приказ Минстроя России №1039/пр от 30.12.2016г. | Цемент гипсоглиноземистый расширяющийся | 1348 | 1009 | т | т | 1000 | 0.002 | 1836 | 0 | 0 | 0 | 0 | 1 | 0 | )*0 | 0 | 2 | 39084147 | 265 | 0 | 0 | 0 | 0 | 0 | 0 | 0 | 0
181 | 39084148 | 39084141 | 36797696 | 17 | 1 | 1 | 3 | 18.2.06.12 |  | Приборы санитарно-технические | 1035 | 1013 | компл. | компл. | 1 | 10 | 0 | 0 | 0 | 0 | 0 | 0 | 0 | )*0 | 0 | 3 | -1 |  | 0 | 0 | 0 | 0 | 0 | 0 | 0 | 0
182 | 39084152 | 39084151 | 37070202 | 1 | 1 | 1 | 1 | 1-100-39 |  | Рабочий среднего разряда 3.9 | 1191 | 1013 | чел.-ч. | чел.-ч. | 1 | 24.64 | 0 | 0 | 0 | 9.51 | 0 | 1 | 1 | )*1,15 | 28.336 | 2 | 39084152 | 266 | 0 | 0 | 0 | 0 | 0 | 0 | 0 | 0
182 | 39084153 | 39084151 | 37064876 | 1 | 1 | 1 | 1 | 4-100-00 |  | Затраты труда машинистов | 1191 | 1013 | чел.-ч. | чел.-ч. | 1 | 0.71 | 0 | 0 | 0 | 0 | 0 | 1 | 2 | )*1,25 | 0.8875 | 2 | 39084153 | 267 | 0 | 0 | 0 | 0 | 0 | 0 | 0 | 0
182 | 39084154 | 39084151 | 36882452 | 1 | 1 | 1 | 2 | 91.06.06-048 | ФСЭМ-2001, 91.06.06-048, приказ Минстроя России №1039/пр от 30.12.2016г. | Подъемники одномачтовые, грузоподъемность до 500 кг, высота подъема 45 м | 1368 | 1011 | маш.-ч | маш.-ч | 1 | 0.32 | 0 | 31.26 | 13.5 | 0 | 0 | 1 | 0 | )*1,25 | 0.4 | 2 | 39084154 | 268 | 0 | 0 | 0 | 0 | 0 | 0 | 0 | 0
182 | 39084155 | 39084151 | 36883554 | 1 | 1 | 1 | 2 | 91.14.02-001 | ФСЭМ-2001, 91.14.02-001, приказ Минстроя России №1039/пр от 30.12.2016г. | Автомобили бортовые, грузоподъемность до 5 т | 1368 | 1011 | маш.-ч | маш.-ч | 1 | 0.39 | 0 | 65.71 | 11.6 | 0 | 0 | 1 | 0 | )*1,25 | 0.4875 | 2 | 39084155 | 269 | 0 | 0 | 0 | 0 | 0 | 0 | 0 | 0
182 | 39084156 | 39084151 | 36802461 | 1 | 1 | 1 | 3 | 01.7.07.29-0031 | ФССЦ-2001, 01.7.07.29-0031, приказ Минстроя России №1039/пр от 30.12.2016г. | Каболка | 1348 | 1009 | т | т | 1000 | 0.001 | 30030 | 0 | 0 | 0 | 0 | 1 | 0 |  | 0.001 | 2 | 39084156 | 270 | 0 | 0 | 0 | 0 | 0 | 0 | 0 | 0
182 | 39084157 | 39084151 | 36802469 | 1 | 1 | 1 | 3 | 01.7.07.29-0101 | ФССЦ-2001, 01.7.07.29-0101, приказ Минстроя России №1039/пр от 30.12.2016г. | Очес льняной | 1346 | 1009 | кг | кг | 1 | 0.04 | 37.29 | 0 | 0 | 0 | 0 | 1 | 0 |  | 0.04 | 2 | 39084157 | 271 | 0 | 0 | 0 | 0 | 0 | 0 | 0 | 0
182 | 39084158 | 39084151 | 36797518 | 17 | 1 | 1 | 3 | 01.7.15.07 |  | Дюбели распорные полиэтиленовые | 1358 | 1010 | 10 шт. | 10 шт. | 10 | 4 | 0 | 0 | 0 | 0 | 0 | 0 | 0 |  | 4 | 3 | -1 |  | 0 | 0 | 0 | 0 | 0 | 0 | 0 | 0
182 | 39084159 | 39084151 | 36804719 | 1 | 1 | 1 | 3 | 01.7.15.10-0057 | ФССЦ-2001, 01.7.15.10-0057, приказ Минстроя России №1039/пр от 30.12.2016г. | Скобы скрепляющие и для подвеса | 1346 | 1009 | кг | кг | 1 | 20 | 6.5 | 0 | 0 | 0 | 0 | 1 | 0 |  | 20 | 2 | 39084159 | 273 | 0 | 0 | 0 | 0 | 0 | 0 | 0 | 0
182 | 39084160 | 39084151 | 36796579 | 17 | 1 | 1 | 3 | 01.7.15.14 |  | Шурупы строительные | 1348 | 1009 | т | т | 1000 | 0.0005 | 0 | 0 | 0 | 0 | 0 | 0 | 0 |  | 0.0005 | 3 | -1 |  | 0 | 0 | 0 | 0 | 0 | 0 | 0 | 0
182 | 39084161 | 39084151 | 36805321 | 1 | 1 | 1 | 3 | 01.7.19.04-0002 | ФССЦ-2001, 01.7.19.04-0002, приказ Минстроя России №1039/пр от 30.12.2016г. | Пластина резиновая рулонная вулканизированная | 1346 | 1009 | кг | кг | 1 | 0.8 | 13.56 | 0 | 0 | 0 | 0 | 1 | 0 |  | 0.8 | 2 | 39084161 | 274 | 0 | 0 | 0 | 0 | 0 | 0 | 0 | 0
182 | 39084162 | 39084151 | 36837018 | 1 | 1 | 1 | 3 | 14.1.05.03-0012 | ФССЦ-2001, 14.1.05.03-0012, приказ Минстроя России №1039/пр от 30.12.2016г. | Клей фенолполивинилацетатный марки БФ-2, сорт I | 1348 | 1009 | т | т | 1000 | 0.0008 | 12330 | 0 | 0 | 0 | 0 | 1 | 0 |  | 0.0008 | 2 | 39084162 | 275 | 0 | 0 | 0 | 0 | 0 | 0 | 0 | 0
182 | 39084163 | 39084151 | 36838223 | 1 | 1 | 1 | 3 | 14.4.02.04-0141 | ФССЦ-2001, 14.4.02.04-0141, приказ Минстроя России №1039/пр от 30.12.2016г. | Краски масляные земляные марки МА-0115 мумия, сурик железный | 1348 | 1009 | т | т | 1000 | 0.0004 | 15119 | 0 | 0 | 0 | 0 | 1 | 0 |  | 0.0004 | 2 | 39084163 | 276 | 0 | 0 | 0 | 0 | 0 | 0 | 0 | 0
182 | 39084164 | 39084151 | 36797701 | 17 | 1 | 1 | 3 | 14.5.02.02 |  | Замазка суриковая | 1346 | 1009 | кг | кг | 1 | 4 | 0 | 0 | 0 | 0 | 0 | 0 | 0 |  | 4 | 3 | -1 |  | 0 | 0 | 0 | 0 | 0 | 0 | 0 | 0
182 | 39084165 | 39084151 | 36838951 | 1 | 1 | 1 | 3 | 14.5.05.01-0012 | ФССЦ-2001, 14.5.05.01-0012, приказ Минстроя России №1039/пр от 30.12.2016г. | Олифа комбинированная, марки К-3 | 1348 | 1009 | т | т | 1000 | 0.0002 | 16950 | 0 | 0 | 0 | 0 | 1 | 0 |  | 0.0002 | 2 | 39084165 | 277 | 0 | 0 | 0 | 0 | 0 | 0 | 0 | 0
182 | 39084166 | 39084151 | 36797696 | 17 | 1 | 1 | 3 | 18.2.06.12 |  | Приборы санитарно-технические | 1035 | 1013 | компл. | компл. | 1 | 10 | 0 | 0 | 0 | 0 | 0 | 0 | 0 |  | 10 | 3 | -1 |  | 0 | 0 | 0 | 0 | 0 | 0 | 0 | 0
186 | 39084172 | 39084171 | 37070202 | 1 | 1 | 1 | 1 | 1-100-39 |  | Рабочий среднего разряда 3.9 | 1191 | 1013 | чел.-ч. | чел.-ч. | 1 | 22.18 | 0 | 0 | 0 | 9.51 | 0 | 1 | 1 | )*1,15 | 25.507 | 2 | 39084172 | 280 | 0 | 0 | 0 | 0 | 0 | 0 | 0 | 0
186 | 39084173 | 39084171 | 37064876 | 1 | 1 | 1 | 1 | 4-100-00 |  | Затраты труда машинистов | 1191 | 1013 | чел.-ч. | чел.-ч. | 1 | 0.57 | 0 | 0 | 0 | 0 | 0 | 1 | 2 | )*1,25 | 0.7125 | 2 | 39084173 | 281 | 0 | 0 | 0 | 0 | 0 | 0 | 0 | 0
186 | 39084174 | 39084171 | 36882452 | 1 | 1 | 1 | 2 | 91.06.06-048 | ФСЭМ-2001, 91.06.06-048, приказ Минстроя России №1039/пр от 30.12.2016г. | Подъемники одномачтовые, грузоподъемность до 500 кг, высота подъема 45 м | 1368 | 1011 | маш.-ч | маш.-ч | 1 | 0.32 | 0 | 31.26 | 13.5 | 0 | 0 | 1 | 0 | )*1,25 | 0.4 | 2 | 39084174 | 282 | 0 | 0 | 0 | 0 | 0 | 0 | 0 | 0
186 | 39084175 | 39084171 | 36883554 | 1 | 1 | 1 | 2 | 91.14.02-001 | ФСЭМ-2001, 91.14.02-001, приказ Минстроя России №1039/пр от 30.12.2016г. | Автомобили бортовые, грузоподъемность до 5 т | 1368 | 1011 | маш.-ч | маш.-ч | 1 | 0.25 | 0 | 65.71 | 11.6 | 0 | 0 | 1 | 0 | )*1,25 | 0.3125 | 2 | 39084175 | 283 | 0 | 0 | 0 | 0 | 0 | 0 | 0 | 0
186 | 39084176 | 39084171 | 36802461 | 1 | 1 | 1 | 3 | 01.7.07.29-0031 | ФССЦ-2001, 01.7.07.29-0031, приказ Минстроя России №1039/пр от 30.12.2016г. | Каболка | 1348 | 1009 | т | т | 1000 | 0.001 | 30030 | 0 | 0 | 0 | 0 | 1 | 0 |  | 0.001 | 2 | 39084176 | 284 | 0 | 0 | 0 | 0 | 0 | 0 | 0 | 0
186 | 39084177 | 39084171 | 36802469 | 1 | 1 | 1 | 3 | 01.7.07.29-0101 | ФССЦ-2001, 01.7.07.29-0101, приказ Минстроя России №1039/пр от 30.12.2016г. | Очес льняной | 1346 | 1009 | кг | кг | 1 | 0.2 | 37.29 | 0 | 0 | 0 | 0 | 1 | 0 |  | 0.2 | 2 | 39084177 | 285 | 0 | 0 | 0 | 0 | 0 | 0 | 0 | 0
186 | 39084178 | 39084171 | 36797518 | 17 | 1 | 1 | 3 | 01.7.15.07 |  | Дюбели распорные полиэтиленовые | 1358 | 1010 | 10 шт. | 10 шт. | 10 | 2 | 0 | 0 | 0 | 0 | 0 | 0 | 0 |  | 2 | 3 | -1 |  | 0 | 0 | 0 | 0 | 0 | 0 | 0 | 0
186 | 39084179 | 39084171 | 36796579 | 17 | 1 | 1 | 3 | 01.7.15.14 |  | Шурупы строительные | 1348 | 1009 | т | т | 1000 | 0.0005 | 0 | 0 | 0 | 0 | 0 | 0 | 0 |  | 0.0005 | 3 | -1 |  | 0 | 0 | 0 | 0 | 0 | 0 | 0 | 0
186 | 39084180 | 39084171 | 36797720 | 17 | 1 | 1 | 3 | 01.7.19.03 |  | Манжеты резиновые | 1354 | 1010 | шт. | шт. | 1 | 10 | 0 | 0 | 0 | 0 | 0 | 0 | 0 |  | 10 | 3 | -1 |  | 0 | 0 | 0 | 0 | 0 | 0 | 0 | 0
186 | 39084181 | 39084171 | 36805321 | 1 | 1 | 1 | 3 | 01.7.19.04-0002 | ФССЦ-2001, 01.7.19.04-0002, приказ Минстроя России №1039/пр от 30.12.2016г. | Пластина резиновая рулонная вулканизированная | 1346 | 1009 | кг | кг | 1 | 0.8 | 13.56 | 0 | 0 | 0 | 0 | 1 | 0 |  | 0.8 | 2 | 39084181 | 288 | 0 | 0 | 0 | 0 | 0 | 0 | 0 | 0
186 | 39084182 | 39084171 | 36829216 | 1 | 1 | 1 | 3 | 10.2.02.08-0001 | ФССЦ-2001, 10.2.02.08-0001, приказ Минстроя России №1039/пр от 30.12.2016г. | Проволока медная круглая электротехническая ММ (мягкая) диаметром 1,0-3,0 мм и выше | 1348 | 1009 | т | т | 1000 | 0.0005 | 37517 | 0 | 0 | 0 | 0 | 1 | 0 |  | 0.0005 | 2 | 39084182 | 289 | 0 | 0 | 0 | 0 | 0 | 0 | 0 | 0
186 | 39084183 | 39084171 | 36837018 | 1 | 1 | 1 | 3 | 14.1.05.03-0012 | ФССЦ-2001, 14.1.05.03-0012, приказ Минстроя России №1039/пр от 30.12.2016г. | Клей фенолполивинилацетатный марки БФ-2, сорт I | 1348 | 1009 | т | т | 1000 | 0.0008 | 12330 | 0 | 0 | 0 | 0 | 1 | 0 |  | 0.0008 | 2 | 39084183 | 290 | 0 | 0 | 0 | 0 | 0 | 0 | 0 | 0
186 | 39084184 | 39084171 | 36838223 | 1 | 1 | 1 | 3 | 14.4.02.04-0141 | ФССЦ-2001, 14.4.02.04-0141, приказ Минстроя России №1039/пр от 30.12.2016г. | Краски масляные земляные марки МА-0115 мумия, сурик железный | 1348 | 1009 | т | т | 1000 | 0.0004 | 15119 | 0 | 0 | 0 | 0 | 1 | 0 |  | 0.0004 | 2 | 39084184 | 291 | 0 | 0 | 0 | 0 | 0 | 0 | 0 | 0
186 | 39084185 | 39084171 | 36797701 | 17 | 1 | 1 | 3 | 14.5.02.02 |  | Замазка суриковая | 1346 | 1009 | кг | кг | 1 | 4 | 0 | 0 | 0 | 0 | 0 | 0 | 0 |  | 4 | 3 | -1 |  | 0 | 0 | 0 | 0 | 0 | 0 | 0 | 0
186 | 39084186 | 39084171 | 36838951 | 1 | 1 | 1 | 3 | 14.5.05.01-0012 | ФССЦ-2001, 14.5.05.01-0012, приказ Минстроя России №1039/пр от 30.12.2016г. | Олифа комбинированная, марки К-3 | 1348 | 1009 | т | т | 1000 | 0.0002 | 16950 | 0 | 0 | 0 | 0 | 1 | 0 |  | 0.0002 | 2 | 39084186 | 292 | 0 | 0 | 0 | 0 | 0 | 0 | 0 | 0
186 | 39084187 | 39084171 | 36845815 | 1 | 1 | 1 | 3 | 18.1.10.11-0003 | ФССЦ-2001, 18.1.10.11-0003, приказ Минстроя России №1039/пр от 30.12.2016г. | Краны смывные полуавтоматические латунные с гальванопокрытием диаметром 25 мм | 1354 | 1010 | шт. | шт. | 1 | 10 | 360.5 | 0 | 0 | 0 | 0 | 1 | 0 |  | 10 | 2 | 39084187 | 293 | 0 | 0 | 0 | 0 | 0 | 0 | 0 | 0
186 | 39084188 | 39084171 | 36846479 | 1 | 1 | 1 | 3 | 18.2.06.11-0022 | ФССЦ-2001, 18.2.06.11-0022, приказ Минстроя России №1039/пр от 30.12.2016г. | Трубы сливные из стальных водо-газопроводных труб диаметром 32 мм оцинкованные | 1354 | 1010 | шт. | шт. | 1 | 10 | 58.5 | 0 | 0 | 0 | 0 | 1 | 0 |  | 10 | 2 | 39084188 | 296 | 0 | 0 | 0 | 0 | 0 | 0 | 0 | 0
186 | 39084189 | 39084171 | 36797696 | 17 | 1 | 1 | 3 | 18.2.06.12 |  | Приборы санитарно-технические | 1035 | 1013 | компл. | компл. | 1 | 10 | 0 | 0 | 0 | 0 | 0 | 0 | 0 |  | 10 | 3 | -1 |  | 0 | 0 | 0 | 0 | 0 | 0 | 0 | 0
191 | 39084212 | 39084211 | 37064878 | 1 | 1 | 1 | 1 | 1-100-38 |  | Рабочий среднего разряда 3.8 | 1191 | 1013 | чел.-ч. | чел.-ч. | 1 | 10.32 | 0 | 0 | 0 | 9.4 | 0 | 1 | 1 | )*1,15 | 11.868 | 2 | 39084212 | 297 | 0 | 0 | 0 | 0 | 0 | 0 | 0 | 0
191 | 39084213 | 39084211 | 37064876 | 1 | 1 | 1 | 1 | 4-100-00 |  | Затраты труда машинистов | 1191 | 1013 | чел.-ч. | чел.-ч. | 1 | 0.25 | 0 | 0 | 0 | 0 | 0 | 1 | 2 | )*1,25 | 0.3125 | 2 | 39084213 | 298 | 0 | 0 | 0 | 0 | 0 | 0 | 0 | 0
191 | 39084214 | 39084211 | 36882452 | 1 | 1 | 1 | 2 | 91.06.06-048 | ФСЭМ-2001, 91.06.06-048, приказ Минстроя России №1039/пр от 30.12.2016г. | Подъемники одномачтовые, грузоподъемность до 500 кг, высота подъема 45 м | 1368 | 1011 | маш.-ч | маш.-ч | 1 | 0.1 | 0 | 31.26 | 13.5 | 0 | 0 | 1 | 0 | )*1,25 | 0.125 | 2 | 39084214 | 299 | 0 | 0 | 0 | 0 | 0 | 0 | 0 | 0
191 | 39084215 | 39084211 | 36883554 | 1 | 1 | 1 | 2 | 91.14.02-001 | ФСЭМ-2001, 91.14.02-001, приказ Минстроя России №1039/пр от 30.12.2016г. | Автомобили бортовые, грузоподъемность до 5 т | 1368 | 1011 | маш.-ч | маш.-ч | 1 | 0.15 | 0 | 65.71 | 11.6 | 0 | 0 | 1 | 0 | )*1,25 | 0.1875 | 2 | 39084215 | 300 | 0 | 0 | 0 | 0 | 0 | 0 | 0 | 0
191 | 39084216 | 39084211 | 36802461 | 1 | 1 | 1 | 3 | 01.7.07.29-0031 | ФССЦ-2001, 01.7.07.29-0031, приказ Минстроя России №1039/пр от 30.12.2016г. | Каболка | 1348 | 1009 | т | т | 1000 | 0.0009 | 30030 | 0 | 0 | 0 | 0 | 1 | 0 |  | 0.0009 | 2 | 39084216 | 301 | 0 | 0 | 0 | 0 | 0 | 0 | 0 | 0
191 | 39084217 | 39084211 | 36802469 | 1 | 1 | 1 | 3 | 01.7.07.29-0101 | ФССЦ-2001, 01.7.07.29-0101, приказ Минстроя России №1039/пр от 30.12.2016г. | Очес льняной | 1346 | 1009 | кг | кг | 1 | 0.12 | 37.29 | 0 | 0 | 0 | 0 | 1 | 0 |  | 0.12 | 2 | 39084217 | 302 | 0 | 0 | 0 | 0 | 0 | 0 | 0 | 0
191 | 39084218 | 39084211 | 36797518 | 17 | 1 | 1 | 3 | 01.7.15.07 |  | Дюбели распорные полиэтиленовые | 1358 | 1010 | 10 шт. | 10 шт. | 10 | 4 | 0 | 0 | 0 | 0 | 0 | 0 | 0 |  | 4 | 3 | -1 |  | 0 | 0 | 0 | 0 | 0 | 0 | 0 | 0
191 | 39084219 | 39084211 | 36796579 | 17 | 1 | 1 | 3 | 01.7.15.14 |  | Шурупы строительные | 1348 | 1009 | т | т | 1000 | 0.0007 | 0 | 0 | 0 | 0 | 0 | 0 | 0 |  | 0.0007 | 3 | -1 |  | 0 | 0 | 0 | 0 | 0 | 0 | 0 | 0
191 | 39084220 | 39084211 | 36806623 | 1 | 1 | 1 | 3 | 03.2.02.08-0001 | ФССЦ-2001, 03.2.02.08-0001, приказ Минстроя России №1039/пр от 30.12.2016г. | Цемент гипсоглиноземистый расширяющийся | 1348 | 1009 | т | т | 1000 | 0.0016 | 1836 | 0 | 0 | 0 | 0 | 1 | 0 |  | 0.0016 | 2 | 39084220 | 304 | 0 | 0 | 0 | 0 | 0 | 0 | 0 | 0
191 | 39084221 | 39084211 | 36838223 | 1 | 1 | 1 | 3 | 14.4.02.04-0141 | ФССЦ-2001, 14.4.02.04-0141, приказ Минстроя России №1039/пр от 30.12.2016г. | Краски масляные земляные марки МА-0115 мумия, сурик железный | 1348 | 1009 | т | т | 1000 | 0.00024 | 15119 | 0 | 0 | 0 | 0 | 1 | 0 |  | 0.00024 | 2 | 39084221 | 305 | 0 | 0 | 0 | 0 | 0 | 0 | 0 | 0
191 | 39084222 | 39084211 | 36797701 | 17 | 1 | 1 | 3 | 14.5.02.02 |  | Замазка суриковая | 1346 | 1009 | кг | кг | 1 | 0.8 | 0 | 0 | 0 | 0 | 0 | 0 | 0 |  | 0.8 | 3 | -1 |  | 0 | 0 | 0 | 0 | 0 | 0 | 0 | 0
191 | 39084223 | 39084211 | 36838951 | 1 | 1 | 1 | 3 | 14.5.05.01-0012 | ФССЦ-2001, 14.5.05.01-0012, приказ Минстроя России №1039/пр от 30.12.2016г. | Олифа комбинированная, марки К-3 | 1348 | 1009 | т | т | 1000 | 0.00012 | 16950 | 0 | 0 | 0 | 0 | 1 | 0 |  | 0.00012 | 2 | 39084223 | 306 | 0 | 0 | 0 | 0 | 0 | 0 | 0 | 0
191 | 39084224 | 39084211 | 36797696 | 17 | 1 | 1 | 3 | 18.2.06.12 |  | Приборы санитарно-технические | 1035 | 1013 | компл. | компл. | 1 | 10 | 0 | 0 | 0 | 0 | 0 | 0 | 0 |  | 10 | 3 | -1 |  | 0 | 0 | 0 | 0 | 0 | 0 | 0 | 0
195 | 39084238 | 39084237 | 37071037 | 1 | 1 | 1 | 1 | 1-100-40 |  | Рабочий среднего разряда 4 | 1191 | 1013 | чел.-ч. | чел.-ч. | 1 | 5.06 | 0 | 0 | 0 | 9.62 | 0 | 1 | 1 | )*1,15 | 5.819 | 2 | 39084238 | 309 | 0 | 0 | 0 | 0 | 0 | 0 | 0 | 0
195 | 39084239 | 39084237 | 37064876 | 1 | 1 | 1 | 1 | 4-100-00 |  | Затраты труда машинистов | 1191 | 1013 | чел.-ч. | чел.-ч. | 1 | 0.13 | 0 | 0 | 0 | 0 | 0 | 1 | 2 | )*1,25 | 0.1625 | 2 | 39084239 | 310 | 0 | 0 | 0 | 0 | 0 | 0 | 0 | 0
195 | 39084240 | 39084237 | 36882452 | 1 | 1 | 1 | 2 | 91.06.06-048 | ФСЭМ-2001, 91.06.06-048, приказ Минстроя России №1039/пр от 30.12.2016г. | Подъемники одномачтовые, грузоподъемность до 500 кг, высота подъема 45 м | 1368 | 1011 | маш.-ч | маш.-ч | 1 | 0.03 | 0 | 31.26 | 13.5 | 0 | 0 | 1 | 0 | )*1,25 | 0.0375 | 2 | 39084240 | 311 | 0 | 0 | 0 | 0 | 0 | 0 | 0 | 0
195 | 39084241 | 39084237 | 36883554 | 1 | 1 | 1 | 2 | 91.14.02-001 | ФСЭМ-2001, 91.14.02-001, приказ Минстроя России №1039/пр от 30.12.2016г. | Автомобили бортовые, грузоподъемность до 5 т | 1368 | 1011 | маш.-ч | маш.-ч | 1 | 0.1 | 0 | 65.71 | 11.6 | 0 | 0 | 1 | 0 | )*1,25 | 0.125 | 2 | 39084241 | 312 | 0 | 0 | 0 | 0 | 0 | 0 | 0 | 0
195 | 39084242 | 39084237 | 36802461 | 1 | 1 | 1 | 3 | 01.7.07.29-0031 | ФССЦ-2001, 01.7.07.29-0031, приказ Минстроя России №1039/пр от 30.12.2016г. | Каболка | 1348 | 1009 | т | т | 1000 | 0.0007 | 30030 | 0 | 0 | 0 | 0 | 1 | 0 |  | 0.0007 | 2 | 39084242 | 313 | 0 | 0 | 0 | 0 | 0 | 0 | 0 | 0
195 | 39084243 | 39084237 | 36806623 | 1 | 1 | 1 | 3 | 03.2.02.08-0001 | ФССЦ-2001, 03.2.02.08-0001, приказ Минстроя России №1039/пр от 30.12.2016г. | Цемент гипсоглиноземистый расширяющийся | 1348 | 1009 | т | т | 1000 | 0.002 | 1836 | 0 | 0 | 0 | 0 | 1 | 0 |  | 0.002 | 2 | 39084243 | 314 | 0 | 0 | 0 | 0 | 0 | 0 | 0 | 0
195 | 39084244 | 39084237 | 36797696 | 17 | 1 | 1 | 3 | 18.2.06.12 |  | Приборы санитарно-технические | 1035 | 1013 | компл. | компл. | 1 | 10 | 0 | 0 | 0 | 0 | 0 | 0 | 0 |  | 10 | 3 | -1 |  | 0 | 0 | 0 | 0 | 0 | 0 | 0 | 0
197 | 39084250 | 39084249 | 37080781 | 1 | 1 | 1 | 1 | 1-100-42 |  | Рабочий среднего разряда 4.2 | 1191 | 1013 | чел.-ч. | чел.-ч. | 1 | 64.24 | 0 | 0 | 0 | 9.92 | 0 | 1 | 1 | )*1,15 | 73.876 | 2 | 39084250 | 316 | 0 | 0 | 0 | 0 | 0 | 0 | 0 | 0
197 | 39084251 | 39084249 | 37064876 | 1 | 1 | 1 | 1 | 4-100-00 |  | Затраты труда машинистов | 1191 | 1013 | чел.-ч. | чел.-ч. | 1 | 0.03 | 0 | 0 | 0 | 0 | 0 | 1 | 2 | )*1,25 | 0.0375 | 2 | 39084251 | 317 | 0 | 0 | 0 | 0 | 0 | 0 | 0 | 0
197 | 39084252 | 39084249 | 36882057 | 1 | 1 | 1 | 2 | 91.05.01-017 | ФСЭМ-2001, 91.05.01-017, приказ Минстроя России №1039/пр от 30.12.2016г. | Краны башенные, грузоподъемность 8 т | 1368 | 1011 | маш.-ч | маш.-ч | 1 | 0.01 | 0 | 86.4 | 13.5 | 0 | 0 | 1 | 0 | )*1,25 | 0.0125 | 2 | 39084252 | 318 | 0 | 0 | 0 | 0 | 0 | 0 | 0 | 0
197 | 39084253 | 39084249 | 36882159 | 1 | 1 | 1 | 2 | 91.05.05-014 | ФСЭМ-2001, 91.05.05-014, приказ Минстроя России №1039/пр от 30.12.2016г. | Краны на автомобильном ходу, грузоподъемность 10 т | 1368 | 1011 | маш.-ч | маш.-ч | 1 | 0.01 | 0 | 111.99 | 13.5 | 0 | 0 | 1 | 0 | )*1,25 | 0.0125 | 2 | 39084253 | 319 | 0 | 0 | 0 | 0 | 0 | 0 | 0 | 0
197 | 39084254 | 39084249 | 36883554 | 1 | 1 | 1 | 2 | 91.14.02-001 | ФСЭМ-2001, 91.14.02-001, приказ Минстроя России №1039/пр от 30.12.2016г. | Автомобили бортовые, грузоподъемность до 5 т | 1368 | 1011 | маш.-ч | маш.-ч | 1 | 0.01 | 0 | 65.71 | 11.6 | 0 | 0 | 1 | 0 | )*1,25 | 0.0125 | 2 | 39084254 | 320 | 0 | 0 | 0 | 0 | 0 | 0 | 0 | 0
197 | 39084255 | 39084249 | 36801792 | 1 | 1 | 1 | 3 | 01.7.03.01-0001 | ФССЦ-2001, 01.7.03.01-0001, приказ Минстроя России №1039/пр от 30.12.2016г. | Вода | 1339 | 1007 | м3 | м3 | 1 | 0.39 | 2.44 | 0 | 0 | 0 | 0 | 1 | 0 |  | 0.39 | 2 | 39084255 | 321 | 0 | 0 | 0 | 0 | 0 | 0 | 0 | 0
197 | 39084256 | 39084249 | 36804430 | 1 | 1 | 1 | 3 | 01.7.15.03-0014 | ФССЦ-2001, 01.7.15.03-0014, приказ Минстроя России №1039/пр от 30.12.2016г. | Болты с гайками и шайбами для санитарно-технических работ диаметром 16 мм | 1348 | 1009 | т | т | 1000 | 0.0012 | 14830 | 0 | 0 | 0 | 0 | 1 | 0 |  | 0.0012 | 2 | 39084256 | 322 | 0 | 0 | 0 | 0 | 0 | 0 | 0 | 0
197 | 39084257 | 39084249 | 36805287 | 1 | 1 | 1 | 3 | 01.7.19.02-0041 | ФССЦ-2001, 01.7.19.02-0041, приказ Минстроя России №1039/пр от 30.12.2016г. | Кольца резиновые для: чугунных напорных труб диаметром 50-300 мм | 1346 | 1009 | кг | кг | 1 | 1.5 | 24.41 | 0 | 0 | 0 | 0 | 1 | 0 |  | 1.5 | 2 | 39084257 | 323 | 0 | 0 | 0 | 0 | 0 | 0 | 0 | 0
197 | 39084258 | 39084249 | 36796080 | 17 | 1 | 1 | 3 | 18.1.02.03 |  | Задвижки | 1354 | 1010 | шт. | шт. | 1 | 0 | 0 | 0 | 0 | 0 | 1 | 0 | 0 |  | 0 | 3 | -1 |  | 0 | 0 | 0 | 0 | 0 | 0 | 0 | 0
197 | 39084259 | 39084249 | 36797622 | 17 | 1 | 1 | 3 | 19.1.01.11 |  | Крепления | 1346 | 1009 | кг | кг | 1 | 0 | 0 | 0 | 0 | 0 | 1 | 0 | 0 |  | 0 | 3 | -1 |  | 0 | 0 | 0 | 0 | 0 | 0 | 0 | 0
197 | 39084260 | 39084249 | 36797660 | 17 | 1 | 1 | 3 | 24.3.03.02 |  | Трубопроводы канализации из полиэтиленовых труб высокой плотности с гильзами, диаметром 50 мм | 1301 | 1003 | м | м | 1 | 99.8 | 0 | 0 | 0 | 0 | 0 | 0 | 0 |  | 99.8 | 3 | -1 |  | 0 | 0 | 0 | 0 | 0 | 0 | 0 | 0
200 | 39084265 | 39084264 | 37080781 | 1 | 1 | 1 | 1 | 1-100-42 |  | Рабочий среднего разряда 4.2 | 1191 | 1013 | чел.-ч. | чел.-ч. | 1 | 61.6 | 0 | 0 | 0 | 9.92 | 0 | 1 | 1 | )*1,15 | 70.84 | 2 | 39084265 | 326 | 0 | 0 | 0 | 0 | 0 | 0 | 0 | 0
200 | 39084266 | 39084264 | 37064876 | 1 | 1 | 1 | 1 | 4-100-00 |  | Затраты труда машинистов | 1191 | 1013 | чел.-ч. | чел.-ч. | 1 | 0.07 | 0 | 0 | 0 | 0 | 0 | 1 | 2 | )*1,25 | 0.0875 | 2 | 39084266 | 327 | 0 | 0 | 0 | 0 | 0 | 0 | 0 | 0
200 | 39084267 | 39084264 | 36882057 | 1 | 1 | 1 | 2 | 91.05.01-017 | ФСЭМ-2001, 91.05.01-017, приказ Минстроя России №1039/пр от 30.12.2016г. | Краны башенные, грузоподъемность 8 т | 1368 | 1011 | маш.-ч | маш.-ч | 1 | 0.03 | 0 | 86.4 | 13.5 | 0 | 0 | 1 | 0 | )*1,25 | 0.0375 | 2 | 39084267 | 328 | 0 | 0 | 0 | 0 | 0 | 0 | 0 | 0
200 | 39084268 | 39084264 | 36882159 | 1 | 1 | 1 | 2 | 91.05.05-014 | ФСЭМ-2001, 91.05.05-014, приказ Минстроя России №1039/пр от 30.12.2016г. | Краны на автомобильном ходу, грузоподъемность 10 т | 1368 | 1011 | маш.-ч | маш.-ч | 1 | 0.02 | 0 | 111.99 | 13.5 | 0 | 0 | 1 | 0 | )*1,25 | 0.025 | 2 | 39084268 | 329 | 0 | 0 | 0 | 0 | 0 | 0 | 0 | 0
200 | 39084269 | 39084264 | 36883554 | 1 | 1 | 1 | 2 | 91.14.02-001 | ФСЭМ-2001, 91.14.02-001, приказ Минстроя России №1039/пр от 30.12.2016г. | Автомобили бортовые, грузоподъемность до 5 т | 1368 | 1011 | маш.-ч | маш.-ч | 1 | 0.02 | 0 | 65.71 | 11.6 | 0 | 0 | 1 | 0 | )*1,25 | 0.025 | 2 | 39084269 | 330 | 0 | 0 | 0 | 0 | 0 | 0 | 0 | 0
200 | 39084270 | 39084264 | 36801792 | 1 | 1 | 1 | 3 | 01.7.03.01-0001 | ФССЦ-2001, 01.7.03.01-0001, приказ Минстроя России №1039/пр от 30.12.2016г. | Вода | 1339 | 1007 | м3 | м3 | 1 | 1.57 | 2.44 | 0 | 0 | 0 | 0 | 1 | 0 |  | 1.57 | 2 | 39084270 | 331 | 0 | 0 | 0 | 0 | 0 | 0 | 0 | 0
200 | 39084271 | 39084264 | 36804430 | 1 | 1 | 1 | 3 | 01.7.15.03-0014 | ФССЦ-2001, 01.7.15.03-0014, приказ Минстроя России №1039/пр от 30.12.2016г. | Болты с гайками и шайбами для санитарно-технических работ диаметром 16 мм | 1348 | 1009 | т | т | 1000 | 0.00266 | 14830 | 0 | 0 | 0 | 0 | 1 | 0 |  | 0.00266 | 2 | 39084271 | 332 | 0 | 0 | 0 | 0 | 0 | 0 | 0 | 0
200 | 39084272 | 39084264 | 36805287 | 1 | 1 | 1 | 3 | 01.7.19.02-0041 | ФССЦ-2001, 01.7.19.02-0041, приказ Минстроя России №1039/пр от 30.12.2016г. | Кольца резиновые для: чугунных напорных труб диаметром 50-300 мм | 1346 | 1009 | кг | кг | 1 | 4 | 24.41 | 0 | 0 | 0 | 0 | 1 | 0 |  | 4 | 2 | 39084272 | 333 | 0 | 0 | 0 | 0 | 0 | 0 | 0 | 0
200 | 39084273 | 39084264 | 36796080 | 17 | 1 | 1 | 3 | 18.1.02.03 |  | Задвижки | 1354 | 1010 | шт. | шт. | 1 | 0 | 0 | 0 | 0 | 0 | 1 | 0 | 0 |  | 0 | 3 | -1 |  | 0 | 0 | 0 | 0 | 0 | 0 | 0 | 0
200 | 39084274 | 39084264 | 36797622 | 17 | 1 | 1 | 3 | 19.1.01.11 |  | Крепления | 1346 | 1009 | кг | кг | 1 | 0 | 0 | 0 | 0 | 0 | 1 | 0 | 0 |  | 0 | 3 | -1 |  | 0 | 0 | 0 | 0 | 0 | 0 | 0 | 0
200 | 39084275 | 39084264 | 36797661 | 17 | 1 | 1 | 3 | 24.3.03.02 |  | Трубопроводы канализации из полиэтиленовых труб высокой плотности с гильзами, диаметром 110 мм | 1301 | 1003 | м | м | 1 | 99.8 | 0 | 0 | 0 | 0 | 0 | 0 | 0 |  | 99.8 | 3 | -1 |  | 0 | 0 | 0 | 0 | 0 | 0 | 0 | 0
203 | 39084280 | 39084279 | 37065248 | 1 | 1 | 1 | 1 | 1-100-30 |  | Рабочий среднего разряда 3 | 1191 | 1013 | чел.-ч. | чел.-ч. | 1 | 8.94 | 0 | 0 | 0 | 8.53 | 0 | 1 | 1 | )*1,15 | 10.281 | 2 | 39084280 | 336 | 0 | 0 | 0 | 0 | 0 | 0 | 0 | 0
203 | 39084281 | 39084279 | 37064876 | 1 | 1 | 1 | 1 | 4-100-00 |  | Затраты труда машинистов | 1191 | 1013 | чел.-ч. | чел.-ч. | 1 | 0.01 | 0 | 0 | 0 | 0 | 0 | 1 | 2 | )*1,25 | 0.0125 | 2 | 39084281 | 337 | 0 | 0 | 0 | 0 | 0 | 0 | 0 | 0
203 | 39084282 | 39084279 | 36883554 | 1 | 1 | 1 | 2 | 91.14.02-001 | ФСЭМ-2001, 91.14.02-001, приказ Минстроя России №1039/пр от 30.12.2016г. | Автомобили бортовые, грузоподъемность до 5 т | 1368 | 1011 | маш.-ч | маш.-ч | 1 | 0.01 | 0 | 65.71 | 11.6 | 0 | 0 | 1 | 0 | )*1,25 | 0.0125 | 2 | 39084282 | 338 | 0 | 0 | 0 | 0 | 0 | 0 | 0 | 0
203 | 39084283 | 39084279 | 36802470 | 1 | 1 | 1 | 3 | 01.7.07.29-0111 | ФССЦ-2001, 01.7.07.29-0111, приказ Минстроя России №1039/пр от 30.12.2016г. | Пакля пропитанная | 1346 | 1009 | кг | кг | 1 | 0.00072 | 9.04 | 0 | 0 | 0 | 0 | 1 | 0 |  | 0.00072 | 2 | 39084283 | 339 | 0 | 0 | 0 | 0 | 0 | 0 | 0 | 0
203 | 39084284 | 39084279 | 36806623 | 1 | 1 | 1 | 3 | 03.2.02.08-0001 | ФССЦ-2001, 03.2.02.08-0001, приказ Минстроя России №1039/пр от 30.12.2016г. | Цемент гипсоглиноземистый расширяющийся | 1348 | 1009 | т | т | 1000 | 0.00192 | 1836 | 0 | 0 | 0 | 0 | 1 | 0 |  | 0.00192 | 2 | 39084284 | 340 | 0 | 0 | 0 | 0 | 0 | 0 | 0 | 0
203 | 39084285 | 39084279 | 36866789 | 1 | 1 | 1 | 3 | 23.8.05.01-0012 | ФССЦ-2001, 23.8.05.01-0012, приказ Минстроя России №1039/пр от 30.12.2016г. | Заглушки чугунные диаметром 100 мм | 1354 | 1010 | шт. | шт. | 1 | 1 | 77.76 | 0 | 0 | 0 | 0 | 1 | 0 |  | 1 | 2 | 39084285 | 341 | 0 | 0 | 0 | 0 | 0 | 0 | 0 | 0
203 | 39084286 | 39084279 | 36866928 | 1 | 1 | 1 | 3 | 23.8.05.05-0012 | ФССЦ-2001, 23.8.05.05-0012, приказ Минстроя России №1039/пр от 30.12.2016г. | Муфты надвижные диаметром 100 мм | 1354 | 1010 | шт. | шт. | 1 | 1 | 17.51 | 0 | 0 | 0 | 0 | 1 | 0 |  | 1 | 2 | 39084286 | 342 | 0 | 0 | 0 | 0 | 0 | 0 | 0 | 0
203 | 39084287 | 39084279 | 36867179 | 1 | 1 | 1 | 3 | 23.8.05.12-0123 | ФССЦ-2001, 23.8.05.12-0123, приказ Минстроя России №1039/пр от 30.12.2016г. | Тройники косые под 60 градусов диаметром 100х100 мм | 1354 | 1010 | шт. | шт. | 1 | 1 | 36.7 | 0 | 0 | 0 | 0 | 1 | 0 |  | 1 | 2 | 39084287 | 343 | 0 | 0 | 0 | 0 | 0 | 0 | 0 | 0
241 | 39084298 | 39084297 | 37065946 | 1 | 1 | 1 | 1 | 1-100-21 |  | Рабочий среднего разряда 2.1 | 1191 | 1013 | чел.-ч. | чел.-ч. | 1 | 18.3 | 0 | 0 | 0 | 7.87 | 0 | 1 | 1 |  | 18.3 | 2 | 39084298 | 344 | 0 | 0 | 0 | 0 | 0 | 0 | 0 | 0
241 | 39084299 | 39084297 | 37064876 | 1 | 1 | 1 | 1 | 4-100-00 |  | Затраты труда машинистов | 1191 | 1013 | чел.-ч. | чел.-ч. | 1 | 0.2 | 0 | 0 | 0 | 0 | 0 | 1 | 2 |  | 0.2 | 2 | 39084299 | 345 | 0 | 0 | 0 | 0 | 0 | 0 | 0 | 0
241 | 39084300 | 39084297 | 36882452 | 1 | 1 | 1 | 2 | 91.06.06-048 | ФСЭМ-2001, 91.06.06-048, приказ Минстроя России №1039/пр от 30.12.2016г. | Подъемники одномачтовые, грузоподъемность до 500 кг, высота подъема 45 м | 1368 | 1011 | маш.-ч | маш.-ч | 1 | 0.2 | 0 | 31.26 | 13.5 | 0 | 0 | 1 | 0 |  | 0.2 | 2 | 39084300 | 346 | 0 | 0 | 0 | 0 | 0 | 0 | 0 | 0
242 | 39084302 | 39084301 | 37065248 | 1 | 1 | 1 | 1 | 1-100-30 |  | Рабочий среднего разряда 3 | 1191 | 1013 | чел.-ч. | чел.-ч. | 1 | 37.8 | 0 | 0 | 0 | 8.53 | 0 | 1 | 1 |  | 37.8 | 2 | 39084302 | 347 | 0 | 0 | 0 | 0 | 0 | 0 | 0 | 0
243 | 39089172 | 39089171 | 37071037 | 1 | 1 | 1 | 1 | 1-100-40 |  | Рабочий среднего разряда 4 | 1191 | 1013 | чел.-ч. | чел.-ч. | 1 | 30.91 | 0 | 0 | 0 | 9.62 | 0 | 1 | 1 | )*1,15 | 35.5465 | 2 | 39089172 | 348 | 0 | 0 | 0 | 0 | 0 | 0 | 0 | 0
243 | 39089173 | 39089171 | 37064876 | 1 | 1 | 1 | 1 | 4-100-00 |  | Затраты труда машинистов | 1191 | 1013 | чел.-ч. | чел.-ч. | 1 | 0.59 | 0 | 0 | 0 | 0 | 0 | 1 | 2 | )*1,25 | 0.7375 | 2 | 39089173 | 349 | 0 | 0 | 0 | 0 | 0 | 0 | 0 | 0
243 | 39089174 | 39089171 | 36882057 | 1 | 1 | 1 | 2 | 91.05.01-017 | ФСЭМ-2001, 91.05.01-017, приказ Минстроя России №1039/пр от 30.12.2016г. | Краны башенные, грузоподъемность 8 т | 1368 | 1011 | маш.-ч | маш.-ч | 1 | 0.08 | 0 | 86.4 | 13.5 | 0 | 0 | 1 | 0 | )*1,25 | 0.1 | 2 | 39089174 | 350 | 0 | 0 | 0 | 0 | 0 | 0 | 0 | 0
243 | 39089175 | 39089171 | 36882159 | 1 | 1 | 1 | 2 | 91.05.05-014 | ФСЭМ-2001, 91.05.05-014, приказ Минстроя России №1039/пр от 30.12.2016г. | Краны на автомобильном ходу, грузоподъемность 10 т | 1368 | 1011 | маш.-ч | маш.-ч | 1 | 0.07 | 0 | 111.99 | 13.5 | 0 | 0 | 1 | 0 | )*1,25 | 0.0875 | 2 | 39089175 | 351 | 0 | 0 | 0 | 0 | 0 | 0 | 0 | 0
243 | 39089176 | 39089171 | 36883554 | 1 | 1 | 1 | 2 | 91.14.02-001 | ФСЭМ-2001, 91.14.02-001, приказ Минстроя России №1039/пр от 30.12.2016г. | Автомобили бортовые, грузоподъемность до 5 т | 1368 | 1011 | маш.-ч | маш.-ч | 1 | 0.44 | 0 | 65.71 | 11.6 | 0 | 0 | 1 | 0 | )*1,25 | 0.55 | 2 | 39089176 | 352 | 0 | 0 | 0 | 0 | 0 | 0 | 0 | 0
243 | 39089177 | 39089171 | 36883789 | 1 | 1 | 1 | 2 | 91.17.04-042 | ФСЭМ-2001, 91.17.04-042, приказ Минстроя России №1039/пр от 30.12.2016г. | Аппарат для газовой сварки и резки | 1368 | 1011 | маш.-ч | маш.-ч | 1 | 4.18 | 0 | 1.2 | 0 | 0 | 0 | 1 | 0 | )*1,25 | 5.225 | 2 | 39089177 | 353 | 0 | 0 | 0 | 0 | 0 | 0 | 0 | 0
243 | 39089178 | 39089171 | 36800141 | 1 | 1 | 1 | 3 | 01.3.02.03-0011 | ФССЦ-2001, 01.3.02.03-0011, приказ Минстроя России №1039/пр от 30.12.2016г. | Ацетилен растворенный технический марки А | 1348 | 1009 | т | т | 1000 | 0.00019 | 32830 | 0 | 0 | 0 | 0 | 1 | 0 |  | 0.00019 | 2 | 39089178 | 354 | 0 | 0 | 0 | 0 | 0 | 0 | 0 | 0
243 | 39089179 | 39089171 | 36800159 | 1 | 1 | 1 | 3 | 01.3.02.08-0001 | ФССЦ-2001, 01.3.02.08-0001, приказ Минстроя России №1039/пр от 30.12.2016г. | Кислород технический газообразный | 1339 | 1007 | м3 | м3 | 1 | 0.18 | 6.22 | 0 | 0 | 0 | 0 | 1 | 0 |  | 0.18 | 2 | 39089179 | 355 | 0 | 0 | 0 | 0 | 0 | 0 | 0 | 0
243 | 39089180 | 39089171 | 36801792 | 1 | 1 | 1 | 3 | 01.7.03.01-0001 | ФССЦ-2001, 01.7.03.01-0001, приказ Минстроя России №1039/пр от 30.12.2016г. | Вода | 1339 | 1007 | м3 | м3 | 1 | 0.69 | 2.44 | 0 | 0 | 0 | 0 | 1 | 0 |  | 0.69 | 2 | 39089180 | 356 | 0 | 0 | 0 | 0 | 0 | 0 | 0 | 0
243 | 39089181 | 39089171 | 36802469 | 1 | 1 | 1 | 3 | 01.7.07.29-0101 | ФССЦ-2001, 01.7.07.29-0101, приказ Минстроя России №1039/пр от 30.12.2016г. | Очес льняной | 1346 | 1009 | кг | кг | 1 | 0.03 | 37.29 | 0 | 0 | 0 | 0 | 1 | 0 |  | 0.03 | 2 | 39089181 | 357 | 0 | 0 | 0 | 0 | 0 | 0 | 0 | 0
243 | 39089182 | 39089171 | 36803201 | 1 | 1 | 1 | 3 | 01.7.11.04-0072 | ФССЦ-2001, 01.7.11.04-0072, приказ Минстроя России №1039/пр от 30.12.2016г. | Проволока сварочная легированная диаметром 4 мм | 1348 | 1009 | т | т | 1000 | 0.001 | 13560 | 0 | 0 | 0 | 0 | 1 | 0 |  | 0.001 | 2 | 39089182 | 358 | 0 | 0 | 0 | 0 | 0 | 0 | 0 | 0
243 | 39089183 | 39089171 | 36806524 | 1 | 1 | 1 | 3 | 03.1.02.03-0015 | ФССЦ-2001, 03.1.02.03-0015, приказ Минстроя России №1039/пр от 30.12.2016г. | Известь строительная негашеная хлорная, марки А | 1346 | 1009 | кг | кг | 1 | 0.0025 | 2.15 | 0 | 0 | 0 | 0 | 1 | 0 |  | 0.0025 | 2 | 39089183 | 359 | 0 | 0 | 0 | 0 | 0 | 0 | 0 | 0
243 | 39089184 | 39089171 | 36838223 | 1 | 1 | 1 | 3 | 14.4.02.04-0141 | ФССЦ-2001, 14.4.02.04-0141, приказ Минстроя России №1039/пр от 30.12.2016г. | Краски масляные земляные марки МА-0115 мумия, сурик железный | 1348 | 1009 | т | т | 1000 | 0.00044 | 15119 | 0 | 0 | 0 | 0 | 1 | 0 |  | 0.00044 | 2 | 39089184 | 360 | 0 | 0 | 0 | 0 | 0 | 0 | 0 | 0
243 | 39089185 | 39089171 | 36838951 | 1 | 1 | 1 | 3 | 14.5.05.01-0012 | ФССЦ-2001, 14.5.05.01-0012, приказ Минстроя России №1039/пр от 30.12.2016г. | Олифа комбинированная, марки К-3 | 1348 | 1009 | т | т | 1000 | 0.00053 | 16950 | 0 | 0 | 0 | 0 | 1 | 0 |  | 0.00053 | 2 | 39089185 | 361 | 0 | 0 | 0 | 0 | 0 | 0 | 0 | 0
243 | 39089186 | 39089171 | 36797634 | 17 | 1 | 1 | 3 | 18.1.01.01 |  | Арматура муфтовая | 1354 | 1010 | шт. | шт. | 1 | 0 | 0 | 0 | 0 | 0 | 1 | 0 | 0 |  | 0 | 3 | -1 |  | 0 | 0 | 0 | 0 | 0 | 0 | 0 | 0
243 | 39089187 | 39089171 | 36797622 | 17 | 1 | 1 | 3 | 19.1.01.11 |  | Крепления | 1346 | 1009 | кг | кг | 1 | 0 | 0 | 0 | 0 | 0 | 1 | 0 | 0 |  | 0 | 3 | -1 |  | 0 | 0 | 0 | 0 | 0 | 0 | 0 | 0
243 | 39089188 | 39089171 | 36797635 | 17 | 1 | 1 | 3 | 23.7.01.07 |  | Трубопроводы с гильзами | 1301 | 1003 | м | м | 1 | 100 | 0 | 0 | 0 | 0 | 0 | 0 | 0 |  | 100 | 3 | -1 |  | 0 | 0 | 0 | 0 | 0 | 0 | 0 | 0
245 | 39089195 | 39089194 | 37064978 | 1 | 1 | 1 | 1 | 1-100-33 |  | Рабочий среднего разряда 3.3 | 1191 | 1013 | чел.-ч. | чел.-ч. | 1 | 71.06 | 0 | 0 | 0 | 8.86 | 0 | 1 | 1 | )*1,15 | 81.719 | 2 | 39089195 | 363 | 0 | 0 | 0 | 0 | 0 | 0 | 0 | 0
245 | 39089196 | 39089194 | 37064876 | 1 | 1 | 1 | 1 | 4-100-00 |  | Затраты труда машинистов | 1191 | 1013 | чел.-ч. | чел.-ч. | 1 | 0.04 | 0 | 0 | 0 | 0 | 0 | 1 | 2 | )*1,25 | 0.05 | 2 | 39089196 | 364 | 0 | 0 | 0 | 0 | 0 | 0 | 0 | 0
245 | 39089197 | 39089194 | 36882452 | 1 | 1 | 1 | 2 | 91.06.06-048 | ФСЭМ-2001, 91.06.06-048, приказ Минстроя России №1039/пр от 30.12.2016г. | Подъемники одномачтовые, грузоподъемность до 500 кг, высота подъема 45 м | 1368 | 1011 | маш.-ч | маш.-ч | 1 | 0.01 | 0 | 31.26 | 13.5 | 0 | 0 | 1 | 0 | )*1,25 | 0.0125 | 2 | 39089197 | 365 | 0 | 0 | 0 | 0 | 0 | 0 | 0 | 0
245 | 39089198 | 39089194 | 36883554 | 1 | 1 | 1 | 2 | 91.14.02-001 | ФСЭМ-2001, 91.14.02-001, приказ Минстроя России №1039/пр от 30.12.2016г. | Автомобили бортовые, грузоподъемность до 5 т | 1368 | 1011 | маш.-ч | маш.-ч | 1 | 0.03 | 0 | 65.71 | 11.6 | 0 | 0 | 1 | 0 | )*1,25 | 0.0375 | 2 | 39089198 | 366 | 0 | 0 | 0 | 0 | 0 | 0 | 0 | 0
245 | 39089199 | 39089194 | 36805524 | 1 | 1 | 1 | 3 | 01.7.20.08-0051 | ФССЦ-2001, 01.7.20.08-0051, приказ Минстроя России №1039/пр от 30.12.2016г. | Ветошь | 1346 | 1009 | кг | кг | 1 | 0.3 | 1.82 | 0 | 0 | 0 | 0 | 1 | 0 |  | 0.3 | 2 | 39089199 | 367 | 0 | 0 | 0 | 0 | 0 | 0 | 0 | 0
245 | 39089200 | 39089194 | 36797575 | 17 | 1 | 1 | 3 | 14.4.02.04 |  | Краски для внутренних работ масляные готовые к применению | 1348 | 1009 | т | т | 1000 | 0.0246 | 0 | 0 | 0 | 0 | 0 | 0 | 0 |  | 0.0246 | 2 | 39089200 | 368 | 0 | 0 | 0 | 0 | 0 | 0 | 0 | 0
245 | 39089201 | 39089194 | 36838954 | 1 | 1 | 1 | 3 | 14.5.05.02-0001 | ФССЦ-2001, 14.5.05.02-0001, приказ Минстроя России №1039/пр от 30.12.2016г. | Олифа натуральная | 1346 | 1009 | кг | кг | 1 | 2.7 | 32.6 | 0 | 0 | 0 | 0 | 1 | 0 |  | 2.7 | 2 | 39089201 | 369 | 0 | 0 | 0 | 0 | 0 | 0 | 0 | 0
247 | 39084346 | 39084345 | 37064928 | 1 | 1 | 1 | 1 | 1-100-35 |  | Рабочий среднего разряда 3.5 | 1191 | 1013 | чел.-ч. | чел.-ч. | 1 | 1.47 | 0 | 0 | 0 | 9.07 | 0 | 1 | 1 | )*1,15 | 1.6905 | 2 | 39084346 | 370 | 0 | 0 | 0 | 0 | 0 | 0 | 0 | 0
247 | 39084347 | 39084345 | 37064876 | 1 | 1 | 1 | 1 | 4-100-00 |  | Затраты труда машинистов | 1191 | 1013 | чел.-ч. | чел.-ч. | 1 | 0.01 | 0 | 0 | 0 | 0 | 0 | 1 | 2 | )*1,25 | 0.0125 | 2 | 39084347 | 371 | 0 | 0 | 0 | 0 | 0 | 0 | 0 | 0
247 | 39084348 | 39084345 | 36883554 | 1 | 1 | 1 | 2 | 91.14.02-001 | ФСЭМ-2001, 91.14.02-001, приказ Минстроя России №1039/пр от 30.12.2016г. | Автомобили бортовые, грузоподъемность до 5 т | 1368 | 1011 | маш.-ч | маш.-ч | 1 | 0.01 | 0 | 65.71 | 11.6 | 0 | 0 | 1 | 0 | )*1,25 | 0.0125 | 2 | 39084348 | 372 | 0 | 0 | 0 | 0 | 0 | 0 | 0 | 0
247 | 39084349 | 39084345 | 36883858 | 1 | 1 | 1 | 2 | 91.17.04-233 | ФСЭМ-2001, 91.17.04-233, приказ Минстроя России №1039/пр от 30.12.2016г. | Установки для сварки ручной дуговой (постоянного тока) | 1368 | 1011 | маш.-ч | маш.-ч | 1 | 0.35 | 0 | 8.1 | 0 | 0 | 0 | 1 | 0 | )*1,25 | 0.4375 | 2 | 39084349 | 373 | 0 | 0 | 0 | 0 | 0 | 0 | 0 | 0
247 | 39084350 | 39084345 | 36799773 | 1 | 1 | 1 | 3 | 01.1.02.08-0001 | ФССЦ-2001, 01.1.02.08-0001, приказ Минстроя России №1039/пр от 30.12.2016г. | Прокладки из паронита марки ПМБ, толщиной 1 мм, диаметром 50 мм | 1356 | 1010 | 1000 шт. | 1000 шт. | 1000 | 0.002 | 3450 | 0 | 0 | 0 | 0 | 1 | 0 |  | 0.002 | 2 | 39084350 | 374 | 0 | 0 | 0 | 0 | 0 | 0 | 0 | 0
247 | 39084351 | 39084345 | 36803269 | 1 | 1 | 1 | 3 | 01.7.11.07-0045 | ФССЦ-2001, 01.7.11.07-0045, приказ Минстроя России №1039/пр от 30.12.2016г. | Электроды диаметром 5 мм Э42А | 1348 | 1009 | т | т | 1000 | 0.00014 | 10362 | 0 | 0 | 0 | 0 | 1 | 0 |  | 0.00014 | 2 | 39084351 | 375 | 0 | 0 | 0 | 0 | 0 | 0 | 0 | 0
247 | 39084352 | 39084345 | 36804429 | 1 | 1 | 1 | 3 | 01.7.15.03-0013 | ФССЦ-2001, 01.7.15.03-0013, приказ Минстроя России №1039/пр от 30.12.2016г. | Болты с гайками и шайбами для санитарно-технических работ диаметром 12 мм | 1348 | 1009 | т | т | 1000 | 0.0011 | 15323 | 0 | 0 | 0 | 0 | 1 | 0 |  | 0.0011 | 2 | 39084352 | 376 | 0 | 0 | 0 | 0 | 0 | 0 | 0 | 0
247 | 39084353 | 39084345 | 36797677 | 17 | 1 | 1 | 3 | 18.1.01.01 |  | Арматура трубопроводная фланцевая | 1354 | 1010 | шт. | шт. | 1 | 1 | 0 | 0 | 0 | 0 | 0 | 0 | 0 |  | 1 | 3 | -1 |  | 0 | 0 | 0 | 0 | 0 | 0 | 0 | 0
247 | 39084354 | 39084345 | 36797638 | 17 | 1 | 1 | 3 | 23.8.03.12 |  | Фланцы стальные | 1354 | 1010 | шт. | шт. | 1 | 2 | 0 | 0 | 0 | 0 | 0 | 0 | 0 |  | 2 | 3 | -1 |  | 0 | 0 | 0 | 0 | 0 | 0 | 0 | 0
249 | 39084362 | 39084361 | 37070090 | 1 | 1 | 1 | 1 | 1-100-34 |  | Рабочий среднего разряда 3.4 | 1191 | 1013 | чел.-ч. | чел.-ч. | 1 | 65.6 | 0 | 0 | 0 | 8.97 | 0 | 1 | 1 | )*1,15 | 75.44 | 2 | 39084362 | 378 | 0 | 0 | 0 | 0 | 0 | 0 | 0 | 0
249 | 39084363 | 39084361 | 37064876 | 1 | 1 | 1 | 1 | 4-100-00 |  | Затраты труда машинистов | 1191 | 1013 | чел.-ч. | чел.-ч. | 1 | 3.13 | 0 | 0 | 0 | 0 | 0 | 1 | 2 | )*1,25 | 3.9125 | 2 | 39084363 | 379 | 0 | 0 | 0 | 0 | 0 | 0 | 0 | 0
249 | 39084364 | 39084361 | 36882159 | 1 | 1 | 1 | 2 | 91.05.05-014 | ФСЭМ-2001, 91.05.05-014, приказ Минстроя России №1039/пр от 30.12.2016г. | Краны на автомобильном ходу, грузоподъемность 10 т | 1368 | 1011 | маш.-ч | маш.-ч | 1 | 0.09 | 0 | 111.99 | 13.5 | 0 | 0 | 1 | 0 | )*1,25 | 0.1125 | 2 | 39084364 | 380 | 0 | 0 | 0 | 0 | 0 | 0 | 0 | 0
249 | 39084365 | 39084361 | 36882452 | 1 | 1 | 1 | 2 | 91.06.06-048 | ФСЭМ-2001, 91.06.06-048, приказ Минстроя России №1039/пр от 30.12.2016г. | Подъемники одномачтовые, грузоподъемность до 500 кг, высота подъема 45 м | 1368 | 1011 | маш.-ч | маш.-ч | 1 | 1.19 | 0 | 31.26 | 13.5 | 0 | 0 | 1 | 0 | )*1,25 | 1.4875 | 2 | 39084365 | 381 | 0 | 0 | 0 | 0 | 0 | 0 | 0 | 0
249 | 39084366 | 39084361 | 36883274 | 1 | 1 | 1 | 2 | 91.10.09-011 | ФСЭМ-2001, 91.10.09-011, приказ Минстроя России №1039/пр от 30.12.2016г. | Установки для гидравлических испытаний трубопроводов, давление нагнетания низкое 0,1 МПа (1 кгс/см2), высокое 10 МПа (100 кгс/см2) | 1368 | 1011 | маш.-ч | маш.-ч | 1 | 0.8 | 0 | 29.67 | 0 | 0 | 0 | 1 | 0 | )*1,25 | 1 | 2 | 39084366 | 382 | 0 | 0 | 0 | 0 | 0 | 0 | 0 | 0
249 | 39084367 | 39084361 | 36883554 | 1 | 1 | 1 | 2 | 91.14.02-001 | ФСЭМ-2001, 91.14.02-001, приказ Минстроя России №1039/пр от 30.12.2016г. | Автомобили бортовые, грузоподъемность до 5 т | 1368 | 1011 | маш.-ч | маш.-ч | 1 | 1.85 | 0 | 65.71 | 11.6 | 0 | 0 | 1 | 0 | )*1,25 | 2.3125 | 2 | 39084367 | 383 | 0 | 0 | 0 | 0 | 0 | 0 | 0 | 0
249 | 39084368 | 39084361 | 36800590 | 1 | 1 | 1 | 3 | 01.3.05.38-0031 | ФССЦ-2001, 01.3.05.38-0031, приказ Минстроя России №1039/пр от 30.12.2016г. | Водный раствор нитрата и карбоната | 1339 | 1007 | м3 | м3 | 1 | 0.67 | 45.83 | 0 | 0 | 0 | 0 | 1 | 0 |  | 0.67 | 2 | 39084368 | 384 | 0 | 0 | 0 | 0 | 0 | 0 | 0 | 0
249 | 39084369 | 39084361 | 36801792 | 1 | 1 | 1 | 3 | 01.7.03.01-0001 | ФССЦ-2001, 01.7.03.01-0001, приказ Минстроя России №1039/пр от 30.12.2016г. | Вода | 1339 | 1007 | м3 | м3 | 1 | 15 | 2.44 | 0 | 0 | 0 | 0 | 1 | 0 |  | 15 | 2 | 39084369 | 385 | 0 | 0 | 0 | 0 | 0 | 0 | 0 | 0
249 | 39084370 | 39084361 | 36797518 | 17 | 1 | 1 | 3 | 01.7.15.07 |  | Дюбели распорные полиэтиленовые | 1358 | 1010 | 10 шт. | 10 шт. | 10 | 8.9 | 0 | 0 | 0 | 0 | 0 | 0 | 0 |  | 8.9 | 3 | -1 |  | 0 | 0 | 0 | 0 | 0 | 0 | 0 | 0
249 | 39084371 | 39084361 | 36796579 | 17 | 1 | 1 | 3 | 01.7.15.14 |  | Шурупы строительные | 1348 | 1009 | т | т | 1000 | 0.0045 | 0 | 0 | 0 | 0 | 0 | 0 | 0 |  | 0.0045 | 3 | -1 |  | 0 | 0 | 0 | 0 | 0 | 0 | 0 | 0
249 | 39084372 | 39084361 | 36847310 | 1 | 1 | 1 | 3 | 18.5.08.05-0031 | ФССЦ-2001, 18.5.08.05-0031, приказ Минстроя России №1039/пр от 30.12.2016г. | Кронштейны для радиаторов стальных спаренных марки КР1-РС | 1035 | 1013 | компл. | компл. | 1 | 44.2 | 24.75 | 0 | 0 | 0 | 0 | 1 | 0 |  | 44.2 | 2 | 39084372 | 387 | 0 | 0 | 0 | 0 | 0 | 0 | 0 | 0
249 | 39084373 | 39084361 | 36797746 | 17 | 1 | 1 | 3 | 18.5.10.06 |  | Радиаторы | 1033 | 1013 | квт | квт | 1 | 100 | 0 | 0 | 0 | 0 | 0 | 0 | 0 |  | 100 | 2 | 39084373 | 389 | 0 | 0 | 0 | 0 | 0 | 0 | 0 | 0
253 | 39089214 | 39089213 | 37064928 | 1 | 1 | 1 | 1 | 1-100-35 |  | Рабочий среднего разряда 3.5 | 1191 | 1013 | чел.-ч. | чел.-ч. | 1 | 308.47 | 0 | 0 | 0 | 9.07 | 0 | 1 | 1 | )*1,15 | 354.7405 | 2 | 39089214 | 390 | 0 | 0 | 0 | 0 | 0 | 0 | 0 | 0
253 | 39089215 | 39089213 | 37064876 | 1 | 1 | 1 | 1 | 4-100-00 |  | Затраты труда машинистов | 1191 | 1013 | чел.-ч. | чел.-ч. | 1 | 0.39 | 0 | 0 | 0 | 0 | 0 | 1 | 2 | )*1,25 | 0.4875 | 2 | 39089215 | 391 | 0 | 0 | 0 | 0 | 0 | 0 | 0 | 0
253 | 39089216 | 39089213 | 36882159 | 1 | 1 | 1 | 2 | 91.05.05-014 | ФСЭМ-2001, 91.05.05-014, приказ Минстроя России №1039/пр от 30.12.2016г. | Краны на автомобильном ходу, грузоподъемность 10 т | 1368 | 1011 | маш.-ч | маш.-ч | 1 | 0.25 | 0 | 111.99 | 13.5 | 0 | 0 | 1 | 0 | )*1,25 | 0.3125 | 2 | 39089216 | 392 | 0 | 0 | 0 | 0 | 0 | 0 | 0 | 0
253 | 39089217 | 39089213 | 36882358 | 1 | 1 | 1 | 2 | 91.06.03-062 | ФСЭМ-2001, 91.06.03-062, приказ Минстроя России №1039/пр от 30.12.2016г. | Лебедки электрические тяговым усилием до 31,39 кН (3,2 т) | 1368 | 1011 | маш.-ч | маш.-ч | 1 | 16.12 | 0 | 6.9 | 0 | 0 | 0 | 1 | 0 | )*1,25 | 20.15 | 2 | 39089217 | 393 | 0 | 0 | 0 | 0 | 0 | 0 | 0 | 0
253 | 39089218 | 39089213 | 36883554 | 1 | 1 | 1 | 2 | 91.14.02-001 | ФСЭМ-2001, 91.14.02-001, приказ Минстроя России №1039/пр от 30.12.2016г. | Автомобили бортовые, грузоподъемность до 5 т | 1368 | 1011 | маш.-ч | маш.-ч | 1 | 0.14 | 0 | 65.71 | 11.6 | 0 | 0 | 1 | 0 | )*1,25 | 0.175 | 2 | 39089218 | 394 | 0 | 0 | 0 | 0 | 0 | 0 | 0 | 0
253 | 39089219 | 39089213 | 36883789 | 1 | 1 | 1 | 2 | 91.17.04-042 | ФСЭМ-2001, 91.17.04-042, приказ Минстроя России №1039/пр от 30.12.2016г. | Аппарат для газовой сварки и резки | 1368 | 1011 | маш.-ч | маш.-ч | 1 | 1.04 | 0 | 1.2 | 0 | 0 | 0 | 1 | 0 | )*1,25 | 1.3 | 2 | 39089219 | 395 | 0 | 0 | 0 | 0 | 0 | 0 | 0 | 0
253 | 39089220 | 39089213 | 36883836 | 1 | 1 | 1 | 2 | 91.17.04-171 | ФСЭМ-2001, 91.17.04-171, приказ Минстроя России №1039/пр от 30.12.2016г. | Преобразователи сварочные номинальным сварочным током 315-500 А | 1368 | 1011 | маш.-ч | маш.-ч | 1 | 6.14 | 0 | 12.31 | 0 | 0 | 0 | 1 | 0 | )*1,25 | 7.675 | 2 | 39089220 | 396 | 0 | 0 | 0 | 0 | 0 | 0 | 0 | 0
253 | 39089221 | 39089213 | 36800159 | 1 | 1 | 1 | 3 | 01.3.02.08-0001 | ФССЦ-2001, 01.3.02.08-0001, приказ Минстроя России №1039/пр от 30.12.2016г. | Кислород технический газообразный | 1339 | 1007 | м3 | м3 | 1 | 0.88 | 6.22 | 0 | 0 | 0 | 0 | 1 | 0 |  | 0.88 | 2 | 39089221 | 397 | 0 | 0 | 0 | 0 | 0 | 0 | 0 | 0
253 | 39089222 | 39089213 | 36800166 | 1 | 1 | 1 | 3 | 01.3.02.09-0022 | ФССЦ-2001, 01.3.02.09-0022, приказ Минстроя России №1039/пр от 30.12.2016г. | Пропан-бутан, смесь техническая | 1346 | 1009 | кг | кг | 1 | 0.26 | 6.09 | 0 | 0 | 0 | 0 | 1 | 0 |  | 0.26 | 2 | 39089222 | 398 | 0 | 0 | 0 | 0 | 0 | 0 | 0 | 0
253 | 39089223 | 39089213 | 36802272 | 1 | 1 | 1 | 3 | 01.7.07.08-0003 | ФССЦ-2001, 01.7.07.08-0003, приказ Минстроя России №1039/пр от 30.12.2016г. | Мыло твердое хозяйственное 72% | 1354 | 1010 | шт. | шт. | 1 | 8.73 | 4.5 | 0 | 0 | 0 | 0 | 1 | 0 |  | 8.73 | 2 | 39089223 | 399 | 0 | 0 | 0 | 0 | 0 | 0 | 0 | 0
253 | 39089224 | 39089213 | 36803259 | 1 | 1 | 1 | 3 | 01.7.11.07-0035 | ФССЦ-2001, 01.7.11.07-0035, приказ Минстроя России №1039/пр от 30.12.2016г. | Электроды диаметром 4 мм Э46 | 1348 | 1009 | т | т | 1000 | 0.008 | 10749 | 0 | 0 | 0 | 0 | 1 | 0 |  | 0.008 | 2 | 39089224 | 400 | 0 | 0 | 0 | 0 | 0 | 0 | 0 | 0
253 | 39089225 | 39089213 | 36804545 | 1 | 1 | 1 | 3 | 01.7.15.06-0111 | ФССЦ-2001, 01.7.15.06-0111, приказ Минстроя России №1039/пр от 30.12.2016г. | Гвозди строительные | 1348 | 1009 | т | т | 1000 | 0.00165 | 11978 | 0 | 0 | 0 | 0 | 1 | 0 |  | 0.00165 | 2 | 39089225 | 401 | 0 | 0 | 0 | 0 | 0 | 0 | 0 | 0
253 | 39089226 | 39089213 | 36805524 | 1 | 1 | 1 | 3 | 01.7.20.08-0051 | ФССЦ-2001, 01.7.20.08-0051, приказ Минстроя России №1039/пр от 30.12.2016г. | Ветошь | 1346 | 1009 | кг | кг | 1 | 11.68 | 1.82 | 0 | 0 | 0 | 0 | 1 | 0 |  | 11.68 | 2 | 39089226 | 402 | 0 | 0 | 0 | 0 | 0 | 0 | 0 | 0
253 | 39089227 | 39089213 | 36805527 | 1 | 1 | 1 | 3 | 01.7.20.08-0071 | ФССЦ-2001, 01.7.20.08-0071, приказ Минстроя России №1039/пр от 30.12.2016г. | Канаты пеньковые пропитанные | 1348 | 1009 | т | т | 1000 | 0.00028 | 37900 | 0 | 0 | 0 | 0 | 1 | 0 |  | 0.00028 | 2 | 39089227 | 403 | 0 | 0 | 0 | 0 | 0 | 0 | 0 | 0
253 | 39089228 | 39089213 | 36823258 | 1 | 1 | 1 | 3 | 07.2.07.12-0020 | ФССЦ-2001, 07.2.07.12-0020, приказ Минстроя России №1039/пр от 30.12.2016г. | Отдельные конструктивные элементы зданий и сооружений с преобладанием горячекатаных профилей, средняя масса сборочной единицы от 0,1 до 0,5 т | 1348 | 1009 | т | т | 1000 | 0.02 | 7712 | 0 | 0 | 0 | 0 | 1 | 0 |  | 0.02 | 2 | 39089228 | 404 | 0 | 0 | 0 | 0 | 0 | 0 | 0 | 0
253 | 39089229 | 39089213 | 36796854 | 17 | 1 | 1 | 3 | 07.2.07.13 |  | Конструкции стальные (включая накладки и подвески) с облицовкой алюминием | 1348 | 1009 | т | т | 1000 | 0 | 0 | 0 | 0 | 0 | 1 | 0 | 0 |  | 0 | 3 | -1 |  | 0 | 0 | 0 | 0 | 0 | 0 | 0 | 0
253 | 39089230 | 39089213 | 36825287 | 1 | 1 | 1 | 3 | 08.2.02.11-0007 | ФССЦ-2001, 08.2.02.11-0007, приказ Минстроя России №1039/пр от 30.12.2016г. | Канат двойной свивки типа ТК, конструкции 6х19(1+6+12)+1 о.с., оцинкованный из проволок марки В, маркировочная группа 1770 н/мм2, диаметром 5,5 мм | 1302 | 1003 | 10 м | 10 м | 10 | 0.09 | 50.24 | 0 | 0 | 0 | 0 | 1 | 0 |  | 0.09 | 2 | 39089230 | 405 | 0 | 0 | 0 | 0 | 0 | 0 | 0 | 0
253 | 39089231 | 39089213 | 36796836 | 17 | 1 | 1 | 3 | 09.3.01.01 |  | Алюминиевые конструкции | 1348 | 1009 | т | т | 1000 | 0 | 0 | 0 | 0 | 0 | 1 | 0 | 0 |  | 0 | 3 | -1 |  | 0 | 0 | 0 | 0 | 0 | 0 | 0 | 0
253 | 39089232 | 39089213 | 36830313 | 1 | 1 | 1 | 3 | 11.1.03.01-0077 | ФССЦ-2001, 11.1.03.01-0077, приказ Минстроя России №1039/пр от 30.12.2016г. | Бруски обрезные хвойных пород длиной 4-6,5 м, шириной 75-150 мм, толщиной 40-75 мм, I сорта | 1339 | 1007 | м3 | м3 | 1 | 0.17 | 1700 | 0 | 0 | 0 | 0 | 1 | 0 |  | 0.17 | 2 | 39089232 | 406 | 0 | 0 | 0 | 0 | 0 | 0 | 0 | 0
255 | 39084384 | 39084383 | 37113312 | 1 | 1 | 1 | 1 | 1-100-53 |  | Рабочий среднего разряда 5.3 | 1191 | 1013 | чел.-ч. | чел.-ч. | 1 | 5.01 | 0 | 0 | 0 | 11.64 | 0 | 1 | 1 | )*1,15 | 5.7615 | 2 | 39084384 | 408 | 0 | 0 | 0 | 0 | 0 | 0 | 0 | 0
255 | 39084385 | 39084383 | 36883274 | 1 | 1 | 1 | 2 | 91.10.09-011 | ФСЭМ-2001, 91.10.09-011, приказ Минстроя России №1039/пр от 30.12.2016г. | Установки для гидравлических испытаний трубопроводов, давление нагнетания низкое 0,1 МПа (1 кгс/см2), высокое 10 МПа (100 кгс/см2) | 1368 | 1011 | маш.-ч | маш.-ч | 1 | 1.5 | 0 | 29.67 | 0 | 0 | 0 | 1 | 0 | )*1,25 | 1.875 | 2 | 39084385 | 409 | 0 | 0 | 0 | 0 | 0 | 0 | 0 | 0
255 | 39084386 | 39084383 | 36801792 | 1 | 1 | 1 | 3 | 01.7.03.01-0001 | ФССЦ-2001, 01.7.03.01-0001, приказ Минстроя России №1039/пр от 30.12.2016г. | Вода | 1339 | 1007 | м3 | м3 | 1 | 1 | 2.44 | 0 | 0 | 0 | 0 | 1 | 0 |  | 1 | 2 | 39084386 | 410 | 0 | 0 | 0 | 0 | 0 | 0 | 0 | 0
255 | 39084387 | 39084383 | 36802469 | 1 | 1 | 1 | 3 | 01.7.07.29-0101 | ФССЦ-2001, 01.7.07.29-0101, приказ Минстроя России №1039/пр от 30.12.2016г. | Очес льняной | 1346 | 1009 | кг | кг | 1 | 0.02 | 37.29 | 0 | 0 | 0 | 0 | 1 | 0 |  | 0.02 | 2 | 39084387 | 411 | 0 | 0 | 0 | 0 | 0 | 0 | 0 | 0
255 | 39084388 | 39084383 | 36838223 | 1 | 1 | 1 | 3 | 14.4.02.04-0141 | ФССЦ-2001, 14.4.02.04-0141, приказ Минстроя России №1039/пр от 30.12.2016г. | Краски масляные земляные марки МА-0115 мумия, сурик железный | 1348 | 1009 | т | т | 1000 | 5e-05 | 15119 | 0 | 0 | 0 | 0 | 1 | 0 |  | 5e-05 | 2 | 39084388 | 412 | 0 | 0 | 0 | 0 | 0 | 0 | 0 | 0
255 | 39084389 | 39084383 | 36838951 | 1 | 1 | 1 | 3 | 14.5.05.01-0012 | ФССЦ-2001, 14.5.05.01-0012, приказ Минстроя России №1039/пр от 30.12.2016г. | Олифа комбинированная, марки К-3 | 1348 | 1009 | т | т | 1000 | 2e-05 | 16950 | 0 | 0 | 0 | 0 | 1 | 0 |  | 2e-05 | 2 | 39084389 | 413 | 0 | 0 | 0 | 0 | 0 | 0 | 0 | 0
293 | 39084391 | 39084390 | 37070090 | 1 | 1 | 1 | 1 | 1-100-34 |  | Рабочий среднего разряда 3.4 | 1191 | 1013 | чел.-ч. | чел.-ч. | 1 | 1.46 | 0 | 0 | 0 | 8.97 | 0 | 1 | 1 | )*0,4 | 0.584 | 2 | 39084391 | 414 | 0 | 0 | 0 | 0 | 0 | 0 | 0 | 0
293 | 39084392 | 39084390 | 37064876 | 1 | 1 | 1 | 1 | 4-100-00 |  | Затраты труда машинистов | 1191 | 1013 | чел.-ч. | чел.-ч. | 1 | 0.01 | 0 | 0 | 0 | 0 | 0 | 1 | 2 | )*0,4 | 0.004 | 2 | 39084392 | 415 | 0 | 0 | 0 | 0 | 0 | 0 | 0 | 0
293 | 39084393 | 39084390 | 36883554 | 1 | 1 | 1 | 2 | 91.14.02-001 | ФСЭМ-2001, 91.14.02-001, приказ Минстроя России №1039/пр от 30.12.2016г. | Автомобили бортовые, грузоподъемность до 5 т | 1368 | 1011 | маш.-ч | маш.-ч | 1 | 0.01 | 0 | 65.71 | 11.6 | 0 | 0 | 1 | 0 | )*0,4 | 0.004 | 2 | 39084393 | 416 | 0 | 0 | 0 | 0 | 0 | 0 | 0 | 0
293 | 39084394 | 39084390 | 36883858 | 1 | 1 | 1 | 2 | 91.17.04-233 | ФСЭМ-2001, 91.17.04-233, приказ Минстроя России №1039/пр от 30.12.2016г. | Установки для сварки ручной дуговой (постоянного тока) | 1368 | 1011 | маш.-ч | маш.-ч | 1 | 0.12 | 0 | 8.1 | 0 | 0 | 0 | 1 | 0 | )*0,4 | 0.048 | 2 | 39084394 | 417 | 0 | 0 | 0 | 0 | 0 | 0 | 0 | 0
293 | 39084395 | 39084390 | 36803269 | 1 | 1 | 1 | 3 | 01.7.11.07-0045 | ФССЦ-2001, 01.7.11.07-0045, приказ Минстроя России №1039/пр от 30.12.2016г. | Электроды диаметром 5 мм Э42А | 1348 | 1009 | т | т | 1000 | 0.00011 | 10362 | 0 | 0 | 0 | 0 | 1 | 0 | )*0 | 0 | 2 | 39084395 | 418 | 0 | 0 | 0 | 0 | 0 | 0 | 0 | 0
293 | 39084396 | 39084390 | 36796210 | 17 | 1 | 1 | 3 | 04.3.01.09 |  | Раствор цементный | 1339 | 1007 | м3 | м3 | 1 | 0.0003 | 0 | 0 | 0 | 0 | 0 | 0 | 0 | )*0 | 0 | 3 | -1 |  | 0 | 0 | 0 | 0 | 0 | 0 | 0 | 0
293 | 39084397 | 39084390 | 36826587 | 1 | 1 | 1 | 3 | 08.4.03.02-0004 | ФССЦ-2001, 08.4.03.02-0004, приказ Минстроя России №1039/пр от 30.12.2016г. | Горячекатаная арматурная сталь гладкая класса А-I, диаметром 12 мм | 1348 | 1009 | т | т | 1000 | 0.00043 | 6508.75 | 0 | 0 | 0 | 0 | 1 | 0 | )*0 | 0 | 2 | 39084397 | 419 | 0 | 0 | 0 | 0 | 0 | 0 | 0 | 0
293 | 39084398 | 39084390 | 36797832 | 17 | 1 | 1 | 3 | 19.2.03.09 |  | Решетки жалюзийные | 1354 | 1010 | шт. | шт. | 1 | 1 | 0 | 0 | 0 | 0 | 0 | 0 | 0 | )*0 | 0 | 3 | -1 |  | 0 | 0 | 0 | 0 | 0 | 0 | 0 | 0
294 | 39084402 | 39084401 | 37065248 | 1 | 1 | 1 | 1 | 1-100-30 |  | Рабочий среднего разряда 3 | 1191 | 1013 | чел.-ч. | чел.-ч. | 1 | 847.4 | 0 | 0 | 0 | 8.53 | 0 | 1 | 1 |  | 847.4 | 2 | 39084402 | 420 | 0 | 0 | 0 | 0 | 0 | 0 | 0 | 0
294 | 39084403 | 39084401 | 37064876 | 1 | 1 | 1 | 1 | 4-100-00 |  | Затраты труда машинистов | 1191 | 1013 | чел.-ч. | чел.-ч. | 1 | 2.27 | 0 | 0 | 0 | 0 | 0 | 1 | 2 |  | 2.27 | 2 | 39084403 | 421 | 0 | 0 | 0 | 0 | 0 | 0 | 0 | 0
294 | 39084404 | 39084401 | 36882452 | 1 | 1 | 1 | 2 | 91.06.06-048 | ФСЭМ-2001, 91.06.06-048, приказ Минстроя России №1039/пр от 30.12.2016г. | Подъемники одномачтовые, грузоподъемность до 500 кг, высота подъема 45 м | 1368 | 1011 | маш.-ч | маш.-ч | 1 | 2.27 | 0 | 31.26 | 13.5 | 0 | 0 | 1 | 0 |  | 2.27 | 2 | 39084404 | 422 | 0 | 0 | 0 | 0 | 0 | 0 | 0 | 0
295 | 39084406 | 39084405 | 37065248 | 1 | 1 | 1 | 1 | 1-100-30 |  | Рабочий среднего разряда 3 | 1191 | 1013 | чел.-ч. | чел.-ч. | 1 | 1154 | 0 | 0 | 0 | 8.53 | 0 | 1 | 1 |  | 1154 | 2 | 39084406 | 423 | 0 | 0 | 0 | 0 | 0 | 0 | 0 | 0
295 | 39084407 | 39084405 | 37064876 | 1 | 1 | 1 | 1 | 4-100-00 |  | Затраты труда машинистов | 1191 | 1013 | чел.-ч. | чел.-ч. | 1 | 1.27 | 0 | 0 | 0 | 0 | 0 | 1 | 2 |  | 1.27 | 2 | 39084407 | 424 | 0 | 0 | 0 | 0 | 0 | 0 | 0 | 0
295 | 39084408 | 39084405 | 36882452 | 1 | 1 | 1 | 2 | 91.06.06-048 | ФСЭМ-2001, 91.06.06-048, приказ Минстроя России №1039/пр от 30.12.2016г. | Подъемники одномачтовые, грузоподъемность до 500 кг, высота подъема 45 м | 1368 | 1011 | маш.-ч | маш.-ч | 1 | 1.27 | 0 | 31.26 | 13.5 | 0 | 0 | 1 | 0 |  | 1.27 | 2 | 39084408 | 425 | 0 | 0 | 0 | 0 | 0 | 0 | 0 | 0
296 | 39084410 | 39084409 | 37070495 | 1 | 1 | 1 | 1 | 1-100-32 |  | Рабочий среднего разряда 3.2 | 1191 | 1013 | чел.-ч. | чел.-ч. | 1 | 5.75 | 0 | 0 | 0 | 8.74 | 0 | 1 | 1 | )*0,4 | 2.3 | 2 | 39084410 | 426 | 0 | 0 | 0 | 0 | 0 | 0 | 0 | 0
296 | 39084411 | 39084409 | 37064876 | 1 | 1 | 1 | 1 | 4-100-00 |  | Затраты труда машинистов | 1191 | 1013 | чел.-ч. | чел.-ч. | 1 | 0.01 | 0 | 0 | 0 | 0 | 0 | 1 | 2 | )*0,4 | 0.004 | 2 | 39084411 | 427 | 0 | 0 | 0 | 0 | 0 | 0 | 0 | 0
296 | 39084412 | 39084409 | 36883554 | 1 | 1 | 1 | 2 | 91.14.02-001 | ФСЭМ-2001, 91.14.02-001, приказ Минстроя России №1039/пр от 30.12.2016г. | Автомобили бортовые, грузоподъемность до 5 т | 1368 | 1011 | маш.-ч | маш.-ч | 1 | 0.01 | 0 | 65.71 | 11.6 | 0 | 0 | 1 | 0 | )*0,4 | 0.004 | 2 | 39084412 | 428 | 0 | 0 | 0 | 0 | 0 | 0 | 0 | 0
296 | 39084413 | 39084409 | 36804447 | 1 | 1 | 1 | 3 | 01.7.15.03-0041 | ФССЦ-2001, 01.7.15.03-0041, приказ Минстроя России №1039/пр от 30.12.2016г. | Болты с гайками и шайбами строительные | 1348 | 1009 | т | т | 1000 | 0.0002 | 9040.01 | 0 | 0 | 0 | 0 | 1 | 0 | )*0 | 0 | 2 | 39084413 | 429 | 0 | 0 | 0 | 0 | 0 | 0 | 0 | 0
296 | 39084414 | 39084409 | 36805330 | 1 | 1 | 1 | 3 | 01.7.19.04-0031 | ФССЦ-2001, 01.7.19.04-0031, приказ Минстроя России №1039/пр от 30.12.2016г. | Прокладки резиновые (пластина техническая прессованная) | 1346 | 1009 | кг | кг | 1 | 0.08 | 23.09 | 0 | 0 | 0 | 0 | 1 | 0 | )*0 | 0 | 2 | 39084414 | 430 | 0 | 0 | 0 | 0 | 0 | 0 | 0 | 0
296 | 39084415 | 39084409 | 36797889 | 17 | 1 | 1 | 3 | 19.2.01.05 |  | Вставки гибкие | 1327 | 1005 | м2 | м2 | 1 | 1 | 0 | 0 | 0 | 0 | 0 | 0 | 0 | )*0 | 0 | 3 | -1 |  | 0 | 0 | 0 | 0 | 0 | 0 | 0 | 0
297 | 39084418 | 39084417 | 37080781 | 1 | 1 | 1 | 1 | 1-100-42 |  | Рабочий среднего разряда 4.2 | 1191 | 1013 | чел.-ч. | чел.-ч. | 1 | 4.8 | 0 | 0 | 0 | 9.92 | 0 | 1 | 1 | )*0,4 | 1.92 | 2 | 39084418 | 431 | 0 | 0 | 0 | 0 | 0 | 0 | 0 | 0
297 | 39084419 | 39084417 | 37064876 | 1 | 1 | 1 | 1 | 4-100-00 |  | Затраты труда машинистов | 1191 | 1013 | чел.-ч. | чел.-ч. | 1 | 0.01 | 0 | 0 | 0 | 0 | 0 | 1 | 2 | )*0,4 | 0.004 | 2 | 39084419 | 432 | 0 | 0 | 0 | 0 | 0 | 0 | 0 | 0
297 | 39084420 | 39084417 | 36883554 | 1 | 1 | 1 | 2 | 91.14.02-001 | ФСЭМ-2001, 91.14.02-001, приказ Минстроя России №1039/пр от 30.12.2016г. | Автомобили бортовые, грузоподъемность до 5 т | 1368 | 1011 | маш.-ч | маш.-ч | 1 | 0.01 | 0 | 65.71 | 11.6 | 0 | 0 | 1 | 0 | )*0,4 | 0.004 | 2 | 39084420 | 433 | 0 | 0 | 0 | 0 | 0 | 0 | 0 | 0
297 | 39084421 | 39084417 | 36804447 | 1 | 1 | 1 | 3 | 01.7.15.03-0041 | ФССЦ-2001, 01.7.15.03-0041, приказ Минстроя России №1039/пр от 30.12.2016г. | Болты с гайками и шайбами строительные | 1348 | 1009 | т | т | 1000 | 0.0004 | 9040.01 | 0 | 0 | 0 | 0 | 1 | 0 | )*0 | 0 | 2 | 39084421 | 434 | 0 | 0 | 0 | 0 | 0 | 0 | 0 | 0
297 | 39084422 | 39084417 | 36805330 | 1 | 1 | 1 | 3 | 01.7.19.04-0031 | ФССЦ-2001, 01.7.19.04-0031, приказ Минстроя России №1039/пр от 30.12.2016г. | Прокладки резиновые (пластина техническая прессованная) | 1346 | 1009 | кг | кг | 1 | 1.8 | 23.09 | 0 | 0 | 0 | 0 | 1 | 0 | )*0 | 0 | 2 | 39084422 | 435 | 0 | 0 | 0 | 0 | 0 | 0 | 0 | 0
297 | 39084423 | 39084417 | 36797892 | 17 | 1 | 1 | 3 | 19.2.01.01 |  | Виброизоляторы пружинные | 1354 | 1010 | шт. | шт. | 1 | 10 | 0 | 0 | 0 | 0 | 0 | 0 | 0 | )*0 | 0 | 3 | -1 |  | 0 | 0 | 0 | 0 | 0 | 0 | 0 | 0
298 | 39084426 | 39084425 | 37070164 | 1 | 1 | 1 | 1 | 1-100-37 |  | Рабочий среднего разряда 3.7 | 1191 | 1013 | чел.-ч. | чел.-ч. | 1 | 3.17 | 0 | 0 | 0 | 9.29 | 0 | 1 | 1 |  | 3.17 | 2 | 39084426 | 436 | 0 | 0 | 0 | 0 | 0 | 0 | 0 | 0
298 | 39084427 | 39084425 | 37064876 | 1 | 1 | 1 | 1 | 4-100-00 |  | Затраты труда машинистов | 1191 | 1013 | чел.-ч. | чел.-ч. | 1 | 0.02 | 0 | 0 | 0 | 0 | 0 | 1 | 2 |  | 0.02 | 2 | 39084427 | 437 | 0 | 0 | 0 | 0 | 0 | 0 | 0 | 0
298 | 39084428 | 39084425 | 36882159 | 1 | 1 | 1 | 2 | 91.05.05-014 | ФСЭМ-2001, 91.05.05-014, приказ Минстроя России №1039/пр от 30.12.2016г. | Краны на автомобильном ходу, грузоподъемность 10 т | 1368 | 1011 | маш.-ч | маш.-ч | 1 | 0.01 | 0 | 111.99 | 13.5 | 0 | 0 | 1 | 0 |  | 0.01 | 2 | 39084428 | 438 | 0 | 0 | 0 | 0 | 0 | 0 | 0 | 0
298 | 39084429 | 39084425 | 36883554 | 1 | 1 | 1 | 2 | 91.14.02-001 | ФСЭМ-2001, 91.14.02-001, приказ Минстроя России №1039/пр от 30.12.2016г. | Автомобили бортовые, грузоподъемность до 5 т | 1368 | 1011 | маш.-ч | маш.-ч | 1 | 0.01 | 0 | 65.71 | 11.6 | 0 | 0 | 1 | 0 |  | 0.01 | 2 | 39084429 | 439 | 0 | 0 | 0 | 0 | 0 | 0 | 0 | 0
298 | 39084430 | 39084425 | 36883858 | 1 | 1 | 1 | 2 | 91.17.04-233 | ФСЭМ-2001, 91.17.04-233, приказ Минстроя России №1039/пр от 30.12.2016г. | Установки для сварки ручной дуговой (постоянного тока) | 1368 | 1011 | маш.-ч | маш.-ч | 1 | 0.13 | 0 | 8.1 | 0 | 0 | 0 | 1 | 0 |  | 0.13 | 2 | 39084430 | 440 | 0 | 0 | 0 | 0 | 0 | 0 | 0 | 0
298 | 39084431 | 39084425 | 36800043 | 1 | 1 | 1 | 3 | 01.3.01.02-0002 | ФССЦ-2001, 01.3.01.02-0002, приказ Минстроя России №1039/пр от 30.12.2016г. | Вазелин технический | 1346 | 1009 | кг | кг | 1 | 0.012 | 44.97 | 0 | 0 | 0 | 0 | 1 | 0 |  | 0.012 | 2 | 39084431 | 441 | 0 | 0 | 0 | 0 | 0 | 0 | 0 | 0
298 | 39084432 | 39084425 | 36801775 | 1 | 1 | 1 | 3 | 01.7.02.09-0002 | ФССЦ-2001, 01.7.02.09-0002, приказ Минстроя России №1039/пр от 30.12.2016г. | Шпагат бумажный | 1346 | 1009 | кг | кг | 1 | 0.002 | 11.5 | 0 | 0 | 0 | 0 | 1 | 0 |  | 0.002 | 2 | 39084432 | 442 | 0 | 0 | 0 | 0 | 0 | 0 | 0 | 0
298 | 39084433 | 39084425 | 36802094 | 1 | 1 | 1 | 3 | 01.7.06.05-0041 | ФССЦ-2001, 01.7.06.05-0041, приказ Минстроя России №1039/пр от 30.12.2016г. | Лента изоляционная прорезиненная односторонняя ширина 20 мм, толщина 0,25-0,35 мм | 1346 | 1009 | кг | кг | 1 | 0.024 | 30.4 | 0 | 0 | 0 | 0 | 1 | 0 |  | 0.024 | 2 | 39084433 | 443 | 0 | 0 | 0 | 0 | 0 | 0 | 0 | 0
298 | 39084434 | 39084425 | 36803258 | 1 | 1 | 1 | 3 | 01.7.11.07-0034 | ФССЦ-2001, 01.7.11.07-0034, приказ Минстроя России №1039/пр от 30.12.2016г. | Электроды диаметром 4 мм Э42А | 1346 | 1009 | кг | кг | 1 | 0.08 | 10.57 | 0 | 0 | 0 | 0 | 1 | 0 |  | 0.08 | 2 | 39084434 | 444 | 0 | 0 | 0 | 0 | 0 | 0 | 0 | 0
298 | 39084435 | 39084425 | 36804448 | 1 | 1 | 1 | 3 | 01.7.15.03-0042 | ФССЦ-2001, 01.7.15.03-0042, приказ Минстроя России №1039/пр от 30.12.2016г. | Болты с гайками и шайбами строительные | 1346 | 1009 | кг | кг | 1 | 0.373 | 9.04 | 0 | 0 | 0 | 0 | 1 | 0 |  | 0.373 | 2 | 39084435 | 445 | 0 | 0 | 0 | 0 | 0 | 0 | 0 | 0
298 | 39084436 | 39084425 | 36804580 | 1 | 1 | 1 | 3 | 01.7.15.07-0014 | ФССЦ-2001, 01.7.15.07-0014, приказ Минстроя России №1039/пр от 30.12.2016г. | Дюбели распорные полипропиленовые | 1355 | 1010 | 100 шт. | 100 шт. | 100 | 0.014 | 86 | 0 | 0 | 0 | 0 | 1 | 0 |  | 0.014 | 2 | 39084436 | 446 | 0 | 0 | 0 | 0 | 0 | 0 | 0 | 0
298 | 39084437 | 39084425 | 36805500 | 1 | 1 | 1 | 3 | 01.7.20.04-0005 | ФССЦ-2001, 01.7.20.04-0005, приказ Минстроя России №1039/пр от 30.12.2016г. | Нитки швейные | 1346 | 1009 | кг | кг | 1 | 0.001 | 133.05 | 0 | 0 | 0 | 0 | 1 | 0 |  | 0.001 | 2 | 39084437 | 447 | 0 | 0 | 0 | 0 | 0 | 0 | 0 | 0
298 | 39084438 | 39084425 | 36823140 | 1 | 1 | 1 | 3 | 07.2.07.04-0007 | ФССЦ-2001, 07.2.07.04-0007, приказ Минстроя России №1039/пр от 30.12.2016г. | Конструкции стальные индивидуальные решетчатые сварные массой до 0,1 т | 1348 | 1009 | т | т | 1000 | 0.003 | 11500 | 0 | 0 | 0 | 0 | 1 | 0 |  | 0.003 | 2 | 39084438 | 448 | 0 | 0 | 0 | 0 | 0 | 0 | 0 | 0
298 | 39084439 | 39084425 | 36838317 | 1 | 1 | 1 | 3 | 14.4.02.09-0001 | ФССЦ-2001, 14.4.02.09-0001, приказ Минстроя России №1039/пр от 30.12.2016г. | Краска | 1346 | 1009 | кг | кг | 1 | 0.039 | 28.6 | 0 | 0 | 0 | 0 | 1 | 0 |  | 0.039 | 2 | 39084439 | 449 | 0 | 0 | 0 | 0 | 0 | 0 | 0 | 0
298 | 39084440 | 39084425 | 36838470 | 1 | 1 | 1 | 3 | 14.4.03.17-0011 | ФССЦ-2001, 14.4.03.17-0011, приказ Минстроя России №1039/пр от 30.12.2016г. | Лак электроизоляционный 318 | 1346 | 1009 | кг | кг | 1 | 0.012 | 35.63 | 0 | 0 | 0 | 0 | 1 | 0 |  | 0.012 | 2 | 39084440 | 450 | 0 | 0 | 0 | 0 | 0 | 0 | 0 | 0
298 | 39084441 | 39084425 | 36851945 | 1 | 1 | 1 | 3 | 20.1.02.23-0082 | ФССЦ-2001, 20.1.02.23-0082, приказ Минстроя России №1039/пр от 30.12.2016г. | Перемычки гибкие, тип ПГС-50 | 1358 | 1010 | 10 шт. | 10 шт. | 10 | 0.1 | 39 | 0 | 0 | 0 | 0 | 1 | 0 |  | 0.1 | 2 | 39084441 | 451 | 0 | 0 | 0 | 0 | 0 | 0 | 0 | 0
298 | 39084442 | 39084425 | 36870813 | 1 | 1 | 1 | 3 | 25.2.01.01-0001 | ФССЦ-2001, 25.2.01.01-0001, приказ Минстроя России №1039/пр от 30.12.2016г. | Бирки-оконцеватели | 1355 | 1010 | 100 шт. | 100 шт. | 100 | 0.061 | 63 | 0 | 0 | 0 | 0 | 1 | 0 |  | 0.061 | 2 | 39084442 | 452 | 0 | 0 | 0 | 0 | 0 | 0 | 0 | 0
298 | 39084443 | 39084425 | 36799065 | 17 | 1 | 1 | 3 | 999-9950 |  | Вспомогательные ненормируемые материалы (2% от ОЗП) | 1374 | 1013 | РУБ | РУБ | 1 | 0.59 | 1 | 0 | 0 | 0 | 0 | 1 | 0 |  | 0.59 | 2 | 39084443 | 453 | 0 | 0 | 0 | 0 | 0 | 0 | 0 | 0
299 | 39084445 | 39084444 | 37064998 | 1 | 1 | 1 | 1 | 1-100-20 |  | Рабочий среднего разряда 2 | 1191 | 1013 | чел.-ч. | чел.-ч. | 1 | 9.64 | 0 | 0 | 0 | 7.8 | 0 | 1 | 1 |  | 9.64 | 2 | 39084445 | 454 | 0 | 0 | 0 | 0 | 0 | 0 | 0 | 0
299 | 39084446 | 39084444 | 37064876 | 1 | 1 | 1 | 1 | 4-100-00 |  | Затраты труда машинистов | 1191 | 1013 | чел.-ч. | чел.-ч. | 1 | 0.01 | 0 | 0 | 0 | 0 | 0 | 1 | 2 |  | 0.01 | 2 | 39084446 | 455 | 0 | 0 | 0 | 0 | 0 | 0 | 0 | 0
299 | 39084447 | 39084444 | 36882452 | 1 | 1 | 1 | 2 | 91.06.06-048 | ФСЭМ-2001, 91.06.06-048, приказ Минстроя России №1039/пр от 30.12.2016г. | Подъемники одномачтовые, грузоподъемность до 500 кг, высота подъема 45 м | 1368 | 1011 | маш.-ч | маш.-ч | 1 | 0.01 | 0 | 31.26 | 13.5 | 0 | 0 | 1 | 0 |  | 0.01 | 2 | 39084447 | 456 | 0 | 0 | 0 | 0 | 0 | 0 | 0 | 0
300 | 39084476 | 39084451 | 37070090 | 1 | 1 | 1 | 1 | 1-100-34 |  | Рабочий среднего разряда 3.4 | 1191 | 1013 | чел.-ч. | чел.-ч. | 1 | 1.46 | 0 | 0 | 0 | 8.97 | 0 | 1 | 1 | )*1,15 | 1.679 | 2 | 39084476 | 457 | 0 | 0 | 0 | 0 | 0 | 0 | 0 | 0
300 | 39084477 | 39084451 | 37064876 | 1 | 1 | 1 | 1 | 4-100-00 |  | Затраты труда машинистов | 1191 | 1013 | чел.-ч. | чел.-ч. | 1 | 0.01 | 0 | 0 | 0 | 0 | 0 | 1 | 2 | )*1,25 | 0.0125 | 2 | 39084477 | 458 | 0 | 0 | 0 | 0 | 0 | 0 | 0 | 0
300 | 39084478 | 39084451 | 36883554 | 1 | 1 | 1 | 2 | 91.14.02-001 | ФСЭМ-2001, 91.14.02-001, приказ Минстроя России №1039/пр от 30.12.2016г. | Автомобили бортовые, грузоподъемность до 5 т | 1368 | 1011 | маш.-ч | маш.-ч | 1 | 0.01 | 0 | 65.71 | 11.6 | 0 | 0 | 1 | 0 | )*1,25 | 0.0125 | 2 | 39084478 | 459 | 0 | 0 | 0 | 0 | 0 | 0 | 0 | 0
300 | 39084479 | 39084451 | 36883858 | 1 | 1 | 1 | 2 | 91.17.04-233 | ФСЭМ-2001, 91.17.04-233, приказ Минстроя России №1039/пр от 30.12.2016г. | Установки для сварки ручной дуговой (постоянного тока) | 1368 | 1011 | маш.-ч | маш.-ч | 1 | 0.12 | 0 | 8.1 | 0 | 0 | 0 | 1 | 0 | )*1,25 | 0.15 | 2 | 39084479 | 460 | 0 | 0 | 0 | 0 | 0 | 0 | 0 | 0
300 | 39084480 | 39084451 | 36803269 | 1 | 1 | 1 | 3 | 01.7.11.07-0045 | ФССЦ-2001, 01.7.11.07-0045, приказ Минстроя России №1039/пр от 30.12.2016г. | Электроды диаметром 5 мм Э42А | 1348 | 1009 | т | т | 1000 | 0.00011 | 10362 | 0 | 0 | 0 | 0 | 1 | 0 |  | 0.00011 | 2 | 39084480 | 461 | 0 | 0 | 0 | 0 | 0 | 0 | 0 | 0
300 | 39084481 | 39084451 | 36796210 | 17 | 1 | 1 | 3 | 04.3.01.09 |  | Раствор цементный | 1339 | 1007 | м3 | м3 | 1 | 0.0003 | 0 | 0 | 0 | 0 | 0 | 0 | 0 |  | 0.0003 | 3 | -1 |  | 0 | 0 | 0 | 0 | 0 | 0 | 0 | 0
300 | 39084482 | 39084451 | 36826587 | 1 | 1 | 1 | 3 | 08.4.03.02-0004 | ФССЦ-2001, 08.4.03.02-0004, приказ Минстроя России №1039/пр от 30.12.2016г. | Горячекатаная арматурная сталь гладкая класса А-I, диаметром 12 мм | 1348 | 1009 | т | т | 1000 | 0.00043 | 6508.75 | 0 | 0 | 0 | 0 | 1 | 0 |  | 0.00043 | 2 | 39084482 | 462 | 0 | 0 | 0 | 0 | 0 | 0 | 0 | 0
300 | 39084483 | 39084451 | 36797832 | 17 | 1 | 1 | 3 | 19.2.03.09 |  | Решетки жалюзийные | 1354 | 1010 | шт. | шт. | 1 | 1 | 0 | 0 | 0 | 0 | 0 | 0 | 0 |  | 1 | 3 | -1 |  | 0 | 0 | 0 | 0 | 0 | 0 | 0 | 0
302 | 39084487 | 39084486 | 37064878 | 1 | 1 | 1 | 1 | 1-100-38 |  | Рабочий среднего разряда 3.8 | 1191 | 1013 | чел.-ч. | чел.-ч. | 1 | 0.6 | 0 | 0 | 0 | 9.4 | 0 | 1 | 1 |  | 0.6 | 2 | 39084487 | 464 | 0 | 0 | 0 | 0 | 0 | 0 | 0 | 0
302 | 39084488 | 39084486 | 36860514 | 1 | 1 | 1 | 3 | 22.2.02.11-0032 | ФССЦ-2001, 22.2.02.11-0032, приказ Минстроя России №1039/пр от 30.12.2016г. | Болты сборочные с гайками и шайбами по классу прочности 5.8 | 1348 | 1009 | т | т | 1000 | 6e-05 | 14969.51 | 0 | 0 | 0 | 0 | 1 | 0 |  | 6e-05 | 2 | 39084488 | 465 | 0 | 0 | 0 | 0 | 0 | 0 | 0 | 0
302 | 39084489 | 39084486 | 36799065 | 17 | 1 | 1 | 3 | 999-9950 |  | Вспомогательные ненормируемые материалы (2% от ОЗП) | 1374 | 1013 | РУБ | РУБ | 1 | 0.11 | 1 | 0 | 0 | 0 | 0 | 1 | 0 |  | 0.11 | 2 | 39084489 | 467 | 0 | 0 | 0 | 0 | 0 | 0 | 0 | 0
304 | 39084560 | 39084559 | 37065248 | 1 | 1 | 1 | 1 | 1-100-30 |  | Рабочий среднего разряда 3 | 1191 | 1013 | чел.-ч. | чел.-ч. | 1 | 14.28 | 0 | 0 | 0 | 8.53 | 0 | 1 | 1 | )*1,15 | 16.422 | 2 | 39084560 | 468 | 0 | 0 | 0 | 0 | 0 | 0 | 0 | 0
304 | 39084561 | 39084559 | 37064876 | 1 | 1 | 1 | 1 | 4-100-00 |  | Затраты труда машинистов | 1191 | 1013 | чел.-ч. | чел.-ч. | 1 | 0.55 | 0 | 0 | 0 | 0 | 0 | 1 | 2 | )*1,25 | 0.6875 | 2 | 39084561 | 469 | 0 | 0 | 0 | 0 | 0 | 0 | 0 | 0
304 | 39084562 | 39084559 | 36882159 | 1 | 1 | 1 | 2 | 91.05.05-014 | ФСЭМ-2001, 91.05.05-014, приказ Минстроя России №1039/пр от 30.12.2016г. | Краны на автомобильном ходу, грузоподъемность 10 т | 1368 | 1011 | маш.-ч | маш.-ч | 1 | 0.22 | 0 | 111.99 | 13.5 | 0 | 0 | 1 | 0 | )*1,25 | 0.275 | 2 | 39084562 | 470 | 0 | 0 | 0 | 0 | 0 | 0 | 0 | 0
304 | 39084563 | 39084559 | 36882338 | 1 | 1 | 1 | 2 | 91.06.03-047 | ФСЭМ-2001, 91.06.03-047, приказ Минстроя России №1039/пр от 30.12.2016г. | Лебедки ручные и рычажные тяговым усилием 31,39 кН (3,2 т) | 1368 | 1011 | маш.-ч | маш.-ч | 1 | 3.27 | 0 | 3.12 | 0 | 0 | 0 | 1 | 0 | )*1,25 | 4.0875 | 2 | 39084563 | 471 | 0 | 0 | 0 | 0 | 0 | 0 | 0 | 0
304 | 39084564 | 39084559 | 36883554 | 1 | 1 | 1 | 2 | 91.14.02-001 | ФСЭМ-2001, 91.14.02-001, приказ Минстроя России №1039/пр от 30.12.2016г. | Автомобили бортовые, грузоподъемность до 5 т | 1368 | 1011 | маш.-ч | маш.-ч | 1 | 0.33 | 0 | 65.71 | 11.6 | 0 | 0 | 1 | 0 | )*1,25 | 0.4125 | 2 | 39084564 | 472 | 0 | 0 | 0 | 0 | 0 | 0 | 0 | 0
304 | 39084565 | 39084559 | 36796178 | 17 | 1 | 1 | 3 | 01.7.15.02 |  | Болты анкерные | 1348 | 1009 | т | т | 1000 | 0.0032 | 0 | 0 | 0 | 0 | 0 | 0 | 0 |  | 0.0032 | 3 | -1 |  | 0 | 0 | 0 | 0 | 0 | 0 | 0 | 0
306 | 39089158 | 39089157 | 37071037 | 1 | 1 | 1 | 1 | 1-100-40 |  | Рабочий среднего разряда 4 | 1191 | 1013 | чел.-ч. | чел.-ч. | 1 | 3.98 | 0 | 0 | 0 | 9.62 | 0 | 1 | 1 | )*1,15 | 4.577 | 2 | 39089158 | 474 | 0 | 0 | 0 | 0 | 0 | 0 | 0 | 0
306 | 39089159 | 39089157 | 37064876 | 1 | 1 | 1 | 1 | 4-100-00 |  | Затраты труда машинистов | 1191 | 1013 | чел.-ч. | чел.-ч. | 1 | 0.05 | 0 | 0 | 0 | 0 | 0 | 1 | 2 | )*1,25 | 0.0625 | 2 | 39089159 | 475 | 0 | 0 | 0 | 0 | 0 | 0 | 0 | 0
306 | 39089160 | 39089157 | 36882159 | 1 | 1 | 1 | 2 | 91.05.05-014 | ФСЭМ-2001, 91.05.05-014, приказ Минстроя России №1039/пр от 30.12.2016г. | Краны на автомобильном ходу, грузоподъемность 10 т | 1368 | 1011 | маш.-ч | маш.-ч | 1 | 0.01 | 0 | 111.99 | 13.5 | 0 | 0 | 1 | 0 | )*1,25 | 0.0125 | 2 | 39089160 | 476 | 0 | 0 | 0 | 0 | 0 | 0 | 0 | 0
306 | 39089161 | 39089157 | 36882338 | 1 | 1 | 1 | 2 | 91.06.03-047 | ФСЭМ-2001, 91.06.03-047, приказ Минстроя России №1039/пр от 30.12.2016г. | Лебедки ручные и рычажные тяговым усилием 31,39 кН (3,2 т) | 1368 | 1011 | маш.-ч | маш.-ч | 1 | 0.91 | 0 | 3.12 | 0 | 0 | 0 | 1 | 0 | )*1,25 | 1.1375 | 2 | 39089161 | 477 | 0 | 0 | 0 | 0 | 0 | 0 | 0 | 0
306 | 39089162 | 39089157 | 36883554 | 1 | 1 | 1 | 2 | 91.14.02-001 | ФСЭМ-2001, 91.14.02-001, приказ Минстроя России №1039/пр от 30.12.2016г. | Автомобили бортовые, грузоподъемность до 5 т | 1368 | 1011 | маш.-ч | маш.-ч | 1 | 0.04 | 0 | 65.71 | 11.6 | 0 | 0 | 1 | 0 | )*1,25 | 0.05 | 2 | 39089162 | 478 | 0 | 0 | 0 | 0 | 0 | 0 | 0 | 0
306 | 39089163 | 39089157 | 36804447 | 1 | 1 | 1 | 3 | 01.7.15.03-0041 | ФССЦ-2001, 01.7.15.03-0041, приказ Минстроя России №1039/пр от 30.12.2016г. | Болты с гайками и шайбами строительные | 1348 | 1009 | т | т | 1000 | 2e-05 | 9040.01 | 0 | 0 | 0 | 0 | 1 | 0 |  | 2e-05 | 2 | 39089163 | 479 | 0 | 0 | 0 | 0 | 0 | 0 | 0 | 0
306 | 39089164 | 39089157 | 36805330 | 1 | 1 | 1 | 3 | 01.7.19.04-0031 | ФССЦ-2001, 01.7.19.04-0031, приказ Минстроя России №1039/пр от 30.12.2016г. | Прокладки резиновые (пластина техническая прессованная) | 1346 | 1009 | кг | кг | 1 | 0.08 | 23.09 | 0 | 0 | 0 | 0 | 1 | 0 |  | 0.08 | 2 | 39089164 | 480 | 0 | 0 | 0 | 0 | 0 | 0 | 0 | 0
308 | 39084499 | 39084498 | 37080781 | 1 | 1 | 1 | 1 | 1-100-42 |  | Рабочий среднего разряда 4.2 | 1191 | 1013 | чел.-ч. | чел.-ч. | 1 | 4.4 | 0 | 0 | 0 | 9.92 | 0 | 1 | 1 | )*1,15 | 5.06 | 2 | 39084499 | 482 | 0 | 0 | 0 | 0 | 0 | 0 | 0 | 0
308 | 39084500 | 39084498 | 37064876 | 1 | 1 | 1 | 1 | 4-100-00 |  | Затраты труда машинистов | 1191 | 1013 | чел.-ч. | чел.-ч. | 1 | 0.01 | 0 | 0 | 0 | 0 | 0 | 1 | 2 | )*1,25 | 0.0125 | 2 | 39084500 | 483 | 0 | 0 | 0 | 0 | 0 | 0 | 0 | 0
308 | 39084501 | 39084498 | 36883554 | 1 | 1 | 1 | 2 | 91.14.02-001 | ФСЭМ-2001, 91.14.02-001, приказ Минстроя России №1039/пр от 30.12.2016г. | Автомобили бортовые, грузоподъемность до 5 т | 1368 | 1011 | маш.-ч | маш.-ч | 1 | 0.01 | 0 | 65.71 | 11.6 | 0 | 0 | 1 | 0 | )*1,25 | 0.0125 | 2 | 39084501 | 484 | 0 | 0 | 0 | 0 | 0 | 0 | 0 | 0
308 | 39084502 | 39084498 | 36804447 | 1 | 1 | 1 | 3 | 01.7.15.03-0041 | ФССЦ-2001, 01.7.15.03-0041, приказ Минстроя России №1039/пр от 30.12.2016г. | Болты с гайками и шайбами строительные | 1348 | 1009 | т | т | 1000 | 0.0004 | 9040.01 | 0 | 0 | 0 | 0 | 1 | 0 |  | 0.0004 | 2 | 39084502 | 485 | 0 | 0 | 0 | 0 | 0 | 0 | 0 | 0
308 | 39084503 | 39084498 | 36805330 | 1 | 1 | 1 | 3 | 01.7.19.04-0031 | ФССЦ-2001, 01.7.19.04-0031, приказ Минстроя России №1039/пр от 30.12.2016г. | Прокладки резиновые (пластина техническая прессованная) | 1346 | 1009 | кг | кг | 1 | 1.4 | 23.09 | 0 | 0 | 0 | 0 | 1 | 0 |  | 1.4 | 2 | 39084503 | 486 | 0 | 0 | 0 | 0 | 0 | 0 | 0 | 0
308 | 39084504 | 39084498 | 36797892 | 17 | 1 | 1 | 3 | 19.2.01.01 |  | Виброизоляторы пружинные | 1354 | 1010 | шт. | шт. | 1 | 10 | 0 | 0 | 0 | 0 | 0 | 0 | 0 |  | 10 | 3 | -1 |  | 0 | 0 | 0 | 0 | 0 | 0 | 0 | 0
310 | 39084507 | 39084506 | 37070495 | 1 | 1 | 1 | 1 | 1-100-32 |  | Рабочий среднего разряда 3.2 | 1191 | 1013 | чел.-ч. | чел.-ч. | 1 | 5.75 | 0 | 0 | 0 | 8.74 | 0 | 1 | 1 | )*1,15 | 6.6125 | 2 | 39084507 | 488 | 0 | 0 | 0 | 0 | 0 | 0 | 0 | 0
310 | 39084508 | 39084506 | 37064876 | 1 | 1 | 1 | 1 | 4-100-00 |  | Затраты труда машинистов | 1191 | 1013 | чел.-ч. | чел.-ч. | 1 | 0.01 | 0 | 0 | 0 | 0 | 0 | 1 | 2 | )*1,25 | 0.0125 | 2 | 39084508 | 489 | 0 | 0 | 0 | 0 | 0 | 0 | 0 | 0
310 | 39084509 | 39084506 | 36883554 | 1 | 1 | 1 | 2 | 91.14.02-001 | ФСЭМ-2001, 91.14.02-001, приказ Минстроя России №1039/пр от 30.12.2016г. | Автомобили бортовые, грузоподъемность до 5 т | 1368 | 1011 | маш.-ч | маш.-ч | 1 | 0.01 | 0 | 65.71 | 11.6 | 0 | 0 | 1 | 0 | )*1,25 | 0.0125 | 2 | 39084509 | 490 | 0 | 0 | 0 | 0 | 0 | 0 | 0 | 0
310 | 39084510 | 39084506 | 36804447 | 1 | 1 | 1 | 3 | 01.7.15.03-0041 | ФССЦ-2001, 01.7.15.03-0041, приказ Минстроя России №1039/пр от 30.12.2016г. | Болты с гайками и шайбами строительные | 1348 | 1009 | т | т | 1000 | 0.0002 | 9040.01 | 0 | 0 | 0 | 0 | 1 | 0 |  | 0.0002 | 2 | 39084510 | 491 | 0 | 0 | 0 | 0 | 0 | 0 | 0 | 0
310 | 39084511 | 39084506 | 36805330 | 1 | 1 | 1 | 3 | 01.7.19.04-0031 | ФССЦ-2001, 01.7.19.04-0031, приказ Минстроя России №1039/пр от 30.12.2016г. | Прокладки резиновые (пластина техническая прессованная) | 1346 | 1009 | кг | кг | 1 | 0.08 | 23.09 | 0 | 0 | 0 | 0 | 1 | 0 |  | 0.08 | 2 | 39084511 | 492 | 0 | 0 | 0 | 0 | 0 | 0 | 0 | 0
310 | 39084512 | 39084506 | 36797889 | 17 | 1 | 1 | 3 | 19.2.01.05 |  | Вставки гибкие | 1327 | 1005 | м2 | м2 | 1 | 1 | 0 | 0 | 0 | 0 | 0 | 0 | 0 |  | 1 | 2 | 39084512 | 493 | 0 | 0 | 0 | 0 | 0 | 0 | 0 | 0
314 | 39084515 | 39084514 | 37072767 | 1 | 1 | 1 | 1 | 1-100-36 |  | Рабочий среднего разряда 3.6 | 1191 | 1013 | чел.-ч. | чел.-ч. | 1 | 15.2 | 0 | 0 | 0 | 9.18 | 0 | 1 | 1 |  | 15.2 | 2 | 39084515 | 496 | 0 | 0 | 0 | 0 | 0 | 0 | 0 | 0
314 | 39084516 | 39084514 | 36804661 | 1 | 1 | 1 | 3 | 01.7.15.07-0152 | ФССЦ-2001, 01.7.15.07-0152, приказ Минстроя России №1039/пр от 30.12.2016г. | Дюбель с шурупом 6/35 мм | 1355 | 1010 | 100 шт. | 100 шт. | 100 | 1.75 | 8 | 0 | 0 | 0 | 0 | 1 | 0 |  | 1.75 | 2 | 39084516 | 497 | 0 | 0 | 0 | 0 | 0 | 0 | 0 | 0
314 | 39084517 | 39084514 | 36799065 | 17 | 1 | 1 | 3 | 999-9950 |  | Вспомогательные ненормируемые материалы (2% от ОЗП) | 1374 | 1013 | РУБ | РУБ | 1 | 2.79 | 1 | 0 | 0 | 0 | 0 | 1 | 0 |  | 2.79 | 2 | 39084517 | 499 | 0 | 0 | 0 | 0 | 0 | 0 | 0 | 0
316 | 39084519 | 39084518 | 37064878 | 1 | 1 | 1 | 1 | 1-100-38 |  | Рабочий среднего разряда 3.8 | 1191 | 1013 | чел.-ч. | чел.-ч. | 1 | 5.39 | 0 | 0 | 0 | 9.4 | 0 | 1 | 1 |  | 5.39 | 2 | 39084519 | 500 | 0 | 0 | 0 | 0 | 0 | 0 | 0 | 0
316 | 39084520 | 39084518 | 37064876 | 1 | 1 | 1 | 1 | 4-100-00 |  | Затраты труда машинистов | 1191 | 1013 | чел.-ч. | чел.-ч. | 1 | 0.04 | 0 | 0 | 0 | 0 | 0 | 1 | 2 |  | 0.04 | 2 | 39084520 | 501 | 0 | 0 | 0 | 0 | 0 | 0 | 0 | 0
316 | 39084521 | 39084518 | 36882159 | 1 | 1 | 1 | 2 | 91.05.05-014 | ФСЭМ-2001, 91.05.05-014, приказ Минстроя России №1039/пр от 30.12.2016г. | Краны на автомобильном ходу, грузоподъемность 10 т | 1368 | 1011 | маш.-ч | маш.-ч | 1 | 0.02 | 0 | 111.99 | 13.5 | 0 | 0 | 1 | 0 |  | 0.02 | 2 | 39084521 | 502 | 0 | 0 | 0 | 0 | 0 | 0 | 0 | 0
316 | 39084522 | 39084518 | 36883554 | 1 | 1 | 1 | 2 | 91.14.02-001 | ФСЭМ-2001, 91.14.02-001, приказ Минстроя России №1039/пр от 30.12.2016г. | Автомобили бортовые, грузоподъемность до 5 т | 1368 | 1011 | маш.-ч | маш.-ч | 1 | 0.02 | 0 | 65.71 | 11.6 | 0 | 0 | 1 | 0 |  | 0.02 | 2 | 39084522 | 503 | 0 | 0 | 0 | 0 | 0 | 0 | 0 | 0
316 | 39084523 | 39084518 | 36802094 | 1 | 1 | 1 | 3 | 01.7.06.05-0041 | ФССЦ-2001, 01.7.06.05-0041, приказ Минстроя России №1039/пр от 30.12.2016г. | Лента изоляционная прорезиненная односторонняя ширина 20 мм, толщина 0,25-0,35 мм | 1346 | 1009 | кг | кг | 1 | 0.16 | 30.4 | 0 | 0 | 0 | 0 | 1 | 0 |  | 0.16 | 2 | 39084523 | 504 | 0 | 0 | 0 | 0 | 0 | 0 | 0 | 0
316 | 39084524 | 39084518 | 36802373 | 1 | 1 | 1 | 3 | 01.7.07.20-0002 | ФССЦ-2001, 01.7.07.20-0002, приказ Минстроя России №1039/пр от 30.12.2016г. | Тальк молотый, сорт I | 1348 | 1009 | т | т | 1000 | 0.0006 | 1820 | 0 | 0 | 0 | 0 | 1 | 0 |  | 0.0006 | 2 | 39084524 | 505 | 0 | 0 | 0 | 0 | 0 | 0 | 0 | 0
316 | 39084525 | 39084518 | 36838317 | 1 | 1 | 1 | 3 | 14.4.02.09-0001 | ФССЦ-2001, 14.4.02.09-0001, приказ Минстроя России №1039/пр от 30.12.2016г. | Краска | 1346 | 1009 | кг | кг | 1 | 0.02 | 28.6 | 0 | 0 | 0 | 0 | 1 | 0 |  | 0.02 | 2 | 39084525 | 506 | 0 | 0 | 0 | 0 | 0 | 0 | 0 | 0
316 | 39084526 | 39084518 | 36852009 | 1 | 1 | 1 | 3 | 20.2.01.05-0003 | ФССЦ-2001, 20.2.01.05-0003, приказ Минстроя России №1039/пр от 30.12.2016г. | Гильза кабельная медная ГМ 6 | 1355 | 1010 | 100 шт. | 100 шт. | 100 | 0.05 | 110 | 0 | 0 | 0 | 0 | 1 | 0 |  | 0.05 | 2 | 39084526 | 507 | 0 | 0 | 0 | 0 | 0 | 0 | 0 | 0
316 | 39084527 | 39084518 | 36852060 | 1 | 1 | 1 | 3 | 20.2.02.01-0012 | ФССЦ-2001, 20.2.02.01-0012, приказ Минстроя России №1039/пр от 30.12.2016г. | Втулки В22 | 1356 | 1010 | 1000 шт. | 1000 шт. | 1000 | 0.0122 | 119 | 0 | 0 | 0 | 0 | 1 | 0 |  | 0.0122 | 2 | 39084527 | 508 | 0 | 0 | 0 | 0 | 0 | 0 | 0 | 0
316 | 39084528 | 39084518 | 36799065 | 17 | 1 | 1 | 3 | 999-9950 |  | Вспомогательные ненормируемые материалы (2% от ОЗП) | 1374 | 1013 | РУБ | РУБ | 1 | 1.01 | 1 | 0 | 0 | 0 | 0 | 1 | 0 |  | 1.01 | 2 | 39084528 | 510 | 0 | 0 | 0 | 0 | 0 | 0 | 0 | 0
318 | 39084530 | 39084529 | 37064878 | 1 | 1 | 1 | 1 | 1-100-38 |  | Рабочий среднего разряда 3.8 | 1191 | 1013 | чел.-ч. | чел.-ч. | 1 | 6.29 | 0 | 0 | 0 | 9.4 | 0 | 1 | 1 |  | 6.29 | 2 | 39084530 | 511 | 0 | 0 | 0 | 0 | 0 | 0 | 0 | 0
318 | 39084531 | 39084529 | 37064876 | 1 | 1 | 1 | 1 | 4-100-00 |  | Затраты труда машинистов | 1191 | 1013 | чел.-ч. | чел.-ч. | 1 | 0.06 | 0 | 0 | 0 | 0 | 0 | 1 | 2 |  | 0.06 | 2 | 39084531 | 512 | 0 | 0 | 0 | 0 | 0 | 0 | 0 | 0
318 | 39084532 | 39084529 | 36882159 | 1 | 1 | 1 | 2 | 91.05.05-014 | ФСЭМ-2001, 91.05.05-014, приказ Минстроя России №1039/пр от 30.12.2016г. | Краны на автомобильном ходу, грузоподъемность 10 т | 1368 | 1011 | маш.-ч | маш.-ч | 1 | 0.03 | 0 | 111.99 | 13.5 | 0 | 0 | 1 | 0 |  | 0.03 | 2 | 39084532 | 513 | 0 | 0 | 0 | 0 | 0 | 0 | 0 | 0
318 | 39084533 | 39084529 | 36883554 | 1 | 1 | 1 | 2 | 91.14.02-001 | ФСЭМ-2001, 91.14.02-001, приказ Минстроя России №1039/пр от 30.12.2016г. | Автомобили бортовые, грузоподъемность до 5 т | 1368 | 1011 | маш.-ч | маш.-ч | 1 | 0.03 | 0 | 65.71 | 11.6 | 0 | 0 | 1 | 0 |  | 0.03 | 2 | 39084533 | 514 | 0 | 0 | 0 | 0 | 0 | 0 | 0 | 0
318 | 39084534 | 39084529 | 36802094 | 1 | 1 | 1 | 3 | 01.7.06.05-0041 | ФССЦ-2001, 01.7.06.05-0041, приказ Минстроя России №1039/пр от 30.12.2016г. | Лента изоляционная прорезиненная односторонняя ширина 20 мм, толщина 0,25-0,35 мм | 1346 | 1009 | кг | кг | 1 | 0.32 | 30.4 | 0 | 0 | 0 | 0 | 1 | 0 |  | 0.32 | 2 | 39084534 | 515 | 0 | 0 | 0 | 0 | 0 | 0 | 0 | 0
318 | 39084535 | 39084529 | 36802373 | 1 | 1 | 1 | 3 | 01.7.07.20-0002 | ФССЦ-2001, 01.7.07.20-0002, приказ Минстроя России №1039/пр от 30.12.2016г. | Тальк молотый, сорт I | 1348 | 1009 | т | т | 1000 | 0.00105 | 1820 | 0 | 0 | 0 | 0 | 1 | 0 |  | 0.00105 | 2 | 39084535 | 516 | 0 | 0 | 0 | 0 | 0 | 0 | 0 | 0
318 | 39084536 | 39084529 | 36838317 | 1 | 1 | 1 | 3 | 14.4.02.09-0001 | ФССЦ-2001, 14.4.02.09-0001, приказ Минстроя России №1039/пр от 30.12.2016г. | Краска | 1346 | 1009 | кг | кг | 1 | 0.02 | 28.6 | 0 | 0 | 0 | 0 | 1 | 0 |  | 0.02 | 2 | 39084536 | 517 | 0 | 0 | 0 | 0 | 0 | 0 | 0 | 0
318 | 39084537 | 39084529 | 36852011 | 1 | 1 | 1 | 3 | 20.2.01.05-0005 | ФССЦ-2001, 20.2.01.05-0005, приказ Минстроя России №1039/пр от 30.12.2016г. | Гильза кабельная медная ГМ 16 | 1355 | 1010 | 100 шт. | 100 шт. | 100 | 0.05 | 143 | 0 | 0 | 0 | 0 | 1 | 0 |  | 0.05 | 2 | 39084537 | 518 | 0 | 0 | 0 | 0 | 0 | 0 | 0 | 0
318 | 39084538 | 39084529 | 36852061 | 1 | 1 | 1 | 3 | 20.2.02.01-0013 | ФССЦ-2001, 20.2.02.01-0013, приказ Минстроя России №1039/пр от 30.12.2016г. | Втулки В28 | 1356 | 1010 | 1000 шт. | 1000 шт. | 1000 | 0.0122 | 176.21 | 0 | 0 | 0 | 0 | 1 | 0 |  | 0.0122 | 2 | 39084538 | 519 | 0 | 0 | 0 | 0 | 0 | 0 | 0 | 0
318 | 39084539 | 39084529 | 36799065 | 17 | 1 | 1 | 3 | 999-9950 |  | Вспомогательные ненормируемые материалы (2% от ОЗП) | 1374 | 1013 | РУБ | РУБ | 1 | 1.18 | 1 | 0 | 0 | 0 | 0 | 1 | 0 |  | 1.18 | 2 | 39084539 | 521 | 0 | 0 | 0 | 0 | 0 | 0 | 0 | 0
357 | 39084570 | 39084569 | 37064998 | 1 | 1 | 1 | 1 | 1-100-20 |  | Рабочий среднего разряда 2 | 1191 | 1013 | чел.-ч. | чел.-ч. | 1 | 9.64 | 0 | 0 | 0 | 7.8 | 0 | 1 | 1 |  | 9.64 | 2 | 39084570 | 522 | 0 | 0 | 0 | 0 | 0 | 0 | 0 | 0
357 | 39084571 | 39084569 | 37064876 | 1 | 1 | 1 | 1 | 4-100-00 |  | Затраты труда машинистов | 1191 | 1013 | чел.-ч. | чел.-ч. | 1 | 0.01 | 0 | 0 | 0 | 0 | 0 | 1 | 2 |  | 0.01 | 2 | 39084571 | 523 | 0 | 0 | 0 | 0 | 0 | 0 | 0 | 0
357 | 39084572 | 39084569 | 36882452 | 1 | 1 | 1 | 2 | 91.06.06-048 | ФСЭМ-2001, 91.06.06-048, приказ Минстроя России №1039/пр от 30.12.2016г. | Подъемники одномачтовые, грузоподъемность до 500 кг, высота подъема 45 м | 1368 | 1011 | маш.-ч | маш.-ч | 1 | 0.01 | 0 | 31.26 | 13.5 | 0 | 0 | 1 | 0 |  | 0.01 | 2 | 39084572 | 524 | 0 | 0 | 0 | 0 | 0 | 0 | 0 | 0
358 | 39084574 | 39084573 | 37066491 | 1 | 1 | 1 | 1 | 1-100-23 |  | Рабочий среднего разряда 2.3 | 1191 | 1013 | чел.-ч. | чел.-ч. | 1 | 17.89 | 0 | 0 | 0 | 8.02 | 0 | 1 | 1 |  | 17.89 | 2 | 39084574 | 525 | 0 | 0 | 0 | 0 | 0 | 0 | 0 | 0
358 | 39084575 | 39084573 | 37064876 | 1 | 1 | 1 | 1 | 4-100-00 |  | Затраты труда машинистов | 1191 | 1013 | чел.-ч. | чел.-ч. | 1 | 0.08 | 0 | 0 | 0 | 0 | 0 | 1 | 2 |  | 0.08 | 2 | 39084575 | 526 | 0 | 0 | 0 | 0 | 0 | 0 | 0 | 0
358 | 39084576 | 39084573 | 36882452 | 1 | 1 | 1 | 2 | 91.06.06-048 | ФСЭМ-2001, 91.06.06-048, приказ Минстроя России №1039/пр от 30.12.2016г. | Подъемники одномачтовые, грузоподъемность до 500 кг, высота подъема 45 м | 1368 | 1011 | маш.-ч | маш.-ч | 1 | 0.08 | 0 | 31.26 | 13.5 | 0 | 0 | 1 | 0 |  | 0.08 | 2 | 39084576 | 527 | 0 | 0 | 0 | 0 | 0 | 0 | 0 | 0
359 | 39084578 | 39084577 | 37064998 | 1 | 1 | 1 | 1 | 1-100-20 |  | Рабочий среднего разряда 2 | 1191 | 1013 | чел.-ч. | чел.-ч. | 1 | 5.84 | 0 | 0 | 0 | 7.8 | 0 | 1 | 1 |  | 5.84 | 2 | 39084578 | 528 | 0 | 0 | 0 | 0 | 0 | 0 | 0 | 0
360 | 39084580 | 39084579 | 37070202 | 1 | 1 | 1 | 1 | 1-100-39 |  | Рабочий среднего разряда 3.9 | 1191 | 1013 | чел.-ч. | чел.-ч. | 1 | 16.29 | 0 | 0 | 0 | 9.51 | 0 | 1 | 1 |  | 16.29 | 2 | 39084580 | 529 | 0 | 0 | 0 | 0 | 0 | 0 | 0 | 0
360 | 39084581 | 39084579 | 37064876 | 1 | 1 | 1 | 1 | 4-100-00 |  | Затраты труда машинистов | 1191 | 1013 | чел.-ч. | чел.-ч. | 1 | 0.01 | 0 | 0 | 0 | 0 | 0 | 1 | 2 |  | 0.01 | 2 | 39084581 | 530 | 0 | 0 | 0 | 0 | 0 | 0 | 0 | 0
360 | 39084582 | 39084579 | 36882452 | 1 | 1 | 1 | 2 | 91.06.06-048 | ФСЭМ-2001, 91.06.06-048, приказ Минстроя России №1039/пр от 30.12.2016г. | Подъемники одномачтовые, грузоподъемность до 500 кг, высота подъема 45 м | 1368 | 1011 | маш.-ч | маш.-ч | 1 | 0.01 | 0 | 31.26 | 13.5 | 0 | 0 | 1 | 0 |  | 0.01 | 2 | 39084582 | 531 | 0 | 0 | 0 | 0 | 0 | 0 | 0 | 0
360 | 39084583 | 39084579 | 36804582 | 1 | 1 | 1 | 3 | 01.7.15.07-0022 | ФССЦ-2001, 01.7.15.07-0022, приказ Минстроя России №1039/пр от 30.12.2016г. | Дюбели распорные полиэтиленовые 6х40 мм | 1356 | 1010 | 1000 шт. | 1000 шт. | 1000 | 0.2 | 180 | 0 | 0 | 0 | 0 | 1 | 0 |  | 0.2 | 2 | 39084583 | 532 | 0 | 0 | 0 | 0 | 0 | 0 | 0 | 0
360 | 39084584 | 39084579 | 36804944 | 1 | 1 | 1 | 3 | 01.7.15.14-0165 | ФССЦ-2001, 01.7.15.14-0165, приказ Минстроя России №1039/пр от 30.12.2016г. | Шурупы с полукруглой головкой 4x40 мм | 1348 | 1009 | т | т | 1000 | 0.001 | 12430 | 0 | 0 | 0 | 0 | 1 | 0 |  | 0.001 | 2 | 39084584 | 533 | 0 | 0 | 0 | 0 | 0 | 0 | 0 | 0
360 | 39084585 | 39084579 | 36799065 | 17 | 1 | 1 | 3 | 999-9950 |  | Вспомогательные ненормируемые материалы (2% от ОЗП) | 1374 | 1013 | РУБ | РУБ | 1 | 3.1 | 1 | 0 | 0 | 0 | 0 | 1 | 0 |  | 3.1 | 2 | 39084585 | 535 | 0 | 0 | 0 | 0 | 0 | 0 | 0 | 0
362 | 39084587 | 39084586 | 37064878 | 1 | 1 | 1 | 1 | 1-100-38 |  | Рабочий среднего разряда 3.8 | 1191 | 1013 | чел.-ч. | чел.-ч. | 1 | 3.76 | 0 | 0 | 0 | 9.4 | 0 | 1 | 1 |  | 3.76 | 2 | 39084587 | 536 | 0 | 0 | 0 | 0 | 0 | 0 | 0 | 0
362 | 39084588 | 39084586 | 37064876 | 1 | 1 | 1 | 1 | 4-100-00 |  | Затраты труда машинистов | 1191 | 1013 | чел.-ч. | чел.-ч. | 1 | 0.02 | 0 | 0 | 0 | 0 | 0 | 1 | 2 |  | 0.02 | 2 | 39084588 | 537 | 0 | 0 | 0 | 0 | 0 | 0 | 0 | 0
362 | 39084589 | 39084586 | 36882159 | 1 | 1 | 1 | 2 | 91.05.05-014 | ФСЭМ-2001, 91.05.05-014, приказ Минстроя России №1039/пр от 30.12.2016г. | Краны на автомобильном ходу, грузоподъемность 10 т | 1368 | 1011 | маш.-ч | маш.-ч | 1 | 0.01 | 0 | 111.99 | 13.5 | 0 | 0 | 1 | 0 |  | 0.01 | 2 | 39084589 | 538 | 0 | 0 | 0 | 0 | 0 | 0 | 0 | 0
362 | 39084590 | 39084586 | 36883554 | 1 | 1 | 1 | 2 | 91.14.02-001 | ФСЭМ-2001, 91.14.02-001, приказ Минстроя России №1039/пр от 30.12.2016г. | Автомобили бортовые, грузоподъемность до 5 т | 1368 | 1011 | маш.-ч | маш.-ч | 1 | 0.01 | 0 | 65.71 | 11.6 | 0 | 0 | 1 | 0 |  | 0.01 | 2 | 39084590 | 539 | 0 | 0 | 0 | 0 | 0 | 0 | 0 | 0
362 | 39084591 | 39084586 | 36802094 | 1 | 1 | 1 | 3 | 01.7.06.05-0041 | ФССЦ-2001, 01.7.06.05-0041, приказ Минстроя России №1039/пр от 30.12.2016г. | Лента изоляционная прорезиненная односторонняя ширина 20 мм, толщина 0,25-0,35 мм | 1346 | 1009 | кг | кг | 1 | 0.16 | 30.4 | 0 | 0 | 0 | 0 | 1 | 0 |  | 0.16 | 2 | 39084591 | 540 | 0 | 0 | 0 | 0 | 0 | 0 | 0 | 0
362 | 39084592 | 39084586 | 36802106 | 1 | 1 | 1 | 3 | 01.7.06.07-0001 | ФССЦ-2001, 01.7.06.07-0001, приказ Минстроя России №1039/пр от 30.12.2016г. | Лента К226 | 1308 | 1003 | 100 м | 100 м | 100 | 0.055 | 120 | 0 | 0 | 0 | 0 | 1 | 0 |  | 0.055 | 2 | 39084592 | 541 | 0 | 0 | 0 | 0 | 0 | 0 | 0 | 0
362 | 39084593 | 39084586 | 36838317 | 1 | 1 | 1 | 3 | 14.4.02.09-0001 | ФССЦ-2001, 14.4.02.09-0001, приказ Минстроя России №1039/пр от 30.12.2016г. | Краска | 1346 | 1009 | кг | кг | 1 | 0.05 | 28.6 | 0 | 0 | 0 | 0 | 1 | 0 |  | 0.05 | 2 | 39084593 | 542 | 0 | 0 | 0 | 0 | 0 | 0 | 0 | 0
362 | 39084594 | 39084586 | 36799065 | 17 | 1 | 1 | 3 | 999-9950 |  | Вспомогательные ненормируемые материалы (2% от ОЗП) | 1374 | 1013 | РУБ | РУБ | 1 | 0.71 | 1 | 0 | 0 | 0 | 0 | 1 | 0 |  | 0.71 | 2 | 39084594 | 544 | 0 | 0 | 0 | 0 | 0 | 0 | 0 | 0
364 | 39084596 | 39084595 | 37072767 | 1 | 1 | 1 | 1 | 1-100-36 |  | Рабочий среднего разряда 3.6 | 1191 | 1013 | чел.-ч. | чел.-ч. | 1 | 15.2 | 0 | 0 | 0 | 9.18 | 0 | 1 | 1 |  | 15.2 | 2 | 39084596 | 545 | 0 | 0 | 0 | 0 | 0 | 0 | 0 | 0
364 | 39084597 | 39084595 | 36804661 | 1 | 1 | 1 | 3 | 01.7.15.07-0152 | ФССЦ-2001, 01.7.15.07-0152, приказ Минстроя России №1039/пр от 30.12.2016г. | Дюбель с шурупом 6/35 мм | 1355 | 1010 | 100 шт. | 100 шт. | 100 | 1.75 | 8 | 0 | 0 | 0 | 0 | 1 | 0 |  | 1.75 | 2 | 39084597 | 546 | 0 | 0 | 0 | 0 | 0 | 0 | 0 | 0
364 | 39084598 | 39084595 | 36799065 | 17 | 1 | 1 | 3 | 999-9950 |  | Вспомогательные ненормируемые материалы (2% от ОЗП) | 1374 | 1013 | РУБ | РУБ | 1 | 2.79 | 1 | 0 | 0 | 0 | 0 | 1 | 0 |  | 2.79 | 2 | 39084598 | 548 | 0 | 0 | 0 | 0 | 0 | 0 | 0 | 0
366 | 39084600 | 39084599 | 37064878 | 1 | 1 | 1 | 1 | 1-100-38 |  | Рабочий среднего разряда 3.8 | 1191 | 1013 | чел.-ч. | чел.-ч. | 1 | 6.29 | 0 | 0 | 0 | 9.4 | 0 | 1 | 1 |  | 6.29 | 2 | 39084600 | 549 | 0 | 0 | 0 | 0 | 0 | 0 | 0 | 0
366 | 39084601 | 39084599 | 37064876 | 1 | 1 | 1 | 1 | 4-100-00 |  | Затраты труда машинистов | 1191 | 1013 | чел.-ч. | чел.-ч. | 1 | 0.06 | 0 | 0 | 0 | 0 | 0 | 1 | 2 |  | 0.06 | 2 | 39084601 | 550 | 0 | 0 | 0 | 0 | 0 | 0 | 0 | 0
366 | 39084602 | 39084599 | 36882159 | 1 | 1 | 1 | 2 | 91.05.05-014 | ФСЭМ-2001, 91.05.05-014, приказ Минстроя России №1039/пр от 30.12.2016г. | Краны на автомобильном ходу, грузоподъемность 10 т | 1368 | 1011 | маш.-ч | маш.-ч | 1 | 0.03 | 0 | 111.99 | 13.5 | 0 | 0 | 1 | 0 |  | 0.03 | 2 | 39084602 | 551 | 0 | 0 | 0 | 0 | 0 | 0 | 0 | 0
366 | 39084603 | 39084599 | 36883554 | 1 | 1 | 1 | 2 | 91.14.02-001 | ФСЭМ-2001, 91.14.02-001, приказ Минстроя России №1039/пр от 30.12.2016г. | Автомобили бортовые, грузоподъемность до 5 т | 1368 | 1011 | маш.-ч | маш.-ч | 1 | 0.03 | 0 | 65.71 | 11.6 | 0 | 0 | 1 | 0 |  | 0.03 | 2 | 39084603 | 552 | 0 | 0 | 0 | 0 | 0 | 0 | 0 | 0
366 | 39084604 | 39084599 | 36802094 | 1 | 1 | 1 | 3 | 01.7.06.05-0041 | ФССЦ-2001, 01.7.06.05-0041, приказ Минстроя России №1039/пр от 30.12.2016г. | Лента изоляционная прорезиненная односторонняя ширина 20 мм, толщина 0,25-0,35 мм | 1346 | 1009 | кг | кг | 1 | 0.32 | 30.4 | 0 | 0 | 0 | 0 | 1 | 0 |  | 0.32 | 2 | 39084604 | 553 | 0 | 0 | 0 | 0 | 0 | 0 | 0 | 0
366 | 39084605 | 39084599 | 36802373 | 1 | 1 | 1 | 3 | 01.7.07.20-0002 | ФССЦ-2001, 01.7.07.20-0002, приказ Минстроя России №1039/пр от 30.12.2016г. | Тальк молотый, сорт I | 1348 | 1009 | т | т | 1000 | 0.00105 | 1820 | 0 | 0 | 0 | 0 | 1 | 0 |  | 0.00105 | 2 | 39084605 | 554 | 0 | 0 | 0 | 0 | 0 | 0 | 0 | 0
366 | 39084606 | 39084599 | 36838317 | 1 | 1 | 1 | 3 | 14.4.02.09-0001 | ФССЦ-2001, 14.4.02.09-0001, приказ Минстроя России №1039/пр от 30.12.2016г. | Краска | 1346 | 1009 | кг | кг | 1 | 0.02 | 28.6 | 0 | 0 | 0 | 0 | 1 | 0 |  | 0.02 | 2 | 39084606 | 555 | 0 | 0 | 0 | 0 | 0 | 0 | 0 | 0
366 | 39084607 | 39084599 | 36852011 | 1 | 1 | 1 | 3 | 20.2.01.05-0005 | ФССЦ-2001, 20.2.01.05-0005, приказ Минстроя России №1039/пр от 30.12.2016г. | Гильза кабельная медная ГМ 16 | 1355 | 1010 | 100 шт. | 100 шт. | 100 | 0.05 | 143 | 0 | 0 | 0 | 0 | 1 | 0 |  | 0.05 | 2 | 39084607 | 556 | 0 | 0 | 0 | 0 | 0 | 0 | 0 | 0
366 | 39084608 | 39084599 | 36852061 | 1 | 1 | 1 | 3 | 20.2.02.01-0013 | ФССЦ-2001, 20.2.02.01-0013, приказ Минстроя России №1039/пр от 30.12.2016г. | Втулки В28 | 1356 | 1010 | 1000 шт. | 1000 шт. | 1000 | 0.0122 | 176.21 | 0 | 0 | 0 | 0 | 1 | 0 |  | 0.0122 | 2 | 39084608 | 557 | 0 | 0 | 0 | 0 | 0 | 0 | 0 | 0
366 | 39084609 | 39084599 | 36799065 | 17 | 1 | 1 | 3 | 999-9950 |  | Вспомогательные ненормируемые материалы (2% от ОЗП) | 1374 | 1013 | РУБ | РУБ | 1 | 1.18 | 1 | 0 | 0 | 0 | 0 | 1 | 0 |  | 1.18 | 2 | 39084609 | 559 | 0 | 0 | 0 | 0 | 0 | 0 | 0 | 0
368 | 39084611 | 39084610 | 37080781 | 1 | 1 | 1 | 1 | 1-100-42 |  | Рабочий среднего разряда 4.2 | 1191 | 1013 | чел.-ч. | чел.-ч. | 1 | 31.6 | 0 | 0 | 0 | 9.92 | 0 | 1 | 1 |  | 31.6 | 2 | 39084611 | 560 | 0 | 0 | 0 | 0 | 0 | 0 | 0 | 0
368 | 39084612 | 39084610 | 37064876 | 1 | 1 | 1 | 1 | 4-100-00 |  | Затраты труда машинистов | 1191 | 1013 | чел.-ч. | чел.-ч. | 1 | 0.05 | 0 | 0 | 0 | 0 | 0 | 1 | 2 |  | 0.05 | 2 | 39084612 | 561 | 0 | 0 | 0 | 0 | 0 | 0 | 0 | 0
368 | 39084613 | 39084610 | 36882159 | 1 | 1 | 1 | 2 | 91.05.05-014 | ФСЭМ-2001, 91.05.05-014, приказ Минстроя России №1039/пр от 30.12.2016г. | Краны на автомобильном ходу, грузоподъемность 10 т | 1368 | 1011 | маш.-ч | маш.-ч | 1 | 0.03 | 0 | 111.99 | 13.5 | 0 | 0 | 1 | 0 |  | 0.03 | 2 | 39084613 | 562 | 0 | 0 | 0 | 0 | 0 | 0 | 0 | 0
368 | 39084614 | 39084610 | 36883554 | 1 | 1 | 1 | 2 | 91.14.02-001 | ФСЭМ-2001, 91.14.02-001, приказ Минстроя России №1039/пр от 30.12.2016г. | Автомобили бортовые, грузоподъемность до 5 т | 1368 | 1011 | маш.-ч | маш.-ч | 1 | 0.02 | 0 | 65.71 | 11.6 | 0 | 0 | 1 | 0 |  | 0.02 | 2 | 39084614 | 563 | 0 | 0 | 0 | 0 | 0 | 0 | 0 | 0
368 | 39084615 | 39084610 | 36802094 | 1 | 1 | 1 | 3 | 01.7.06.05-0041 | ФССЦ-2001, 01.7.06.05-0041, приказ Минстроя России №1039/пр от 30.12.2016г. | Лента изоляционная прорезиненная односторонняя ширина 20 мм, толщина 0,25-0,35 мм | 1346 | 1009 | кг | кг | 1 | 0.11 | 30.4 | 0 | 0 | 0 | 0 | 1 | 0 |  | 0.11 | 2 | 39084615 | 564 | 0 | 0 | 0 | 0 | 0 | 0 | 0 | 0
368 | 39084616 | 39084610 | 36804580 | 1 | 1 | 1 | 3 | 01.7.15.07-0014 | ФССЦ-2001, 01.7.15.07-0014, приказ Минстроя России №1039/пр от 30.12.2016г. | Дюбели распорные полипропиленовые | 1355 | 1010 | 100 шт. | 100 шт. | 100 | 1.02 | 86 | 0 | 0 | 0 | 0 | 1 | 0 |  | 1.02 | 2 | 39084616 | 565 | 0 | 0 | 0 | 0 | 0 | 0 | 0 | 0
368 | 39084617 | 39084610 | 36804940 | 1 | 1 | 1 | 3 | 01.7.15.14-0161 | ФССЦ-2001, 01.7.15.14-0161, приказ Минстроя России №1039/пр от 30.12.2016г. | Шурупы с полукруглой головкой 2,5х20 мм | 1348 | 1009 | т | т | 1000 | 0.00016 | 29800 | 0 | 0 | 0 | 0 | 1 | 0 |  | 0.00016 | 2 | 39084617 | 566 | 0 | 0 | 0 | 0 | 0 | 0 | 0 | 0
368 | 39084618 | 39084610 | 36804944 | 1 | 1 | 1 | 3 | 01.7.15.14-0165 | ФССЦ-2001, 01.7.15.14-0165, приказ Минстроя России №1039/пр от 30.12.2016г. | Шурупы с полукруглой головкой 4x40 мм | 1348 | 1009 | т | т | 1000 | 0.0003 | 12430 | 0 | 0 | 0 | 0 | 1 | 0 |  | 0.0003 | 2 | 39084618 | 567 | 0 | 0 | 0 | 0 | 0 | 0 | 0 | 0
368 | 39084619 | 39084610 | 36799065 | 17 | 1 | 1 | 3 | 999-9950 |  | Вспомогательные ненормируемые материалы (2% от ОЗП) | 1374 | 1013 | РУБ | РУБ | 1 | 6.27 | 1 | 0 | 0 | 0 | 0 | 1 | 0 |  | 6.27 | 2 | 39084619 | 569 | 0 | 0 | 0 | 0 | 0 | 0 | 0 | 0
370 | 39084621 | 39084620 | 37080781 | 1 | 1 | 1 | 1 | 1-100-42 |  | Рабочий среднего разряда 4.2 | 1191 | 1013 | чел.-ч. | чел.-ч. | 1 | 60.88 | 0 | 0 | 0 | 9.92 | 0 | 1 | 1 |  | 60.88 | 2 | 39084621 | 570 | 0 | 0 | 0 | 0 | 0 | 0 | 0 | 0
370 | 39084622 | 39084620 | 37064876 | 1 | 1 | 1 | 1 | 4-100-00 |  | Затраты труда машинистов | 1191 | 1013 | чел.-ч. | чел.-ч. | 1 | 0.16 | 0 | 0 | 0 | 0 | 0 | 1 | 2 |  | 0.16 | 2 | 39084622 | 571 | 0 | 0 | 0 | 0 | 0 | 0 | 0 | 0
370 | 39084623 | 39084620 | 36882159 | 1 | 1 | 1 | 2 | 91.05.05-014 | ФСЭМ-2001, 91.05.05-014, приказ Минстроя России №1039/пр от 30.12.2016г. | Краны на автомобильном ходу, грузоподъемность 10 т | 1368 | 1011 | маш.-ч | маш.-ч | 1 | 0.08 | 0 | 111.99 | 13.5 | 0 | 0 | 1 | 0 |  | 0.08 | 2 | 39084623 | 572 | 0 | 0 | 0 | 0 | 0 | 0 | 0 | 0
370 | 39084624 | 39084620 | 36883554 | 1 | 1 | 1 | 2 | 91.14.02-001 | ФСЭМ-2001, 91.14.02-001, приказ Минстроя России №1039/пр от 30.12.2016г. | Автомобили бортовые, грузоподъемность до 5 т | 1368 | 1011 | маш.-ч | маш.-ч | 1 | 0.08 | 0 | 65.71 | 11.6 | 0 | 0 | 1 | 0 |  | 0.08 | 2 | 39084624 | 573 | 0 | 0 | 0 | 0 | 0 | 0 | 0 | 0
370 | 39084625 | 39084620 | 36883858 | 1 | 1 | 1 | 2 | 91.17.04-233 | ФСЭМ-2001, 91.17.04-233, приказ Минстроя России №1039/пр от 30.12.2016г. | Установки для сварки ручной дуговой (постоянного тока) | 1368 | 1011 | маш.-ч | маш.-ч | 1 | 2.97 | 0 | 8.1 | 0 | 0 | 0 | 1 | 0 |  | 2.97 | 2 | 39084625 | 574 | 0 | 0 | 0 | 0 | 0 | 0 | 0 | 0
370 | 39084626 | 39084620 | 36803258 | 1 | 1 | 1 | 3 | 01.7.11.07-0034 | ФССЦ-2001, 01.7.11.07-0034, приказ Минстроя России №1039/пр от 30.12.2016г. | Электроды диаметром 4 мм Э42А | 1346 | 1009 | кг | кг | 1 | 0.024 | 10.57 | 0 | 0 | 0 | 0 | 1 | 0 |  | 0.024 | 2 | 39084626 | 575 | 0 | 0 | 0 | 0 | 0 | 0 | 0 | 0
370 | 39084627 | 39084620 | 36804448 | 1 | 1 | 1 | 3 | 01.7.15.03-0042 | ФССЦ-2001, 01.7.15.03-0042, приказ Минстроя России №1039/пр от 30.12.2016г. | Болты с гайками и шайбами строительные | 1346 | 1009 | кг | кг | 1 | 2.73 | 9.04 | 0 | 0 | 0 | 0 | 1 | 0 |  | 2.73 | 2 | 39084627 | 576 | 0 | 0 | 0 | 0 | 0 | 0 | 0 | 0
370 | 39084628 | 39084620 | 36825981 | 1 | 1 | 1 | 3 | 08.3.07.01-0076 | ФССЦ-2001, 08.3.07.01-0076, приказ Минстроя России №1039/пр от 30.12.2016г. | Сталь полосовая, марка стали Ст3сп шириной 50-200 мм толщиной 4-5 мм | 1348 | 1009 | т | т | 1000 | 0.014 | 5000 | 0 | 0 | 0 | 0 | 1 | 0 |  | 0.014 | 2 | 39084628 | 577 | 0 | 0 | 0 | 0 | 0 | 0 | 0 | 0
370 | 39084629 | 39084620 | 36838354 | 1 | 1 | 1 | 3 | 14.4.03.03-0002 | ФССЦ-2001, 14.4.03.03-0002, приказ Минстроя России №1039/пр от 30.12.2016г. | Лак битумный БТ-123 | 1348 | 1009 | т | т | 1000 | 0.0027 | 7826.9 | 0 | 0 | 0 | 0 | 1 | 0 |  | 0.0027 | 2 | 39084629 | 578 | 0 | 0 | 0 | 0 | 0 | 0 | 0 | 0
370 | 39084630 | 39084620 | 36799065 | 17 | 1 | 1 | 3 | 999-9950 |  | Вспомогательные ненормируемые материалы (2% от ОЗП) | 1374 | 1013 | РУБ | РУБ | 1 | 12.08 | 1 | 0 | 0 | 0 | 0 | 1 | 0 |  | 12.08 | 2 | 39084630 | 580 | 0 | 0 | 0 | 0 | 0 | 0 | 0 | 0
372 | 39084648 | 39084647 | 37070202 | 1 | 1 | 1 | 1 | 1-100-39 |  | Рабочий среднего разряда 3.9 | 1191 | 1013 | чел.-ч. | чел.-ч. | 1 | 1.56 | 0 | 0 | 0 | 9.51 | 0 | 1 | 1 |  | 1.56 | 2 | 39084648 | 581 | 0 | 0 | 0 | 0 | 0 | 0 | 0 | 0
372 | 39084649 | 39084647 | 36883858 | 1 | 1 | 1 | 2 | 91.17.04-233 | ФСЭМ-2001, 91.17.04-233, приказ Минстроя России №1039/пр от 30.12.2016г. | Установки для сварки ручной дуговой (постоянного тока) | 1368 | 1011 | маш.-ч | маш.-ч | 1 | 0.13 | 0 | 8.1 | 0 | 0 | 0 | 1 | 0 |  | 0.13 | 2 | 39084649 | 582 | 0 | 0 | 0 | 0 | 0 | 0 | 0 | 0
372 | 39084650 | 39084647 | 36800043 | 1 | 1 | 1 | 3 | 01.3.01.02-0002 | ФССЦ-2001, 01.3.01.02-0002, приказ Минстроя России №1039/пр от 30.12.2016г. | Вазелин технический | 1346 | 1009 | кг | кг | 1 | 0.006 | 44.97 | 0 | 0 | 0 | 0 | 1 | 0 |  | 0.006 | 2 | 39084650 | 583 | 0 | 0 | 0 | 0 | 0 | 0 | 0 | 0
372 | 39084651 | 39084647 | 36801775 | 1 | 1 | 1 | 3 | 01.7.02.09-0002 | ФССЦ-2001, 01.7.02.09-0002, приказ Минстроя России №1039/пр от 30.12.2016г. | Шпагат бумажный | 1346 | 1009 | кг | кг | 1 | 0.001 | 11.5 | 0 | 0 | 0 | 0 | 1 | 0 |  | 0.001 | 2 | 39084651 | 584 | 0 | 0 | 0 | 0 | 0 | 0 | 0 | 0
372 | 39084652 | 39084647 | 36802094 | 1 | 1 | 1 | 3 | 01.7.06.05-0041 | ФССЦ-2001, 01.7.06.05-0041, приказ Минстроя России №1039/пр от 30.12.2016г. | Лента изоляционная прорезиненная односторонняя ширина 20 мм, толщина 0,25-0,35 мм | 1346 | 1009 | кг | кг | 1 | 0.012 | 30.4 | 0 | 0 | 0 | 0 | 1 | 0 |  | 0.012 | 2 | 39084652 | 585 | 0 | 0 | 0 | 0 | 0 | 0 | 0 | 0
372 | 39084653 | 39084647 | 36803258 | 1 | 1 | 1 | 3 | 01.7.11.07-0034 | ФССЦ-2001, 01.7.11.07-0034, приказ Минстроя России №1039/пр от 30.12.2016г. | Электроды диаметром 4 мм Э42А | 1346 | 1009 | кг | кг | 1 | 0.07 | 10.57 | 0 | 0 | 0 | 0 | 1 | 0 |  | 0.07 | 2 | 39084653 | 586 | 0 | 0 | 0 | 0 | 0 | 0 | 0 | 0
372 | 39084654 | 39084647 | 36804448 | 1 | 1 | 1 | 3 | 01.7.15.03-0042 | ФССЦ-2001, 01.7.15.03-0042, приказ Минстроя России №1039/пр от 30.12.2016г. | Болты с гайками и шайбами строительные | 1346 | 1009 | кг | кг | 1 | 0.049 | 9.04 | 0 | 0 | 0 | 0 | 1 | 0 |  | 0.049 | 2 | 39084654 | 587 | 0 | 0 | 0 | 0 | 0 | 0 | 0 | 0
372 | 39084655 | 39084647 | 36804580 | 1 | 1 | 1 | 3 | 01.7.15.07-0014 | ФССЦ-2001, 01.7.15.07-0014, приказ Минстроя России №1039/пр от 30.12.2016г. | Дюбели распорные полипропиленовые | 1355 | 1010 | 100 шт. | 100 шт. | 100 | 0.014 | 86 | 0 | 0 | 0 | 0 | 1 | 0 |  | 0.014 | 2 | 39084655 | 588 | 0 | 0 | 0 | 0 | 0 | 0 | 0 | 0
372 | 39084656 | 39084647 | 36805500 | 1 | 1 | 1 | 3 | 01.7.20.04-0005 | ФССЦ-2001, 01.7.20.04-0005, приказ Минстроя России №1039/пр от 30.12.2016г. | Нитки швейные | 1346 | 1009 | кг | кг | 1 | 0.001 | 133.05 | 0 | 0 | 0 | 0 | 1 | 0 |  | 0.001 | 2 | 39084656 | 589 | 0 | 0 | 0 | 0 | 0 | 0 | 0 | 0
372 | 39084657 | 39084647 | 36823140 | 1 | 1 | 1 | 3 | 07.2.07.04-0007 | ФССЦ-2001, 07.2.07.04-0007, приказ Минстроя России №1039/пр от 30.12.2016г. | Конструкции стальные индивидуальные решетчатые сварные массой до 0,1 т | 1348 | 1009 | т | т | 1000 | 0.001 | 11500 | 0 | 0 | 0 | 0 | 1 | 0 |  | 0.001 | 2 | 39084657 | 590 | 0 | 0 | 0 | 0 | 0 | 0 | 0 | 0
372 | 39084658 | 39084647 | 36838317 | 1 | 1 | 1 | 3 | 14.4.02.09-0001 | ФССЦ-2001, 14.4.02.09-0001, приказ Минстроя России №1039/пр от 30.12.2016г. | Краска | 1346 | 1009 | кг | кг | 1 | 0.036 | 28.6 | 0 | 0 | 0 | 0 | 1 | 0 |  | 0.036 | 2 | 39084658 | 591 | 0 | 0 | 0 | 0 | 0 | 0 | 0 | 0
372 | 39084659 | 39084647 | 36838470 | 1 | 1 | 1 | 3 | 14.4.03.17-0011 | ФССЦ-2001, 14.4.03.17-0011, приказ Минстроя России №1039/пр от 30.12.2016г. | Лак электроизоляционный 318 | 1346 | 1009 | кг | кг | 1 | 0.006 | 35.63 | 0 | 0 | 0 | 0 | 1 | 0 |  | 0.006 | 2 | 39084659 | 592 | 0 | 0 | 0 | 0 | 0 | 0 | 0 | 0
372 | 39084660 | 39084647 | 36851945 | 1 | 1 | 1 | 3 | 20.1.02.23-0082 | ФССЦ-2001, 20.1.02.23-0082, приказ Минстроя России №1039/пр от 30.12.2016г. | Перемычки гибкие, тип ПГС-50 | 1358 | 1010 | 10 шт. | 10 шт. | 10 | 0.1 | 39 | 0 | 0 | 0 | 0 | 1 | 0 |  | 0.1 | 2 | 39084660 | 593 | 0 | 0 | 0 | 0 | 0 | 0 | 0 | 0
372 | 39084661 | 39084647 | 36799065 | 17 | 1 | 1 | 3 | 999-9950 |  | Вспомогательные ненормируемые материалы (2% от ОЗП) | 1374 | 1013 | РУБ | РУБ | 1 | 0.3 | 1 | 0 | 0 | 0 | 0 | 1 | 0 |  | 0.3 | 2 | 39084661 | 596 | 0 | 0 | 0 | 0 | 0 | 0 | 0 | 0
375 | 39084715 | 39084714 | 37080781 | 1 | 1 | 1 | 1 | 1-100-42 |  | Рабочий среднего разряда 4.2 | 1191 | 1013 | чел.-ч. | чел.-ч. | 1 | 94.4 | 0 | 0 | 0 | 9.92 | 0 | 1 | 1 |  | 94.4 | 2 | 39084715 | 597 | 0 | 0 | 0 | 0 | 0 | 0 | 0 | 0
375 | 39084716 | 39084714 | 37064876 | 1 | 1 | 1 | 1 | 4-100-00 |  | Затраты труда машинистов | 1191 | 1013 | чел.-ч. | чел.-ч. | 1 | 0.4 | 0 | 0 | 0 | 0 | 0 | 1 | 2 |  | 0.4 | 2 | 39084716 | 598 | 0 | 0 | 0 | 0 | 0 | 0 | 0 | 0
375 | 39084717 | 39084714 | 36882159 | 1 | 1 | 1 | 2 | 91.05.05-014 | ФСЭМ-2001, 91.05.05-014, приказ Минстроя России №1039/пр от 30.12.2016г. | Краны на автомобильном ходу, грузоподъемность 10 т | 1368 | 1011 | маш.-ч | маш.-ч | 1 | 0.2 | 0 | 111.99 | 13.5 | 0 | 0 | 1 | 0 |  | 0.2 | 2 | 39084717 | 599 | 0 | 0 | 0 | 0 | 0 | 0 | 0 | 0
375 | 39084718 | 39084714 | 36883554 | 1 | 1 | 1 | 2 | 91.14.02-001 | ФСЭМ-2001, 91.14.02-001, приказ Минстроя России №1039/пр от 30.12.2016г. | Автомобили бортовые, грузоподъемность до 5 т | 1368 | 1011 | маш.-ч | маш.-ч | 1 | 0.2 | 0 | 65.71 | 11.6 | 0 | 0 | 1 | 0 |  | 0.2 | 2 | 39084718 | 600 | 0 | 0 | 0 | 0 | 0 | 0 | 0 | 0
375 | 39084719 | 39084714 | 36855778 | 1 | 1 | 1 | 3 | 20.5.04.10-0011 | ФССЦ-2001, 20.5.04.10-0011, приказ Минстроя России №1039/пр от 30.12.2016г. | Сжимы соединительные | 1355 | 1010 | 100 шт. | 100 шт. | 100 | 1.02 | 100 | 0 | 0 | 0 | 0 | 1 | 0 |  | 1.02 | 2 | 39084719 | 602 | 0 | 0 | 0 | 0 | 0 | 0 | 0 | 0
375 | 39084720 | 39084714 | 36799065 | 17 | 1 | 1 | 3 | 999-9950 |  | Вспомогательные ненормируемые материалы (2% от ОЗП) | 1374 | 1013 | РУБ | РУБ | 1 | 18.73 | 1 | 0 | 0 | 0 | 0 | 1 | 0 |  | 18.73 | 2 | 39084720 | 603 | 0 | 0 | 0 | 0 | 0 | 0 | 0 | 0
377 | 39084671 | 39084670 | 37080781 | 1 | 1 | 1 | 1 | 1-100-42 |  | Рабочий среднего разряда 4.2 | 1191 | 1013 | чел.-ч. | чел.-ч. | 1 | 0.96 | 0 | 0 | 0 | 9.92 | 0 | 1 | 1 |  | 0.96 | 2 | 39084671 | 604 | 0 | 0 | 0 | 0 | 0 | 0 | 0 | 0
377 | 39084672 | 39084670 | 37064876 | 1 | 1 | 1 | 1 | 4-100-00 |  | Затраты труда машинистов | 1191 | 1013 | чел.-ч. | чел.-ч. | 1 | 0.02 | 0 | 0 | 0 | 0 | 0 | 1 | 2 |  | 0.02 | 2 | 39084672 | 605 | 0 | 0 | 0 | 0 | 0 | 0 | 0 | 0
377 | 39084673 | 39084670 | 36882159 | 1 | 1 | 1 | 2 | 91.05.05-014 | ФСЭМ-2001, 91.05.05-014, приказ Минстроя России №1039/пр от 30.12.2016г. | Краны на автомобильном ходу, грузоподъемность 10 т | 1368 | 1011 | маш.-ч | маш.-ч | 1 | 0.01 | 0 | 111.99 | 13.5 | 0 | 0 | 1 | 0 |  | 0.01 | 2 | 39084673 | 606 | 0 | 0 | 0 | 0 | 0 | 0 | 0 | 0
377 | 39084674 | 39084670 | 36883554 | 1 | 1 | 1 | 2 | 91.14.02-001 | ФСЭМ-2001, 91.14.02-001, приказ Минстроя России №1039/пр от 30.12.2016г. | Автомобили бортовые, грузоподъемность до 5 т | 1368 | 1011 | маш.-ч | маш.-ч | 1 | 0.01 | 0 | 65.71 | 11.6 | 0 | 0 | 1 | 0 |  | 0.01 | 2 | 39084674 | 607 | 0 | 0 | 0 | 0 | 0 | 0 | 0 | 0
377 | 39084675 | 39084670 | 36804580 | 1 | 1 | 1 | 3 | 01.7.15.07-0014 | ФССЦ-2001, 01.7.15.07-0014, приказ Минстроя России №1039/пр от 30.12.2016г. | Дюбели распорные полипропиленовые | 1355 | 1010 | 100 шт. | 100 шт. | 100 | 0.027 | 86 | 0 | 0 | 0 | 0 | 1 | 0 |  | 0.027 | 2 | 39084675 | 608 | 0 | 0 | 0 | 0 | 0 | 0 | 0 | 0
377 | 39084676 | 39084670 | 36799065 | 17 | 1 | 1 | 3 | 999-9950 |  | Вспомогательные ненормируемые материалы (2% от ОЗП) | 1374 | 1013 | РУБ | РУБ | 1 | 0.19 | 1 | 0 | 0 | 0 | 0 | 1 | 0 |  | 0.19 | 2 | 39084676 | 610 | 0 | 0 | 0 | 0 | 0 | 0 | 0 | 0
379 | 39084636 | 39084635 | 37065248 | 1 | 1 | 1 | 1 | 1-100-30 |  | Рабочий среднего разряда 3 | 1191 | 1013 | чел.-ч. | чел.-ч. | 1 | 4 | 0 | 0 | 0 | 8.53 | 0 | 1 | 1 |  | 4 | 2 | 39084636 | 611 | 0 | 0 | 0 | 0 | 0 | 0 | 0 | 0
379 | 39084637 | 39084635 | 36801764 | 1 | 1 | 1 | 3 | 01.7.02.07-0011 | ФССЦ-2001, 01.7.02.07-0011, приказ Минстроя России №1039/пр от 30.12.2016г. | Прессшпан листовой, марки А | 1346 | 1009 | кг | кг | 1 | 0.05 | 47.57 | 0 | 0 | 0 | 0 | 1 | 0 |  | 0.05 | 2 | 39084637 | 612 | 0 | 0 | 0 | 0 | 0 | 0 | 0 | 0
379 | 39084638 | 39084635 | 36801809 | 1 | 1 | 1 | 3 | 01.7.03.04-0001 | ФССЦ-2001, 01.7.03.04-0001, приказ Минстроя России №1039/пр от 30.12.2016г. | Электроэнергия | 1383 | 1013 | КВТ-Ч | КВТ-Ч | 1 | 0.06 | 0.4 | 0 | 0 | 0 | 0 | 1 | 0 |  | 0.06 | 2 | 39084638 | 613 | 0 | 0 | 0 | 0 | 0 | 0 | 0 | 0
379 | 39084639 | 39084635 | 36802095 | 1 | 1 | 1 | 3 | 01.7.06.05-0042 | ФССЦ-2001, 01.7.06.05-0042, приказ Минстроя России №1039/пр от 30.12.2016г. | Лента липкая изоляционная на поликасиновом компаунде марки ЛСЭПЛ, шириной 20-30 мм, толщиной от 0,14 до 0,19 мм | 1346 | 1009 | кг | кг | 1 | 0.005 | 91.29 | 0 | 0 | 0 | 0 | 1 | 0 |  | 0.005 | 2 | 39084639 | 614 | 0 | 0 | 0 | 0 | 0 | 0 | 0 | 0
379 | 39084640 | 39084635 | 36805498 | 1 | 1 | 1 | 3 | 01.7.20.04-0003 | ФССЦ-2001, 01.7.20.04-0003, приказ Минстроя России №1039/пр от 30.12.2016г. | Нитки суровые | 1346 | 1009 | кг | кг | 1 | 0.01 | 155 | 0 | 0 | 0 | 0 | 1 | 0 |  | 0.01 | 2 | 39084640 | 615 | 0 | 0 | 0 | 0 | 0 | 0 | 0 | 0
379 | 39084641 | 39084635 | 36829536 | 1 | 1 | 1 | 3 | 10.3.02.03-0012 | ФССЦ-2001, 10.3.02.03-0012, приказ Минстроя России №1039/пр от 30.12.2016г. | Припои оловянно-свинцовые бессурьмянистые марки ПОС40 | 1346 | 1009 | кг | кг | 1 | 0.01 | 65.75 | 0 | 0 | 0 | 0 | 1 | 0 |  | 0.01 | 2 | 39084641 | 616 | 0 | 0 | 0 | 0 | 0 | 0 | 0 | 0
379 | 39084642 | 39084635 | 36838470 | 1 | 1 | 1 | 3 | 14.4.03.17-0011 | ФССЦ-2001, 14.4.03.17-0011, приказ Минстроя России №1039/пр от 30.12.2016г. | Лак электроизоляционный 318 | 1346 | 1009 | кг | кг | 1 | 0.01 | 35.63 | 0 | 0 | 0 | 0 | 1 | 0 |  | 0.01 | 2 | 39084642 | 617 | 0 | 0 | 0 | 0 | 0 | 0 | 0 | 0
379 | 39084643 | 39084635 | 36870820 | 1 | 1 | 1 | 3 | 25.2.01.01-0017 | ФССЦ-2001, 25.2.01.01-0017, приказ Минстроя России №1039/пр от 30.12.2016г. | Бирки маркировочные пластмассовые | 1355 | 1010 | 100 шт. | 100 шт. | 100 | 0.06 | 30.74 | 0 | 0 | 0 | 0 | 1 | 0 |  | 0.06 | 2 | 39084643 | 619 | 0 | 0 | 0 | 0 | 0 | 0 | 0 | 0
379 | 39084644 | 39084635 | 36799066 | 17 | 1 | 1 | 3 | 999-0005 |  | Масса оборудования | 1348 | 1009 | т | т | 1000 | 0.001 | 0 | 0 | 0 | 0 | 0 | 0 | 0 |  | 0.001 | 3 | -1 |  | 0 | 0 | 0 | 0 | 0 | 0 | 0 | 0
379 | 39084645 | 39084635 | 36799065 | 17 | 1 | 1 | 3 | 999-9950 |  | Вспомогательные ненормируемые материалы (2% от ОЗП) | 1374 | 1013 | РУБ | РУБ | 1 | 0.68 | 1 | 0 | 0 | 0 | 0 | 1 | 0 |  | 0.68 | 2 | 39084645 | 620 | 0 | 0 | 0 | 0 | 0 | 0 | 0 | 0
381 | 39084678 | 39084677 | 37519679 | 1 | 1 | 1 | 1 | 2-200-60 |  | Электромонтажник-наладчик, разряд VI | 1191 | 1013 | чел.-ч. | чел.-ч. | 1 | 0.16 | 0 | 0 | 0 | 12.92 | 0 | 1 | 1 | )*0,8 | 0.128 | 2 | 39084678 | 621 | 0 | 0 | 0 | 0 | 0 | 0 | 0 | 0
381 | 39084679 | 39084677 | 37518716 | 1 | 1 | 1 | 1 | 2-400-30 |  | Инженер по наладке и испытаниям, категория III | 1191 | 1013 | чел.-ч. | чел.-ч. | 1 | 0.16 | 0 | 0 | 0 | 12.69 | 0 | 1 | 1 | )*0,8 | 0.128 | 2 | 39084679 | 622 | 0 | 0 | 0 | 0 | 0 | 0 | 0 | 0
382 | 39084681 | 39084680 | 37519679 | 1 | 1 | 1 | 1 | 2-200-60 |  | Электромонтажник-наладчик, разряд VI | 1191 | 1013 | чел.-ч. | чел.-ч. | 1 | 6.48 | 0 | 0 | 0 | 12.92 | 0 | 1 | 1 | )*0,8 | 5.184 | 2 | 39084681 | 623 | 0 | 0 | 0 | 0 | 0 | 0 | 0 | 0
382 | 39084682 | 39084680 | 37518716 | 1 | 1 | 1 | 1 | 2-400-30 |  | Инженер по наладке и испытаниям, категория III | 1191 | 1013 | чел.-ч. | чел.-ч. | 1 | 6.48 | 0 | 0 | 0 | 12.69 | 0 | 1 | 1 | )*0,8 | 5.184 | 2 | 39084682 | 624 | 0 | 0 | 0 | 0 | 0 | 0 | 0 | 0
383 | 39084684 | 39084683 | 37519679 | 1 | 1 | 1 | 1 | 2-200-60 |  | Электромонтажник-наладчик, разряд VI | 1191 | 1013 | чел.-ч. | чел.-ч. | 1 | 0.61 | 0 | 0 | 0 | 12.92 | 0 | 1 | 1 | )*0,8 | 0.488 | 2 | 39084684 | 625 | 0 | 0 | 0 | 0 | 0 | 0 | 0 | 0
383 | 39084685 | 39084683 | 37518716 | 1 | 1 | 1 | 1 | 2-400-30 |  | Инженер по наладке и испытаниям, категория III | 1191 | 1013 | чел.-ч. | чел.-ч. | 1 | 0.61 | 0 | 0 | 0 | 12.69 | 0 | 1 | 1 | )*0,8 | 0.488 | 2 | 39084685 | 626 | 0 | 0 | 0 | 0 | 0 | 0 | 0 | 0
384 | 39084687 | 39084686 | 37518963 | 1 | 1 | 1 | 1 | 2-200-40 |  | Электромонтажник-наладчик, разряд IV | 1191 | 1013 | чел.-ч. | чел.-ч. | 1 | 0.68 | 0 | 0 | 0 | 9.62 | 0 | 1 | 1 | )*0,8 | 0.544 | 2 | 39084687 | 627 | 0 | 0 | 0 | 0 | 0 | 0 | 0 | 0
384 | 39084688 | 39084686 | 37518712 | 1 | 1 | 1 | 1 | 2-300-20 |  | Техник по наладке и испытаниям, категория II | 1191 | 1013 | чел.-ч. | чел.-ч. | 1 | 0.68 | 0 | 0 | 0 | 9.17 | 0 | 1 | 1 | )*0,8 | 0.544 | 2 | 39084688 | 628 | 0 | 0 | 0 | 0 | 0 | 0 | 0 | 0