## 24579
СОГЛАСОВАНО: |  |  |  | ФГУП "Комбинат "Электрохимприбор" | [7 empty] | УТВЕРЖДАЮ:
[6 empty] | (наименование стройки) | [5 empty] | Зам. генерального директора
_____________________________ | [11 empty] | Е.В.Гордеев
" _____ " ________________ 2013г. | [5 empty] | ЛОКАЛЬНЫЙ СМЕТНЫЙ РАСЧЕТ № 24579-П13
[6 empty] | (Пересчёт сметы 24579) | [5 empty] | "______ " __________2013 г.
|  | на | Отопление и вентиляцию. Площадка 6 Строительство здания 637 подготовки зарядов.
(наименование работ и затрат, наименование объекта)
|  |  | Основание: проект № 24381-12-ОВ | [9 empty] | Справочно, в тыс.руб. :
|  |  | Сметная стоимость _______________________________________________________________________________________________ | [5 empty] | ___________________________113,779 |  | тыс. руб. |  | с К=5,56 |  | 551.046
|  |  | строительных работ _______________________________________________________________________________________________ | [5 empty] | _______________________________________________________________________________________________52,375 |  | тыс. руб. |  | с К=5,56 |  | 291.205
|  |  | монтажных работ _______________________________________________________________________________________________ | [5 empty] | _______________________________________________________________________________________________1,867 |  | тыс. руб. |  | с К=5,56 |  | 10.381
|  |  | оборудования _______________________________________________________________________________________________ | [5 empty] | _______________________________________________________________________________________________59,537 |  | тыс. руб. |  | с К=4,19 |  | 249.46
|  |  | Средства на оплату труда _______________________________________________________________________________________________ | [5 empty] | ___________________________3,683 |  | тыс. руб. |  | с К=5,56 |  | 20.477
|  |  | Сметная трудоемкость _______________________________________________________________________________________________ | [5 empty] | _______________________________________________________________________________________________272,31 |  | чел.час
|  |  | Материалы ___________________________________________________________ | [5 empty] | 42.131 |  | тыс.руб. |  | с К=5,56 |  | 234.248
Составлен(а) в базовых ценах 2001г. в редакции 2009г.
№ пп | Обоснова-ние | Наименование | Ед. изм. | Кол. | Стоимость единицы, руб. |  |  |  | Общая стоимость, руб. |  |  |  |  | Т/з осн. раб.на ед. | Т/з осн. раб. Всего | Общая масса обору-дования, т
[5 empty] | Всего | В том числе |  |  | Обору-дование | Всего | В том числе
[6 empty] | Осн.З/п | Эк.Маш | З/пМех |  |  | Осн.З/п | Эк.Маш | З/пМех
1 | 2 | 3 | 4 | 5 | 6 | 7 | 8 | 9 | 10 | 11 | 12 | 13 | 14 | 15 | 16 | 17
Раздел 1. Система П-1.
1 | ТЕР20-06-002-01 прим. | Установка кондиционера КВЦК "Сахара" | 1 компл. | 2 | 965.62 | 565.61 | 115.2 | 4 |  | 1931 | 1131 | 230 | 8 | 43.71 | 87.42
2 | ТЕРм08-01-102-01 прим. | Монтаж комплекта автоматики. | 1 компл. | 2 | 569.9 | 197.83 | 233.8 | 14.56 |  | 1140 | 396 | 468 | 29 | 14.6 | 29.2
3 | ТЕР20-02-006-07 | Установка клапанов периметром до 1600 мм | 1 шт. | 1 | 38.44 | 23.24 | 2.24 |  |  | 38 | 23 | 2 |  | 1.84 | 1.84
4 | ТЕР20-06-005-01 | Установка фильтров | 1 фильтр | 1 | 189.88 | 137.67 | 13.46 | 0.36 |  | 190 | 138 | 13 |  | 10.16 | 10.16
5 | ТЕР20-06-006-01 | Установка воздухонагревателей однорядных для обводного канала производительностью до 10 тыс.м3/час | 1 воздухонагреватель | 1 | 241.84 | 108.4 | 17.96 | 0.73 |  | 242 | 108 | 18 | 1 | 8 | 8
6 | ТЕР20-03-001-01 | Установка вентиляторов | 1 вентилятор | 1 | 100.35 | 78.55 | 6.66 | 0.18 |  | 100 | 79 | 7 |  | 6.54 | 6.54
7 | Цена поставщика. | Стоимость кондиционера КВЦК "Сахара-С" комплектом автоматики. (Цена:139801: 1,18:4,19*1,012*1,03*1,01=29768,25) | компл. | 2 |  |  |  |  | 59537 | 59537
8 | ТЕР20-02-003-02 прим. | Установка сетки №20-1,6 | 1 решетка | 1 | 21.93 | 14.78 | 2.94 |  |  | 22 | 15 | 3 |  | 1.17 | 1.17
Уд | 1. 301-0596 | Решетки жалюзийные неподвижные односекционные марка СТД 302, размер 150х580 мм | м2 | 0,09 0,09 | 630.7 |  |  |  |  | 56.76
9 | ТСЦ-101-3885 прим. | Сетка диаметром №20-1,6 210х450 | м2 | 0.095 | 40.71 |  |  |  |  | 4
10 | ТЕР20-02-002-01 | Установка решеток жалюзийных площадью в свету до 0,5 м2 | 1 решетка | 8 | 24.67 | 18.44 | 2.94 |  |  | 197 | 148 | 24 |  | 1.46 | 11.68
11 | Цена поставщика. | Решетка наружная АРН+С 400х350 (Цена:2071,00:1,18:4,42*1,02=405,02) | шт | 1 | 405.02 |  |  |  |  | 405
12 | Цена поставщика. | Решетка наружная АМН-К 250х150 (Цена:230,00:1,18:4,42*1,02=44,98) | шт | 6 | 44.98 |  |  |  |  | 270
13 | ТСЦ-301-0603 прим. | Сетка с движком 250х100 | м2 | 0.025 | 164.22 |  |  |  |  | 4
14 | ТЕР20-02-006-01 прим. | Установка клапана противопожарного КЛОП-1 с приводом диаметром до 250 мм | 1 шт. | 1 | 39.9 | 20.59 | 2.09 |  |  | 40 | 21 | 2 |  | 1.63 | 1.63
15 | Цена поставщика. | Стоимость клапана КЛОП-1 с приводом. (Цена: 12040,00:4,42*1,02=2778,46) | 1шт | 1 | 2778.46 |  |  |  |  | 2778
16 | ТЕР20-02-014-02 | Установка шумоглушителей вентиляционных трубчатых круглого сечения типа ГТК 1-2, диаметр обечайки 200 мм | 1 шт. | 1 | 21.17 | 13.6 | 1.86 |  |  | 21 | 14 | 2 |  | 1.09 | 1.09
17 | Цена поставщика. | Шумоглушитель ГТК 1-2 ф200/ф400 (Цена:1913,09:1,18:4,42*1,02=374,14) | шт | 1 | 374.14 |  |  |  |  | 374
18 | ТЕР20-02-004-01 | Установка клапанов обратных диаметром до 355 мм | 1 клапан | 3 | 24.14 | 12.85 | 1.84 |  |  | 72 | 39 | 6 |  | 1.03 | 3.09
19 | Цена поставщика. | Обратный клапан РК-200-05 ф 315 (Цена:1100,26:1,18:4,42*1,02=215,17) | шт | 3 | 215.17 |  |  |  |  | 646
20 | ТЕР20-02-005-01 | Установка заслонок воздушных с ручным приводом диаметром до 250 мм | 1 шт. | 2 | 34.49 | 15.41 | 1.86 |  |  | 69 | 31 | 4 |  | 1.22 | 2.44
21 | Цена поставщика. | Заслонка РК-300-05 с ручным управлением, ф200 (Цена:1185,00:1,18:4,42*1,02=231,75) | шт | 2 | 231.75 |  |  |  |  | 464
22 | ТЕР20-01-001-03 прим. | Прокладка перехода из листовой, оцинкованной стали толщиной 0,5 мм, 200х200/ф200 | 100 м2 | 0.0007 | 2601.53 | 1893.46 | 136.2 | 7.46 |  | 2 | 1 |  |  | 153.69 | 0.11
23 | ТСЦ-301-1786 прим. | Переход из оцинкованной стали толщиной 0,5 мм, 200х200/ф200 | м2 | 0.07 | 347.48 |  |  |  |  | 24
24 | ТЕР20-01-001-19 прим. | Прокладка перехода из оцинкованной стали толщиной 1,0 мм, 210х480/ф200. | 100 м2 | 0.0104 | 1514.36 | 917.22 | 122.03 | 5.1 |  | 16 | 10 | 1 |  | 74.45 | 0.77
25 | ТСЦ-301-1798 прим. | Переход из оцинкованной стали толщиной 1,0 мм, 210х480/ф200. | м2 | 1.04 | 272.33 |  |  |  |  | 283
26 | ТЕР20-01-001-01 | Прокладка воздуховодов из листовой, оцинкованной стали и алюминия класса Н (нормальные) толщиной 0,5 мм, диаметром до 200 мм | 100 м2 | 0.041 | 2810.67 | 2068.04 | 170.31 | 9.46 |  | 115 | 85 | 7 |  | 167.86 | 6.88
27 | ТСЦ-301-1786 | Воздуховоды из оцинкованной стали толщиной 0,5 мм, диаметром до 200 мм | м2 | 4.1 | 347.48 |  |  |  |  | 1425
28 | ТЕР20-01-001-03 | Прокладка воздуховодов из листовой, оцинкованной стали и алюминия класса Н (нормальные) толщиной 0,5 мм, периметром 800мм | 100 м2 | 0.056 | 2601.53 | 1893.46 | 136.2 | 7.46 |  | 146 | 106 | 8 |  | 153.69 | 8.61
29 | ТСЦ-301-1793 прим. | Воздуховоды из оцинкованной стали толщиной 0,5 мм, периметром до 1000 мм | м2 | 5.6 | 267.29 |  |  |  |  | 1497
30 | ТСЦ-301-0475 | Крепления для воздуховодов подвески СТД6208, СТД6209, СТД6210 | т | 0.01 | 8739.36 |  |  |  |  | 87
31 | ТСЦ-301-1746 прим. | Лючок параметров. | шт. | 2 | 6.5 |  |  |  |  | 13
32 | ТЕР20-02-017-05 | Установка дверей герметических утепленных размером 1250х500 мм | 1 шт. | 1 | 1277.6 | 28.76 | 14.09 |  |  | 1278 | 29 | 14 |  | 2 | 2
33 | ТЕР26-01-009-01 прим. | Изоляция поверхности воздуховодов фольгированным рулонным материалом МБОР-10Ф | 1 м3 | 0.044 | 993.04 | 259.38 | 71.42 |  |  | 44 | 11 | 3 |  | 18.85 | 0.83
Уд | 1. 104-0009 | Маты прошивные из минеральной ваты без обкладок М-100, толщина 60 мм | м3 | 1,54 0,06776 | 414.12 |  |  |  |  | 28.06
34 | Цена поставщика. | Стоимость матов базальтовых огнезащитных фольгированных МБОР-10Ф(Цена:305,33:1,18:4,42*1,02=59,71) | м2 | 4.396 | 59.71 |  |  |  |  | 262
Раздел 2. Система В-1.
35 | ТЕР20-03-001-01 | Установка вентиляторов радиальных массой до 0,05 т | 1 вентилятор | 2 | 100.35 | 78.55 | 6.66 | 0.18 |  | 201 | 157 | 13 |  | 6.54 | 13.08
36 | ТСЦ-301-8005 | Вентиляторы радиальные низкого давления из углеродистой стали, марка ВЦ (ВР) 4-75-3.15 | шт. | 2 | 1775.62 |  |  |  |  | 3551
37 | ТЕР20-02-019-01 | Установка рамы под вентилятор. | 100 кг | 0.06 | 1155.74 | 77.9 | 14.44 |  |  | 69 | 5 | 1 |  | 6.02 | 0.36
38 | ТЕР20-02-020-01 | Установка виброизолятора номер 38 | 10 виброизоляторов | 0.8 | 86.73 | 51.69 | 1.09 |  |  | 69 | 41 | 1 |  | 3.7 | 2.96
39 | ТСЦ-301-0144 | Виброизоляторы пружинные до № 38 | шт. | 8 | 55.34 |  |  |  |  | 443
40 | ТЕР20-02-018-01 | Установка вставок гибких. | 1 м2 | 2.52 | 77.27 | 70.84 | 1.09 |  |  | 195 | 179 | 3 |  | 5.75 | 14.49
41 | ТСЦ-301-1871 прим. | Вставки гибкие из брезента и сортовой стали | шт. | 4 | 9.93 |  |  |  |  | 40
42 | ТСЦ-301-1746 прим. | Лючок параметров. | шт. | 3 | 6.5 |  |  |  |  | 20
43 | ТСЦ-301-3097 | Шиберы в обечайке из тонколистовой оцинкованной и сортовой стали прямоугольные периметром до 1000 мм | шт. | 2 | 112.13 |  |  |  |  | 224
44 | ТЕР20-02-004-01 | Установка клапанов обратных диаметром до 355 мм | 1 клапан | 3 | 24.14 | 12.85 | 1.84 |  |  | 72 | 39 | 6 |  | 1.03 | 3.09
45 | Цена поставщика. | Обратный клапан РК-200-05 ф 315 (Цена:1100,26:1,18:4,42*1,02=215,17) | шт | 3 | 215.17 |  |  |  |  | 646
46 | ТЕР20-02-014-02 | Установка шумоглушителей вентиляционных трубчатых круглого сечения типа ГТК 1-2, диаметр обечайки 200 мм | 1 шт. | 1 | 21.17 | 13.6 | 1.86 |  |  | 21 | 14 | 2 |  | 1.09 | 1.09
47 | Цена поставщика. | Шумоглушитель ГТК 1-2 ф200/ф400 (Цена:1913,09:1,18:4,42*1,02=374,14) | шт | 1 | 374.14 |  |  |  |  | 374
48 | ТЕР20-01-001-03 прим. | Прокладка перехода из листовой, оцинкованной стали толщиной 0,5 мм, 224х224/ф200 | 100 м2 | 0.0016 | 2601.53 | 1893.46 | 136.2 | 7.46 |  | 4 | 3 |  |  | 153.69 | 0.25
49 | ТСЦ-301-1786 прим. | Переход из оцинкованной стали толщиной 0,5 мм, 224х224/ф200 | м2 | 0.16 | 347.48 |  |  |  |  | 56
50 | ТЕР20-01-001-05 прим. | Прокладка перехода из оцинкованной стали толщиной 0,5 мм, ф319/ф200 | 100 м2 | 0.0016 | 2537.97 | 1893.46 | 139.84 | 7.83 |  | 4 | 3 |  |  | 153.69 | 0.25
51 | ТСЦ-301-1790 прим. | Переход из оцинкованной стали толщиной 0,5 мм, ф319/ф200 | м2 | 0.162 | 214.85 |  |  |  |  | 35
52 | ТЕР20-01-001-03 прим. | Прокладка перехода из оцинкованной стали толщиной 0,5 мм, 200х200/ф200 | 100 м2 | 0.0007 | 2601.53 | 1893.46 | 136.2 | 7.46 |  | 2 | 1 |  |  | 153.69 | 0.11
53 | ТСЦ-301-1786 прим. | Переход из оцинкованной стали толщиной 0,5 мм, 200х200/ф200 | м2 | 0.07 | 347.48 |  |  |  |  | 24
54 | ТЕР20-01-001-01 | Прокладка воздуховодов из листовой, оцинкованной стали и алюминия класса Н (нормальные) толщиной 0,5 мм, диаметром до 200 мм | 100 м2 | 0.088 | 2810.67 | 2068.04 | 170.31 | 9.46 |  | 247 | 182 | 15 | 1 | 167.86 | 14.77
55 | ТСЦ-301-1786 | Воздуховоды из оцинкованной стали толщиной 0,5 мм, диаметром до 200 мм | м2 | 8.8 | 347.48 |  |  |  |  | 3058
56 | ТЕР20-01-001-03 | Прокладка воздуховодов из листовой, оцинкованной стали и алюминия класса Н (нормальные) толщиной 0,5 мм, периметром 800, 1000 мм | 100 м2 | 0.052 | 2601.53 | 1893.46 | 136.2 | 7.46 |  | 135 | 98 | 7 |  | 153.69 | 7.99
57 | ТСЦ-301-1793 прим. | Воздуховоды из оцинкованной стали толщиной 0,5 мм, периметром до 1000 мм | м2 | 5.2 | 267.29 |  |  |  |  | 1390
58 | ТЕР20-01-002-22 прим. | Прокладка воздуховодов из листовой оцинкованной стали толщиной 1,4 мм, диаметром 200 мм | 100 м2 | 0.063 | 1459.57 | 663.43 | 147.61 | 7.28 |  | 92 | 42 | 9 |  | 53.85 | 3.39
59 | ТСЦ-301-1799 прим. | Воздуховоды из оцинкованной стали толщиной 1,4 мм, диаметром 200 мм | м2 | 6.3 | 272.33 |  |  |  |  | 1716
60 | ТСЦ-301-0475 прим. | Крепления для воздуховодов | т | 0.02 | 8739.36 |  |  |  |  | 175
61 | ТЕР20-02-002-01 | Установка решеток жалюзийных площадью в свету до 0,5 м2 | 1 решетка | 7 | 24.67 | 18.44 | 2.94 |  |  | 173 | 129 | 21 |  | 1.46 | 10.22
62 | Цена поставщика. | Решетка наружная АМН-К 250х150 (Цена:230,00:1,18:4,42*1,02=44,98) | шт | 6 | 44.98 |  |  |  |  | 270
63 | ТСЦ-301-0603 прим. | Сетка с движком 150х100 | м2 | 0.015 | 164.22 |  |  |  |  | 2
64 | ТЕР20-02-006-01 прим. | Установка клапана противопожарного КЛОП-1 с приводом диаметром до 250 мм | 1 шт. | 1 | 39.9 | 20.59 | 2.09 |  |  | 40 | 21 | 2 |  | 1.63 | 1.63
65 | Цена поставщика. | Стоимость клапана КЛОП-1 с приводом. (Цена:12040,00:4,42*1,02=2778,46) | 1шт | 1 | 2778.46 |  |  |  |  | 2778
Раздел 3. Отопление.
66 | ТЕР18-03-001-02 | Установка радиаторов стальных | 100 кВт | 0.03 | 2426.28 | 828.53 | 270.15 | 20.22 |  | 73 | 25 | 8 | 1 | 65.6 | 1.97
Уд | 1. 301-0559 | Радиаторы стальные панельные РСВ2-1, РСВ2-6 однорядные | кВт | 100 3 | 179.38 |  |  |  |  | 538.14
67 | Цена поставщика. | Радиатор электр.масляный "Термософт" с терморег. МЕВ-510 (Цена:13846,00:1,18:4,42*1,02=2707,82) | шт | 3 | 2707.82 |  |  |  |  | 8123
68 | ТЕР18-03-001-02 | Установка радиаторов стальных | 100 кВт | 0.012 | 2426.28 | 828.53 | 270.15 | 20.22 |  | 29 | 10 | 3 |  | 65.6 | 0.79
Уд | 1. 301-0559 | Радиаторы стальные панельные РСВ2-1, РСВ2-6 однорядные | кВт | 100 1,2 | 179.38 |  |  |  |  | 215.26
69 | Цена поставщика. | Радиатор электр.масляный "Термософт" с терморег. МЕВ-512 (Цена:14663,00:1,18:4,42*1,02=2867,60) | шт | 1 | 2867.6 |  |  |  |  | 2868
70 | ТЕР18-03-001-02 | Установка радиаторов стальных | 100 кВт | 0.016 | 2426.28 | 828.53 | 270.15 | 20.22 |  | 39 | 13 | 4 |  | 65.6 | 1.05
Уд | 1. 301-0559 | Радиаторы стальные панельные РСВ2-1, РСВ2-6 однорядные | кВт | 100 1,6 | 179.38 |  |  |  |  | 287.01
71 | Цена поставщика. | Радиатор электр.масляный "Термософт" с терморег. МЕВ-508 (Цена:12599,00:1,18:4,42*1,02=2463,95) | шт | 2 | 2463.95 |  |  |  |  | 4928
Итого прямые затраты по смете в ценах 2001г. | [9 empty] | 105922 | 3347 | 907 | 40 |  | 260.95
Итого прямые затраты по смете с учетом коэффициентов к итогам | [9 empty] | 106238 | 3641 | 929 | 42 |  | 272.31
В том числе, справочно:
Районный к-т 4,3% (Поз. 1, 3-6, 8-20, 22-32, 34-71, 2) | [9 empty] | 144 | 143 | 2 | 2
Испытание систем вентиляции. (п. 1.20.19 Тех.часть) ОЗП=1,05; ЭМ=1,05; ЗПМ=1,05; ТЗ=1,05; ТЗМ=1,05 (Поз. 1, 3-6, 8-20, 22-32, 34-65) | [9 empty] | 172 | 151 | 21 |  |  | 11.3555
Накладные расходы | [9 empty] | 4565
В том числе, справочно:
95% ФОТ (от 443) (Поз. 2) | [9 empty] | 421
100% ФОТ (от 11) (Поз. 33) | [9 empty] | 11
128% ФОТ (от 3229) (Поз. 1, 3-6, 8-20, 22-32, 34-71) | [9 empty] | 4133
Сметная прибыль | [9 empty] | 2976
В том числе, справочно:
65% ФОТ (от 443) (Поз. 2) | [9 empty] | 288
70% ФОТ (от 11) (Поз. 33) | [9 empty] | 8
83% ФОТ (от 3229) (Поз. 1, 3-6, 8-20, 22-32, 34-71) | [9 empty] | 2680
Итоги по смете:
Итого Строительные работы | [9 empty] | 52375 |  |  |  |  | 243.11
Итого Монтажные работы | [9 empty] | 1867 |  |  |  |  | 29.2
Итого Оборудование | [9 empty] | 59537
Итого | [9 empty] | 113779 |  |  |  |  | 272.31
В том числе:
Материалы | [9 empty] | 42131
Машины и механизмы | [9 empty] | 887
ФОТ | [9 empty] | 3683
Оборудование | [9 empty] | 59537
Накладные расходы | [9 empty] | 4565
Сметная прибыль | [9 empty] | 2976
ВСЕГО по смете | [9 empty] | 113779 |  |  |  |  | 272.31

## 24597
СОГЛАСОВАНО: |  |  |  | ФГУП "Комбинат "Электрохимприбор" | [7 empty] | УТВЕРЖДАЮ:
[6 empty] | (наименование стройки) | [5 empty] | Зам.генерального директора
_________________ | [12 empty] | Е.В. Гордеев
" _____ " ________________ 2013 г. | [11 empty] | __________________
[6 empty] | ЛОКАЛЬНЫЙ СМЕТНЫЙ РАСЧЕТ № 24597-П13 | [5 empty] | "______ " __________2013 г.
(локальная смета)
на строительство здания 637 подготовки зарядов пл.6. Раздел: генплан
(наименование работ и затрат, наименование объекта)
|  |  | Основание: проект № 24380-12-ГП/ДСП | [9 empty] | Справочно, в тыс.руб. :
|  |  | Сметная стоимость строительных работ _______________________________________________________________________________________________ | [5 empty] | ___________________________224,557 |  | тыс. руб. |  | с К=5,56 |  | 1248.5369
|  |  | Средства на оплату труда _______________________________________________________________________________________________ | [5 empty] | ___________________________6,744 |  | тыс. руб. |  | с К=5,56 |  | 37.4966
|  |  | Сметная трудоемкость _______________________________________________________________________________________________ | [5 empty] | _______________________________________________________________________________________________229,81 |  | чел.час
|  |  | Материалы ____________________________________________________________ | [6 empty] | 285,422 тыс.руб. |  |  | с К=5,56 |  | 1586.9463
Составлен(а) в базовых ценах 2001г. в редакции 2009г.
№ пп | Обоснование | Наименование | Ед. изм. | Кол. | Стоимость единицы, руб. |  |  |  | Общая стоимость, руб. |  |  |  | Т/з осн. раб.на ед. | Т/з осн. раб. Всего | Т/з мех. на ед. | Т/з мех. Всего
[5 empty] | Всего | В том числе |  |  | Всего | В том числе
[6 empty] | Осн.З/п | Эк.Маш | З/пМех |  | Осн.З/п | Эк.Маш | З/пМех
1 | 2 | 3 | 4 | 5 | 6 | 7 | 8 | 9 | 10 | 11 | 12 | 13 | 14 | 15 | 16 | 17
Раздел 1. Подготовительные работы
1 | ТЕР01-02-114-02 | Корчевка кустарника и мелколесья в грунтах естественного залегания корчевателями-собирателями на тракторе мощностью 79 кВт (108 л.с.), кустарник и мелколесье средние | 1 га | 0.032 | 806.45 |  | 806.45 | 108.19 | 26 |  | 26 | 3 |  |  | 7.4 | 0.24
2 | ТЕР01-02-116-02 | Сгребание срезанного или выкорчеванного кустарника и мелколесья кустарниковыми граблями на тракторе 79 (108) кВт (л.с.) с перемещением до 20 м, кустарник и мелколесье: средние | 1 га | 0.032 | 264 |  | 264 | 43.94 | 8 |  | 8 | 1 |  |  | 2.6 | 0.08
3 | ТЕР01-02-122-02 | Перетряхивание валов из кустарника, мелколесья и корней корчевателями-собирателями на тракторе мощностью 59 кВт (80 л.с.), кустарник и мелколесье средние | 1 га | 0.032 | 163.44 |  | 163.44 | 25.34 | 5 |  | 5 | 1 |  |  | 1.87 | 0.06
4 | СЦП1-1-27-А | Погрузочные работы при автомобильных перевозках: мусор строительный (кустарник) | т | 0.24 | 2.7 |  |  |  | 1 |  | 1
5 | СЦП3-3-5-1 | Перевозка грузов автомобилями-самосвалами (работающими вне карьеров): расстояние 5 км, класс груза I КОЭФ. К ПОЗИЦИИ: 17 При перевозке грузов к провозной плате (тарифам) применять поправочный коэффициент ПЗ=1,37 (ОЗП=1,37; ЭМ=1,37 к расх.; ЗПМ=1,37; МАТ=1,37 к расх.; ТЗ=1,37; ТЗМ=1,37) | т | 0.24 | 10.58 |  | 10.58 |  | 3 |  | 3
Раздел 2. Земляные работы
6 | ТЕР01-01-030-06 | Разработка грунта (срезка растит. слоя) с перемещением до 10 м бульдозерами мощностью 79 кВт (108 л.с.), группа грунтов 2 | 1000 м3 | 0.135 | 798.73 |  | 798.73 | 126.73 | 108 |  | 108 | 17 |  |  | 7.49 | 1.01
7 | ТЕР01-01-030-14 | При перемещении грунта на каждые последующие 10 м добавлять к расценке 01-01-030-06 | 1000 м3 | 0.135 | 632.38 |  | 632.38 | 100.34 | 85 |  | 85 | 14 |  |  | 5.93 | 0.8
8 | ТЕР01-01-036-02 | Планировка площадей бульдозерами мощностью 79 кВт (108 л.с.) | 1000 м2 | 0.902 | 26.66 |  | 26.66 | 4.23 | 24 |  | 24 | 4 |  |  | 0.25 | 0.23
9 | ТЕР01-01-030-06 | Рытье корыта под дорожную одежду бульдозерами мощностью 79 кВт (108 л.с.), группа грунтов 2 | 1000 м3 | 0.63 | 798.73 |  | 798.73 | 126.73 | 503 |  | 503 | 80 |  |  | 7.49 | 4.72
10 | ТЕР01-01-030-14 | При перемещении грунта на каждые последующие 10 м добавлять к расценке 01-01-030-06 | 1000 м3 | 0.631 | 632.38 |  | 632.38 | 100.34 | 399 |  | 399 | 63 |  |  | 5.93 | 3.74
11 | ТЕР01-01-013-08 | Разработка грунта с погрузкой на автомобили-самосвалы экскаваторами с ковшом вместимостью 0,65 (0,5-1) м3, группа грунтов: 2 (водоотводная канава) | 1000 м3 | 0.132 | 4450.03 | 125.4 | 4321.08 | 559.22 | 587 | 17 | 570 | 74 | 11.41 | 1.51 | 33.09 | 4.37
12 | ТЕР01-01-013-08 | Разработка грунта с погрузкой на автомобили-самосвалы экскаваторами с ковшом вместимостью 0,65 (0,5-1) м3, группа грунтов: 2 (лишний грунт) | 1000 м3 | 0.766 | 4450.03 | 125.4 | 4321.08 | 559.22 | 3409 | 96 | 3310 | 428 | 11.41 | 8.74 | 33.09 | 25.35
13 | СЦП3-3-5-1 | Перевозка грузов автомобилями-самосвалами (работающими вне карьеров): расстояние 5 км, класс груза I КОЭФ. К ПОЗИЦИИ: 17 При перевозке грузов к провозной плате (тарифам) применять поправочный коэффициент ПЗ=1,37 (ОЗП=1,37; ЭМ=1,37 к расх.; ЗПМ=1,37; МАТ=1,37 к расх.; ТЗ=1,37; ТЗМ=1,37) | т | 1533.4 | 10.58 |  | 10.58 |  | 16223 |  | 16223
Раздел 3. Устройство дорожной одежды
14 | ТЕР01-02-003-05 | Уплотнение грунта вибрационными катками 2,2 т на первый проход по одному следу при толщине слоя 50 см | 1000 м3 | 0.3 | 821.85 |  | 821.85 | 137.27 | 247 |  | 247 | 41 |  |  | 8.2 | 2.46
15 | ТЕР01-02-003-11 | На каждый последующий проход по одному следу добавлять к расценке 01-02-003-05 КОЭФ. К ПОЗИЦИИ: Новый коэффициент ПЗ=7 (ОЗП=7; ЭМ=7 к расх.; ЗПМ=7; МАТ=7 к расх.; ТЗ=7; ТЗМ=7) | 1000 м3 | 0.3 | 482.79 |  | 482.79 | 124.67 | 145 |  | 145 | 37 |  |  | 7.98 | 2.39
16 | ТЕР27-04-005-01 прим. | Устройство оснований толщиной 15 см из скального грунта при укатке каменных материалов однослойных | 1000 м2 | 0.595 | 6525.89 | 429.21 | 5950.28 | 827.17 | 3883 | 255 | 3540 | 492 | 37.29 | 22.19 | 49.92 | 29.7
17 | ТЕР27-04-005-04 | На каждый 1 см изменения толщины слоя добавлять или исключать к расценке 27-04-005-01 КОЭФ. К ПОЗИЦИИ: на увеличение толщины слоя ПЗ=35 (ОЗП=35; ЭМ=35 к расх.; ЗПМ=35; МАТ=35 к расх.; ТЗ=35; ТЗМ=35) | 1000 м2 | 0.595 | 8710.45 |  | 8710.45 | 1409.1 | 5183 |  | 5183 | 838 |  |  | 87.85 | 52.27
18 | ТСЦ-408-0426 прим. | Скальный грунт, фракции 120-150 мм | м3 | 374.9 | 119.83 |  |  |  | 44924
19 | ТЕР27-04-005-01 | Устройство оснований толщиной 15 см из щебня фракции 40-70 мм при укатке каменных материалов с пределом прочности на сжатие свыше 98,1 МПа (1000 кгс/см2) однослойных | 1000 м2 | 0.595 | 32528.99 | 429.21 | 5950.28 | 827.17 | 19355 | 255 | 3540 | 492 | 37.29 | 22.19 | 49.92 | 29.7
20 | ТЕР27-04-005-04 | На каждый 1 см изменения толщины слоя добавлять к расценке 27-04-005-01 КОЭФ. К ПОЗИЦИИ: на увеличение толщины слоя ПЗ=5 (ОЗП=5; ЭМ=5 к расх.; ЗПМ=5; МАТ=5 к расх.; ТЗ=5; ТЗМ=5) | 1000 м2 | 0.595 | 9179.2 |  | 1244.35 | 201.3 | 5462 |  | 740 | 120 |  |  | 12.55 | 7.47
21 | ТЕР27-06-018-04 | Устройство основания из черного щебня толщиной 6 см с плотностью каменных материалов 3 т/м3 и более КОЭФ. К ПОЗИЦИИ: на толщину 8 см ПЗ=1,33 (ОЗП=1,33; ЭМ=1,33 к расх.; ЗПМ=1,33; МАТ=1,33 к расх.; ТЗ=1,33; ТЗМ=1,33) | 1000 м2 | 0.595 | 84127.73 | 788.74 | 4404.64 | 365.98 | 50056 | 469 | 2621 | 218 | 60.95 | 36.27 | 21.44 | 12.76
22 | ТЕР27-06-020-01 | Устройство покрытия толщиной 4 см из горячих асфальтобетонных смесей плотных мелкозернистых типа АБВ, плотность каменных материалов 2,5-2,9 т/м3 | 1000 м2 | 0.595 | 55602.96 | 518.97 | 2984 | 322.26 | 33084 | 309 | 1775 | 192 | 38.3 | 22.79 | 19.08 | 11.35
23 | ТЕР27-06-021-01 | На каждые 0,5 см изменения толщины покрытия добавлять к расценке 27-06-020-01 КОЭФ. К ПОЗИЦИИ: на увеличение толщины слоя ПЗ=2 (ОЗП=2; ЭМ=2 к расх.; ЗПМ=2; МАТ=2 к расх.; ТЗ=2; ТЗМ=2) | 1000 м2 | 0.595 | 13003.12 | 2.44 | 6.64 |  | 7737 | 1 | 4 |  | 0.18 | 0.11
24 | ТЕР27-06-022-07 | Одиночная поверхностная обработка усовершенствованных покрытий битумом с применением щебня | 1000 м2 | 0.595 | 5815.85 | 200.81 | 834.34 | 112.19 | 3460 | 119 | 496 | 67 | 16.72 | 9.95 | 6.58 | 3.92
25 | ТЕР27-02-010-02 | Установка бортовых камней бетонных при других видах покрытий | 100 м | 1 | 4479.96 | 906.11 | 91.05 | 12.38 | 4480 | 906 | 91 | 12 | 76.08 | 76.08 | 0.68 | 0.68
26 | ТСЦ-403-8021 | Камни бортовые БР 100.30.15 / бетон В30 (М400), объем 0,043 м3/ (ГОСТ 6665-91) | шт. | 100 | 59.88 |  |  |  | 5988
Итого прямые затраты по смете в ценах 2001г. | [8 empty] | 205385 | 2427 | 39647 | 3194 |  | 199.83 |  | 193.3
Итого прямые затраты по смете с учетом коэффициентов к итогам | [8 empty] | 209542 | 2912 | 43319 | 3832 |  | 229.81 |  | 222.3
В том числе, справочно:
Районный к-т 4,3% (Поз. 6-12, 14-26) | [8 empty] | 243 | 104 | 137 | 137
7. Строительство новых объектов в стесненных условиях: на территориях действующих предприятий ОЗП=1,15; ЭМ=1,15; ЗПМ=1,15; ТЗ=1,15; ТЗМ=1,15 (Поз. 1-3, 6-12, 14-26) | [8 empty] | 3914 | 380 | 3534 | 500 |  | 29.9745 |  | 28.995
Накладные расходы | [8 empty] | 9082
В том числе, справочно:
80% ФОТ (от 6) (Поз. 1-3) | [8 empty] | 5
95% ФОТ (от 1046) (Поз. 6-12, 14-15) | [8 empty] | 994
142% ФОТ (от 5692) (Поз. 16-26) | [8 empty] | 8083
Сметная прибыль | [8 empty] | 5933
В том числе, справочно:
45% ФОТ (от 6) (Поз. 1-3) | [8 empty] | 3
50% ФОТ (от 1046) (Поз. 6-12, 14-15) | [8 empty] | 523
95% ФОТ (от 5692) (Поз. 16-26) | [8 empty] | 5407
Итоги по смете:
Земляные работы, выполняемые по другим видам работ (подготовительным, сопутствующим, укрепительным) | [8 empty] | 53 | [6 empty] | 0.44
Погрузо-разгрузочные работы при автоперевозках | [8 empty] | 1
Перевозка грузов автотранспортом | [8 empty] | 16226
Земляные работы, выполняемые механизированным способом | [8 empty] | 7894 |  |  |  |  | 11.79 |  | 51.83
Автомобильные дороги | [8 empty] | 200383 |  |  |  |  | 218.02 |  | 170.03
Итого | [8 empty] | 224557 |  |  |  |  | 229.81 |  | 222.3
В том числе:
Материалы | [8 empty] | 163311
Машины и механизмы | [8 empty] | 43319
ФОТ | [8 empty] | 6744
Накладные расходы | [8 empty] | 9082
Сметная прибыль | [8 empty] | 5933
ВСЕГО по смете | [8 empty] | 224557 |  |  |  |  | 229.81 |  | 222.3

## 24601
СОГЛАСОВАНО: |  |  |  | ФГУП "Комбинат "Электрохимприбор" | [7 empty] | УТВЕРЖДАЮ:
|  |  |  | (наименование стройки) | [7 empty] | Зам.генерального директора
_________________ | [12 empty] | Е.В. Гордеев
" _____ " ________________ 2013 г. | [11 empty] | __________________
[6 empty] | ЛОКАЛЬНЫЙ СМЕТНЫЙ РАСЧЕТ № 24601-П13 | [5 empty] | "______ " __________2013 г.
(локальная смета)
|  | на | строительство здания 637 подготовки зараядов пл.6. Раздел: архитектурно-строительный
(наименование работ и затрат, наименование объекта)
|  |  | Основание: проект № 24376-12-АС | [9 empty] | Справочно, в тыс.руб. :
|  |  | Сметная стоимость строительных работ _______________________________________________________________________________________________ | [5 empty] | ___________________________510,943 |  | тыс. руб. |  | с К=5,56 |  | 2840.8431
|  |  | Средства на оплату труда _______________________________________________________________________________________________ | [5 empty] | ___________________________36,817 |  | тыс. руб. |  | с К=5,56 |  | 204.7025
|  |  | Сметная трудоемкость _______________________________________________________________________________________________ | [5 empty] | _______________________________________________________________________________________________2604,05 |  | чел.час
|  |  | Материалы ____________________________________________________________ | [6 empty] | 377,448 тыс.руб. |  |  | с К=5,56 |  | 2098.6109
Составлен(а) в базовых ценах 2001г. в редакции 2009г.
№ пп | Обоснование | Наименование | Ед. изм. | Кол. | Стоимость единицы, руб. |  |  |  | Общая стоимость, руб. |  |  |  | Т/з осн. раб.на ед. | Т/з осн. раб. Всего | Т/з мех. на ед. | Т/з мех. Всего
[5 empty] | Всего | В том числе |  |  | Всего | В том числе
[6 empty] | Осн.З/п | Эк.Маш | З/пМех |  | Осн.З/п | Эк.Маш | З/пМех
1 | 2 | 3 | 4 | 5 | 6 | 7 | 8 | 9 | 10 | 11 | 12 | 13 | 14 | 15 | 16 | 17
Раздел 1. Фундаменты
под стены
1 | ТЕР01-01-003-09 | Разработка грунта в отвал экскаваторами «драглайн» или «обратная лопата» с ковшом вместимостью 0,65 (0,5-1) м3, группа грунтов 3 | 1000 м3 | 0.226 | 4796.33 | 145.29 | 4651.04 | 489.16 | 1084 | 33 | 1051 | 111 | 13.22 | 2.99 | 28.91 | 6.53
2 | ТЕР01-02-057-02 | Разработка грунта вручную в траншеях глубиной до 2 м без креплений с откосами, группа грунтов 2 КОЭФ. К ПОЗИЦИИ: Доработка вручную, зачистка дна и стенок с выкидкой грунта в котлованах и траншеях, разработанных механизированным способом ОЗП=1,2; ТЗ=1,2 | 100 м3 | 0.068 | 2030.95 | 2030.95 |  |  | 138 | 138 |  |  | 184.8 | 12.57
3 | ТЕР08-01-002-02 | Устройство основания под фундаменты щебеночного | 1 м3 | 0.0053 | 288.26 | 27.62 | 67.69 | 7.48 | 2 |  |  |  | 2.4 | 0.01 | 0.54
4 | ТЕР06-01-001-22 | Устройство ленточных фундаментов железобетонных при ширине по верху до 1000 мм | 100 м3 | 0.435 | 79747.23 | 5566.58 | 8517.37 | 523.04 | 34690 | 2421 | 3705 | 228 | 446.04 | 194.03 | 28.77 | 12.52
5 | ТСЦ-204-0825 | Каркасы металлические | т | 2.37 | 7470.18 |  |  |  | 17704
6 | ТСЦ-204-0048 | Надбавки к ценам заготовок за сборку и сварку каркасов и сеток пространственных, диаметром 10 мм | т | 2.37 | 3396.2 |  |  |  | 8049
7 | ТЕР08-01-003-07 | Гидроизоляция боковая обмазочная битумная в 2 слоя по бетону | 100 м2 | 1.85 | 1496.69 | 284.08 | 104.01 |  | 2769 | 526 | 192 |  | 21.2 | 39.22
8 | ТЕР08-01-003-03 | Гидроизоляция стен, фундаментов горизонтальная оклеечная в 2 слоя | 100 м2 | 0.27 | 4988.12 | 241.4 | 220.12 |  | 1347 | 65 | 59 |  | 20.1 | 5.43
9 | ТЕР01-01-033-01 | Засыпка траншей и котлованов с перемещением грунта до 5 м бульдозерами мощностью 59 кВт (80 л.с.), группа грунтов 1 | 1000 м3 | 0.1825 | 704.9 |  | 704.9 | 118.71 | 129 |  | 129 | 22 |  |  | 7.6 | 1.39
10 | ТЕР01-02-005-01 | Уплотнение грунта пневматическими трамбовками, группа грунтов 1-2 | 100 м3 | 1.825 | 604.71 | 150.49 | 454.22 | 47.48 | 1104 | 275 | 829 | 87 | 12.53 | 22.87 | 3.04 | 5.55
11 | ТЕР01-01-013-01 | Разработка грунта с погрузкой на автомобили-самосвалы экскаваторами с ковшом вместимостью 1 (1-1,2) м3, группа грунтов 1 | 1000 м3 | 0.044 | 3222.6 | 70.34 | 3148.43 | 524.17 | 142 | 3 | 139 | 23 | 6.4 | 0.28 | 32.72 | 1.44
12 | СЦП3-3-10-1 | Перевозка грузов автомобилями-самосвалами: расстояние 10 км, класс груза I КОЭФ. К ПОЗИЦИИ: При перевозке грузов к провозной плате (тарифам) применять поправочный коэффициент ПЗ=1,37 (ОЗП=1,37; ЭМ=1,37 к расх.; ЗПМ=1,37; МАТ=1,37 к расх.; ТЗ=1,37; ТЗМ=1,37) | т | 88 | 18.37 |  | 18.37 |  | 1617 |  | 1617
13 | ТЕР01-01-016-01 | Работа на отвале, группа грунтов 1 | 1000 м3 | 0.044 | 391.87 | 32.86 | 356.46 | 55.16 | 17 | 1 | 16 | 2 | 2.99 | 0.13 | 3.26 | 0.14
под перегородку толщиной 120 мм
14 | ТЕР08-01-002-02 | Устройство основания под фундаменты щебеночного | 1 м3 | 0.05 | 288.26 | 27.62 | 67.69 | 7.48 | 14 | 1 | 3 |  | 2.4 | 0.12 | 0.54 | 0.03
15 | ТЕР06-01-001-16 | Устройство фундаментов под кирпичные перегородки толщиной 120 мм | 100 м3 | 0.002 | 10431.98 | 2650.13 | 7038.24 | 496.22 | 21 | 5 | 14 | 1 | 220.66 | 0.44 | 27.31 | 0.05
16 | ТСЦ-401-0064 | Бетон тяжелый, крупность заполнителя 20 мм, класс В10 (М150) | м3 | 0.203 | 562.22 |  |  |  | 114
17 | ТСЦ-204-0013 | Горячекатаная арматурная сталь периодического профиля класса А-II, диаметром 14 мм | т | 0.006 | 4445.05 |  |  |  | 27
18 | ТЕР08-01-003-03 | Гидроизоляция стен, фундаментов горизонтальная оклеечная в 2 слоя | 100 м2 | 0.003 | 3626.32 | 241.4 | 220.12 |  | 11 | 1 | 1 |  | 20.1 | 0.06
19 | ТСЦ-101-1746 | Рубероид кровельный с мелкой посыпкой РМ-350 | м2 | 0.66 | 6.95 |  |  |  | 5
Раздел 2. Стены, козырьки и проемы
Стены и перегородки
20 | ТЕР08-02-002-03 | Кладка перегородок из кирпича армированных толщиной в 1/2 кирпича при высоте этажа до 4 м | 100 м2 | 0.091 | 10332.14 | 2043.74 | 1064 | 74.8 | 940 | 186 | 97 | 7 | 170.17 | 15.49 | 4.11 | 0.37
21 | ТЕР06-01-015-08 | Установка металлических перемычек весом до 20 кг | 1 т | 0.013 | 850 | 807.95 | 42.05 | 2.73 | 11 | 11 |  |  | 63.22 | 0.82 | 0.15
22 | ТСЦ-101-3699 | Сталь угловая неравнополочная, марка стали Ст3пс, размером 110х70 мм | т | 0.013 | 6679.54 |  |  |  | 87
23 | ТЕР13-03-002-04 | Огрунтовка металлических перемычек за один раз грунтовкой ГФ-021 | 100 м2 | 0.006 | 417.46 | 79.65 | 10.15 | 0.16 | 3 |  |  |  | 5.31 | 0.03 | 0.01
24 | ТЕР13-03-004-23 | Окраска металлических перемычек поверхностей краской БТ-177 КОЭФ. К ПОЗИЦИИ: окраска за 2 раза ПЗ=2 (ОЗП=2; ЭМ=2 к расх.; ЗПМ=2; МАТ=2 к расх.; ТЗ=2; ТЗМ=2) | 100 м2 | 0.006 | 777.58 | 73.62 | 26.6 | 0.32 | 5 |  |  |  | 5.76 | 0.03 | 0.02
25 | ТЕР06-01-031-09 | Устройство железобетонных стен и перегородок высотой до 6 м, толщиной 250 мм, 300 мм | 100 м3 | 0.204 | 50789.79 | 14807.41 | 22312.49 | 1433.92 | 10361 | 3021 | 4552 | 293 | 1201.9 | 245.19 | 78.83 | 16.08
26 | ТСЦ-401-0089 | Бетон тяжелый, крупность заполнителя 10 мм, класс В25 (М350) | м3 | 20.71 | 684.8 |  |  |  | 14182
27 | ТЕР06-01-031-10 | Устройство железобетонных стен и перегородок высотой до 6 м, толщиной 400 мм | 100 м3 | 0.442 | 36587.56 | 10819.67 | 15668.61 | 1001.91 | 16172 | 4782 | 6926 | 443 | 878.22 | 388.17 | 55.08 | 24.35
28 | ТСЦ-401-0089 | Бетон тяжелый, крупность заполнителя 10 мм, класс В25 (М350) | м3 | 44.9 | 684.8 |  |  |  | 30748
29 | ТСЦ-204-0825 | Каркасы металлические | т | 3.865 | 7470.18 |  |  |  | 28872
30 | ТСЦ-204-0048 | Надбавки к ценам заготовок за сборку и сварку каркасов и сеток пространственных, диаметром 10 мм | т | 3.865 | 3396.2 |  |  |  | 13126
31 | ТЕР06-01-015-06 | Установка анкеров, остающихся в теле бетона | 1 т | 0.012 | 11035.04 | 627.77 | 589.31 | 31.85 | 132 | 8 | 7 |  | 46.33 | 0.56 | 1.75 | 0.02
32 | ТСЦ-101-1896 | Сталь угловая равнополочная, марка стали Ст3сп, шириной полок 75-90 мм | т | 0.01 | 6753.2 |  |  |  | 68
33 | ТСЦ-204-0011 | Горячекатаная арматурная сталь периодического профиля класса А-II, диаметром 10 мм | т | 0.002 | 4608 |  |  |  | 9
34 | ТЕР07-05-030-06 | Установка козырьков в зданиях | 100 шт. | 0.03 | 42868.04 | 7345.56 | 35244.81 | 2489.58 | 1286 | 220 | 1057 | 75 | 574.77 | 17.24 | 136.79 | 4.1
35 | Цена поставщика | Плиты козырьков сплошные КВ18.28-Т /бетон В15 (М200), объем 0,53 м3 (серия 1.238-1 вып.2) (Цена: 5988,83руб:4,42х1,02) | шт. | 3 | 1382.04 |  |  |  | 4146
36 | ТЕР08-07-001-02 | Установка и разборка наружных инвентарных лесов высотой до 16 м трубчатых для прочих отделочных работ | 100 м2 вертик. проекции | 1.237 | 1075.41 | 529.4 | 7.64 |  | 1330 | 655 | 9 |  | 43.5 | 53.81
37 | ТЕР08-01-003-05 | Гидроизоляция стен, фундаментов боковая оклеечная по выровненной поверхности бутовой кладки, кирпичу и бетону в 2 слоя | 100 м2 | 1.505 | 2674.7 | 627.12 | 210.9 |  | 4025 | 944 | 317 |  | 46.8 | 70.43
38 | ТЕР08-01-003-06 | На каждый слой сверх 2-х добавлять к расценке 08-01-003-05 | 100 м2 | -1.505 | 2098.37 | 302.84 | 95.6 |  | -3158 | -456 | -144 |  | 22.6 | -34.01
39 | Цена поставщика | Гидроизоляция Изоспан А (Цена: 16,20руб:1,18:4,42х1,02) | м2 | 173.1 | 3.17 |  |  |  | 549
40 | ТЕР26-01-039-01 | Изоляция стен из волокнистых и зернистых материалов насухо | 1 м3 | 16.1 | 209.4 | 138.49 | 70.91 |  | 3371 | 2230 | 1141 |  | 10.58 | 170.34
41 | Цена поставщика | Плиты минераловатные «ЕВРО-БЛОК» (Цена: 2472,22руб:1,18:4,42х1,02) | м3 | 16.42 | 483.49 |  |  |  | 7939
42 | ТЕР09-04-002-01 прим. | Облицовка стен из профилированного листа | 100 м2 | 1.2 | 1194.29 | 437.36 | 586.29 | 51.86 | 1433 | 525 | 704 | 62 | 35.5 | 42.6 | 2.61 | 3.13
43 | ТСЦ-201-0795 | Профиль направляющий ПН-6 100/30/0,6 | м | 300 | 12.53 |  |  |  | 3759
44 | ТСЦ-101-2406 | Кронштейн выравнивающий стальной оцинкованный, высотой профиля (h) 200 мм, толщиной металла (t) 1,2 мм | шт. | 420 | 15 |  |  |  | 6300
45 | ТСЦ-101-2797 | Дюбель распорный с металлическим стержнем 10х150 мм | 10 шт. | 42 | 7.15 |  |  |  | 300
46 | ТСЦ-101-3861 | Профилированный настил окрашенный | т | 0.814 | 22471 |  |  |  | 18291
47 | ТСЦ-101-1751 | Шурупы-саморезы с шести-восьмигранной головкой 4,5х25(35) мм и специальной уплотнительной прокладкой (шайбой) из ЭПДМ | 10 шт. | 96 | 57 |  |  |  | 5472
48 | ТЕР09-02-002-02 | Защита листовой сталью сооружений железобетонных с огрунтовкой за 1 раз | 1 т | 4.962 | 449.09 | 111.27 | 288.35 | 30.23 | 2228 | 552 | 1431 | 150 | 8.5 | 42.18 | 1.7 | 8.44
49 | ТСЦ-101-1628 | Сталь листовая углеродистая обыкновенного качества марки ВСт3пс5 толщиной 8-20 мм | т | 3.297 | 6190.38 |  |  |  | 20410
50 | ТСЦ-101-3685 | Швеллеры № 10, 12 сталь марки Ст3пс | т | 1.665 | 5635 |  |  |  | 9382
51 | ТСЦ-101-1751 | Шурупы-саморезы с шести-восьмигранной головкой 4,5х25(35) мм и специальной уплотнительной прокладкой (шайбой) из ЭПДМ | 10 шт. | 17 | 57 |  |  |  | 969
52 | ТЕР13-03-002-04 | Огрунтовка швеллеров за один раз грунтовкой ГФ-021 | 100 м2 | 0.724 | 417.46 | 79.65 | 10.15 | 0.16 | 302 | 58 | 7 |  | 5.31 | 3.84 | 0.01 | 0.01
53 | ТЕР13-03-004-26 | Окраска металлических огрунтованных поверхностей стен эмалью КОЭФ. К ПОЗИЦИИ: за 2 раза ПЗ=2 (ОЗП=2; ЭМ=2 к расх.; ЗПМ=2; МАТ=2 к расх.; ТЗ=2; ТЗМ=2) | 100 м2 | 0.42 | 1261.82 | 97.9 | 13.36 | 0.32 | 530 | 41 | 6 |  | 7.66 | 3.22 | 0.02 | 0.01
Проемы
54 | ФЕР09-04-012-01 | Установка металлических дверных блоков в готовые проемы КОЭФ. К ПОЗИЦИИ: Приведение расценок ФЕР к территориальному уровню (Письмо УРЦЦС Ц-297 от 12.04.2011) ОЗП=1,41; ЭМ=1,242; ЗПМ=1,41; МАТ=1,052 | 1 м2 проема | 6.925 | 84.31 | 33.57 | 23.68 |  | 584 | 232 | 164 |  | 2.4 | 16.62
55 | Цена поставщика | Дверь стальная, утепленная минватой (Цена: 15000руб:1,18:4,42х1,02) | компл | 3 | 2933.51 |  |  |  | 8801
56 | ТСЦ-301-1171 | Двери стальные для вентиляционных камер утепленные размером 1250х500 мм | шт. | 1 | 1157.86 |  |  |  | 1158
57 | ТЕР10-01-039-01 | Установка блоков в наружных и внутренних дверных проемах в каменных стенах, площадь проема до 3 м2 | 100 м2 | 0.021 | 38736.92 | 1349.38 | 2984.53 | 206.57 | 813 | 28 | 63 | 4 | 104.28 | 2.19 | 11.35 | 0.24
58 | ТСЦ-101-0887 | Скобяные изделия для блоков входных однопольных | компл. | 1 | 168.76 |  |  |  | 169
Раздел 3. Кровля
59 | ТЕР06-01-041-03 | Устройство перекрытий безбалочных толщиной более 200 мм на высоте от опорной площади до 6 м | 100 м3 | 0.28 | 31769.15 | 8257.35 | 6287.6 | 446.07 | 8895 | 2312 | 1761 | 125 | 678.5 | 189.98 | 24.55 | 6.87
60 | ТСЦ-401-0069 | Бетон тяжелый, крупность заполнителя 20 мм, класс В25 (М350) | м3 | 28.42 | 660.86 |  |  |  | 18782
61 | ТСЦ-204-0007 | Горячекатаная арматурная сталь гладкая класса А-I, диаметром 20-22 мм | т | 0.04 | 4104.27 |  |  |  | 164
62 | ТСЦ-204-0825 | Каркасы металлические | т | 1.34 | 7470.18 |  |  |  | 10010
63 | ТСЦ-204-0049 | Надбавки к ценам заготовок за сборку и сварку каркасов и сеток пространственных, диаметром 12 мм | т | 1.34 | 3168.3 |  |  |  | 4246
64 | ТЕР09-03-002-12 | Монтаж балок, ригелей перекрытия, покрытия при высоте здания до 25 м | 1 т | 0.952 | 1348.89 | 262.44 | 933.9 | 51.76 | 1284 | 250 | 889 | 49 | 18.25 | 17.37 | 2.57 | 2.45
65 | ТСЦ-101-3687 | Швеллеры № 14 сталь марки Ст3пс | т | 0.952 | 5520 |  |  |  | 5255
66 | ТЕР13-03-002-04 | Огрунтовка металлических поверхностей за один раз грунтовкой ГФ-021 | 100 м2 | 0.4 | 417.46 | 79.65 | 10.15 | 0.16 | 167 | 32 | 4 |  | 5.31 | 2.12 | 0.01
67 | ТЕР13-03-004-23 | Окраска металлических огрунтованных поверхностей краской БТ-177 КОЭФ. К ПОЗИЦИИ: окраска за 2 раза ПЗ=2 (ОЗП=2; ЭМ=2 к расх.; ЗПМ=2; МАТ=2 к расх.; ТЗ=2; ТЗМ=2) | 100 м2 | 0.4 | 777.58 | 73.62 | 26.6 | 0.32 | 311 | 29 | 11 |  | 5.76 | 2.3 | 0.02 | 0.01
68 | ТЕР12-01-015-03 | Устройство пароизоляции прокладочной в один слой | 100 м2 | 0.7 | 331.52 | 96.59 | 52.86 | 2.37 | 232 | 68 | 37 | 2 | 7.84 | 5.49 | 0.13 | 0.09
69 | ТСЦ-101-3359 | Унифлэкс ХКП для нижних слоев | м2 | 77 | 31.16 |  |  |  | 2399
70 | ТЕР26-01-039-01 | Изоляция покрытий и перекрытий минераловатными плитами ЕВРО-Руф | 1 м3 | 7 | 209.4 | 138.49 | 70.91 |  | 1466 | 970 | 496 |  | 10.58 | 74.06
71 | Цена поставщика | Плиты минераловатные ЕВРО-Руф (Цена: 7055,56руб:1,18:4,42х1,02) | м3 | 7.14 | 1379.83 |  |  |  | 9852
72 | ТЕР12-01-017-05 | Устройство выравнивающих стяжек сборных из плоских асбестоцементных листов | 100 м2 | 0.7 | 5496.68 | 311.2 | 49.21 | 3.96 | 3848 | 218 | 34 | 3 | 24.64 | 17.25 | 0.24 | 0.17
73 | ТЕР12-01-007-10 | Комплекс работ по наплавляемым рулонным материалам в два слоя | 100 м2 кровли | 0.7 | 5160.67 | 949.43 | 324.67 | 20.38 | 3612 | 665 | 227 | 14 | 74.29 | 52 | 1.12 | 0.78
74 | ТСЦ-101-3359 | Унифлэкс ХКП для нижних слоев | м2 | 114.8 | 31.16 |  |  |  | 3577
75 | ТСЦ-101-3359 | Унифлэкс ХКП для верхних слоев | м2 | 79.8 | 31.16 |  |  |  | 2487
76 | ТЕР12-01-004-02 | Устройство примыканий рулонных и мастичных кровель к стенам и парапетам высотой более 600 мм с одним фартуком | 100 м | 0.164 | 8493.9 | 614.13 | 250.34 | 6.55 | 1393 | 101 | 41 | 1 | 47.46 | 7.78 | 0.36 | 0.06
77 | ТСЦ-101-3359 | Унифлэкс ХКП | м2 | 31 | 31.16 |  |  |  | 966
78 | ТЕР09-02-002-02 | Защита листовой сталью сооружений железобетонных | 1 т | 5.67 | 449.09 | 111.27 | 288.35 | 30.23 | 2546 | 631 | 1635 | 171 | 8.5 | 48.2 | 1.7 | 9.64
79 | ТСЦ-101-1628 | Сталь листовая углеродистая обыкновенного качества марки ВСт3пс5 толщиной 8-20 мм | т | 5.67 | 6190.38 |  |  |  | 35099
80 | ТСЦ-101-1751 | Шурупы-саморезы с шести-восьмигранной головкой 4,5х25(35) мм и специальной уплотнительной прокладкой (шайбой) из ЭПДМ | 10 шт. | 30 | 57 |  |  |  | 1710
81 | ТЕР13-03-002-04 | Огрунтовка металлических поверхностей за один раз грунтовкой ГФ-021 (дополнительный слой) | 100 м2 | 0.722 | 417.46 | 79.65 | 10.15 | 0.16 | 301 | 58 | 7 |  | 5.31 | 3.83 | 0.01 | 0.01
82 | ТЕР13-03-004-26 | Окраска металлических огрунтованных поверхностей эмалью КОЭФ. К ПОЗИЦИИ: за 2 раза ПЗ=2 (ОЗП=2; ЭМ=2 к расх.; ЗПМ=2; МАТ=2 к расх.; ТЗ=2; ТЗМ=2) | 100 м2 | 0.722 | 1261.82 | 97.9 | 13.36 | 0.32 | 911 | 71 | 10 |  | 7.66 | 5.53 | 0.02 | 0.01
83 | ТЕР12-01-010-01 | Устройство мелких покрытий (парапеты) из листовой оцинкованной стали | 100 м2 | 0.094 | 15322.3 | 1354.13 | 58.83 | 3.64 | 1440 | 127 | 6 |  | 112.75 | 10.6 | 0.2 | 0.02
84 | ТЕР12-01-010-01 | Устройство мелких покрытий (свесы) из листовой оцинкованной стали | 100 м2 | 0.015 | 1546.39 | 1354.13 | 58.83 | 3.64 | 23 | 20 | 1 |  | 112.75 | 1.69 | 0.2
85 | Цена поставщика | Оцинкованный фронтонный фартук S5 2000х90х30х60мм (Цена: 152руб:1,18:4,42х1,02) | шт. | 4 | 29.73 |  |  |  | 119
Раздел 4. Отделочные работы
Тип пола 1
86 | ТЕР11-01-001-02 | Уплотнение грунта щебнем | 100 м2 | 0.289 | 835.84 | 90.94 | 93.47 | 13.75 | 242 | 26 | 27 | 4 | 7.7 | 2.23 | 0.88 | 0.25
87 | ТЕР11-01-013-03 | Устройство покрытий щебеночных с пропиткой битумом | 100 м2 | 0.289 | 3938.69 | 329.72 | 426.91 | 50.78 | 1138 | 95 | 123 | 15 | 28.4 | 8.21 | 3.15 | 0.91
88 | ТЕР11-01-002-09 | Устройство подстилающих слоев бетонных | 1 м3 | 5.78 | 52.12 | 43.22 | 0.27 |  | 301 | 250 | 2 |  | 3.66 | 21.15
89 | ТСЦ-401-0004 | Бетон тяжелый, класс В10 (М150) | м3 | 5.9 | 537.56 |  |  |  | 3172
90 | ТЕР11-01-017-02 | Устройство покрытий мозаичных терраццо толщиной 20 мм без рисунка | 100 м2 | 0.289 | 4671.9 | 2201.03 | 339.3 | 32.65 | 1350 | 636 | 98 | 9 | 174.27 | 50.36 | 2.09 | 0.6
91 | ТЕР11-01-017-04 | Устройство покрытий мозаичных на каждые 5 мм изменения толщины добавлять сверх 20 мм к расценке 11-01-017-02 КОЭФ. К ПОЗИЦИИ: изменение толщины слоя ПЗ=2 (ОЗП=2; ЭМ=2 к расх.; ЗПМ=2; МАТ=2 к расх.; ТЗ=2; ТЗМ=2) | 100 м2 | 0.289 | 1435.64 | 440.54 | 13.44 | 1.56 | 415 | 127 | 4 |  | 34.88 | 10.08 | 0.1 | 0.03
Тип пола 2
92 | ТЕР11-01-001-02 | Уплотнение грунта щебнем | 100 м2 | 0.264 | 835.84 | 90.94 | 93.47 | 13.75 | 221 | 24 | 25 | 4 | 7.7 | 2.03 | 0.88 | 0.23
93 | ТЕР11-01-013-03 | Устройство покрытий щебеночных с пропиткой битумом | 100 м2 | 0.264 | 3938.69 | 329.72 | 426.91 | 50.78 | 1040 | 87 | 113 | 13 | 28.4 | 7.5 | 3.15 | 0.83
94 | ТЕР11-01-002-09 | Устройство подстилающих слоев бетонных | 1 м3 | 5.29 | 52.12 | 43.22 | 0.27 |  | 276 | 229 | 1 |  | 3.66 | 19.36
95 | ТСЦ-401-0004 | Бетон тяжелый, класс В10 (М150) | м3 | 5.4 | 537.56 |  |  |  | 2903
96 | ТЕР11-01-015-01 | Устройство покрытий бетонных толщиной 30 мм | 100 м2 | 0.264 | 2445.67 | 452.41 | 211.63 | 44.36 | 646 | 119 | 56 | 12 | 40.43 | 10.67 | 2.84 | 0.75
Потолок, стены
97 | ТЕР08-07-002-01 | Установка и разборка внутренних трубчатых инвентарных лесов при высоте помещений до 6 м | 100 м2 гориз. проекции | 0.26 | 1461.43 | 854.33 | 19.65 |  | 380 | 222 | 5 |  | 70.2 | 18.25
98 | ТЕР15-02-016-03 | Штукатурка поверхностей внутри здания цементно-известковым или цементным раствором по камню и бетону улучшенная стен | 100 м2 | 2.306 | 2722.42 | 1137.38 | 182.31 | 78.56 | 6278 | 2623 | 420 | 181 | 85.84 | 197.95 | 6.29 | 14.5
99 | ТЕР15-04-005-03 | Окраска поливинилацетатными водоэмульсионными составами улучшенная по штукатурке стен | 100 м2 | 2.306 | 2492.22 | 541.83 | 17.18 | 0.31 | 5747 | 1249 | 40 | 1 | 42.9 | 98.93 | 0.02 | 0.05
100 | ТЕР15-04-005-04 | Окраска поливинилацетатными водоэмульсионными составами улучшенная по штукатурке потолков | 100 м2 | 0.55 | 2750.46 | 680.76 | 18.27 | 0.31 | 1513 | 374 | 10 |  | 53.9 | 29.65 | 0.02 | 0.01
Раздел 5. Отмостка
101 | ТЕР11-01-001-02 | Уплотнение грунта щебнем | 100 м2 | 0.321 | 835.84 | 90.94 | 93.47 | 13.75 | 268 | 29 | 30 | 4 | 7.7 | 2.47 | 0.88 | 0.28
102 | ТЕР11-01-002-04 | Устройство подстилающих слоев щебеночных | 1 м3 | 4.815 | 276.85 | 46.55 | 65.15 | 8.59 | 1333 | 224 | 314 | 41 | 3.73 | 17.96 | 0.55 | 2.65
103 | ТЕР06-01-001-01 | Устройство бетонной отмостки | 100 м3 | 0.055 | 9627.53 | 1978.2 | 4648.35 | 327.6 | 530 | 109 | 256 | 18 | 180 | 9.9 | 18 | 0.99
104 | ТСЦ-401-0063 | Бетон тяжелый, крупность заполнителя 20 мм, класс В7,5 (М100) | м3 | 5.61 | 562.22 |  |  |  | 3154
Крыльцо
105 | ТЕР08-01-002-02 | Устройство основания под фундаменты щебеночного | 1 м3 | 0.432 | 288.26 | 27.62 | 67.69 | 7.48 | 125 | 12 | 29 | 3 | 2.4 | 1.04 | 0.54 | 0.23
106 | ТЕР06-01-001-16 | Устройство фундаментных плит железобетонных плоских | 100 м3 | 0.007 | 10431.98 | 2650.13 | 7038.24 | 496.22 | 73 | 19 | 49 | 3 | 220.66 | 1.54 | 27.31 | 0.19
107 | ТСЦ-401-0066 | Бетон тяжелый, крупность заполнителя 20 мм, класс В15 (М200) | м3 | 0.71 | 593.48 |  |  |  | 421
108 | ТСЦ-204-0084 | Сетка из проволоки холоднотянутой | т | 0.014 | 7390 |  |  |  | 103
Итого прямые затраты по смете в ценах 2001г. | [8 empty] | 436813 | 28512 | 30853 | 2181 |  | 2264.38 |  | 127.01
Итого прямые затраты по смете с учетом коэффициентов к итогам | [8 empty] | 446994 | 34199 | 35347 | 2618 |  | 2604.05 |  | 146.07
В том числе, справочно:
Районный к-т 4,3% (Поз. 1, 9-11, 13, 2-3, 7-8, 14, 18-20, 36-39, 41, 71, 97, 105, 4-6, 15-16, 21-22, 25-32, 59-60, 62-63, 103-104, 106-108, 23-24, 52-53, 66-67, 81-82, 34-35, 40, 70, 42-44, 46, 48-50, 54-56, 64-65, 78-79, 57-58, 68-69, 72-77, 83-96, 101-102, 98-100) | [8 empty] | 1320 | 1226 | 94 | 94
Строительство новых объектов в стесненных условиях: на территориях действующих предприятий ОЗП=1,15; ЭМ=1,15; ЗПМ=1,15; ТЗ=1,15; ТЗМ=1,15 (Поз. 1, 9-11, 13, 2-3, 7-8, 14, 18-20, 36-39, 41, 71, 97, 105, 4-6, 15-16, 21-22, 25-32, 59-60, 62-63, 103-104, 106-108, 23-24, 52-53, 66-67, 81-82, 34-35, 40, 70, 42-44, 46, 48-50, 54-56, 64-65, 78-79, 57-58, 68-69, 72-77, 83-96, 101-102, 98-100) | [8 empty] | 8861 | 4461 | 4400 | 341 |  | 339.657 |  | 19.0515
Накладные расходы | [8 empty] | 39098
В том числе, справочно:
80% ФОТ (от 166) (Поз. 2) | [8 empty] | 133
90% ФОТ (от 3492) (Поз. 23-24, 52-53, 66-67, 81-82, 42-44, 46, 48-50, 54-56, 64-65, 78-79) | [8 empty] | 3142
95% ФОТ (от 668) (Поз. 1, 9-11, 13) | [8 empty] | 635
100% ФОТ (от 3839) (Поз. 40, 70) | [8 empty] | 3839
105% ФОТ (от 21864) (Поз. 4-6, 15-16, 21-22, 25-32, 59-60, 62-63, 103-104, 106-108, 98-100) | [8 empty] | 22958
118% ФОТ (от 38) (Поз. 57-58) | [8 empty] | 45
120% ФОТ (от 1463) (Поз. 68-69, 72-77, 83-85) | [8 empty] | 1756
122% ФОТ (от 2598) (Поз. 3, 7-8, 14, 18-20, 36-39, 41, 71, 97, 105) | [8 empty] | 3170
123% ФОТ (от 2336) (Поз. 86-96, 101-102) | [8 empty] | 2873
155% ФОТ (от 353) (Поз. 34-35) | [8 empty] | 547
Сметная прибыль | [8 empty] | 24851
В том числе, справочно:
45% ФОТ (от 166) (Поз. 2) | [8 empty] | 75
50% ФОТ (от 668) (Поз. 1, 9-11, 13) | [8 empty] | 334
55% ФОТ (от 5312) (Поз. 98-100) | [8 empty] | 2922
63% ФОТ (от 38) (Поз. 57-58) | [8 empty] | 24
65% ФОТ (от 18015) (Поз. 4-6, 15-16, 21-22, 25-32, 59-60, 62-63, 103-104, 106-108, 68-69, 72-77, 83-85) | [8 empty] | 11710
70% ФОТ (от 4185) (Поз. 23-24, 52-53, 66-67, 81-82, 40, 70) | [8 empty] | 2929
75% ФОТ (от 2336) (Поз. 86-96, 101-102) | [8 empty] | 1752
80% ФОТ (от 2598) (Поз. 3, 7-8, 14, 18-20, 36-39, 41, 71, 97, 105) | [8 empty] | 2078
85% ФОТ (от 3146) (Поз. 42-44, 46, 48-50, 54-56, 64-65, 78-79) | [8 empty] | 2674
100% ФОТ (от 353) (Поз. 34-35) | [8 empty] | 353
Итоги по смете:
Земляные работы, выполняемые механизированным способом | [8 empty] | 3844 |  |  |  |  | 30.21 |  | 17.31
Земляные работы, выполняемые ручным способом | [8 empty] | 374 |  |  |  |  | 14.46
Конструкции из кирпича и блоков | [8 empty] | 31893 |  |  |  |  | 195.33 |  | 0.72
Бетонные и железобетонные монолитные конструкции в промышленном строительстве | [8 empty] | 253867 |  |  |  |  | 1185.22 |  | 70.23
Перевозка грузов автотранспортом | [8 empty] | 1617
Материалы для строительных работ | [8 empty] | 8487
Защита строительных конструкций и оборудования от коррозии | [8 empty] | 3147 |  |  |  |  | 24.04 |  | 0.06
Бетонные и железобетонные сборные конструкции в жилищно-гражданском строительстве | [8 empty] | 6537 |  |  |  |  | 19.83 |  | 4.72
Теплоизоляционные работы | [8 empty] | 12248 |  |  |  |  | 281.06
Строительные металлические конструкции | [8 empty] | 123217 |  |  |  |  | 192.02 |  | 27.21
Деревянные конструкции | [8 empty] | 1065 |  |  |  |  | 2.52 |  | 0.28
Бетонные и железобетонные сборные конструкции в промышленном строительстве | [8 empty] | 164
Кровли | [8 empty] | 23096 |  |  |  |  | 109.03 |  | 1.29
Полы | [8 empty] | 18422 |  |  |  |  | 174.82 |  | 7.51
Отделочные работы | [8 empty] | 22965 |  |  |  |  | 375.51 |  | 16.74
Итого | [8 empty] | 510943 |  |  |  |  | 2604.05 |  | 146.07
В том числе:
Материалы | [8 empty] | 377448
Машины и механизмы | [8 empty] | 32729
ФОТ | [8 empty] | 36817
Накладные расходы | [8 empty] | 39098
Сметная прибыль | [8 empty] | 24851
ВСЕГО по смете | [8 empty] | 510943 |  |  |  |  | 2604.05 |  | 146.07

## 24603
СОГЛАСОВАНО: |  |  |  | ФГУП "Комбинат "Электрохимприбор" | [7 empty] | УТВЕРЖДАЮ:
[6 empty] | (наименование стройки) | [5 empty] | Зам. генерального директора
Е.В.Гордеев
_________________ | [11 empty] | _________________
" _____ " ________________ 2013 г. | [11 empty] | "______ " __________2013 г.
ЛОКАЛЬНЫЙ СМЕТНЫЙ РАСЧЕТ № 24603-П13
(локальная смета)
|  | на | Строительство здания 637 подготовки зарядов пл. 6.
Раздел: Электроснабжение. Электрооборудование.
(наименование работ и затрат, наименование объекта)
|  |  | Основание: проект № 24400-12-ЭМ | [9 empty] | Справочно, в тыс.руб. :
|  |  | Сметная стоимость _______________________________________________________________________________________________ | [5 empty] | ___________________________55,680 |  | тыс. руб. |  | ВСЕГО: |  | 302.2349
|  |  | монтажных работ _______________________________________________________________________________________________ | [5 empty] | _______________________________________________________________________________________________50,318 |  | тыс. руб. |  | с К=5,56 |  | 279.7681
|  |  | оборудования _______________________________________________________________________________________________ | [5 empty] | _______________________________________________________________________________________________5,362 |  | тыс. руб. |  | с К=4,19 |  | 22.4668
|  |  | Средства на оплату труда _______________________________________________________________________________________________ | [5 empty] | ___________________________4,956 |  | тыс. руб. |  | с К=5,56 |  | 27.5554
|  |  | Сметная трудоемкость _______________________________________________________________________________________________ | [5 empty] | _______________________________________________________________________________________________280,23 |  | чел.час
|  |  | Материалы ______________________________________ | [6 empty] | 30.67 | тыс.руб. |  | с К=5,56 |  | 170.5252
Составлен(а) в базовых ценах 2001г. в редакции 2009г.
№ пп | Обоснова-ние | Наименование | Ед. изм. | Кол. | Стоимость единицы, руб. |  |  |  | Общая стоимость, руб. |  |  |  |  | Т/з осн. раб.на ед. | Т/з осн. раб. Всего | Общая масса обору-дования, т
[5 empty] | Всего | В том числе |  |  | Обору-дование | Всего | В том числе
[6 empty] | Осн.З/п | Эк.Маш | З/пМех |  |  | Осн.З/п | Эк.Маш | З/пМех
1 | 2 | 3 | 4 | 5 | 6 | 7 | 8 | 9 | 10 | 11 | 12 | 13 | 14 | 15 | 16 | 17
Раздел 1. Монтажные работы
1 | ТЕРм08-03-599-10 | Щитки осветительные, устанавливаемые на стене распорными дюбелями, масса щитка до 15 кг | 1 шт. | 1 | 128.26 | 58.25 | 7.85 | 0.36 |  | 128 | 58 | 8 |  | 4.17 | 4.17
3 | ТЕРм08-03-599-10 | Щитки осветительные, устанавливаемые на стене распорными дюбелями, масса щитка до 15 кг | 1 шт. | 1 | 128.26 | 58.25 | 7.85 | 0.36 |  | 128 | 58 | 8 |  | 4.17 | 4.17
Щит ЩС в комплекте:
4 | Цена поставщика | Бокс ЩРН-24модуля навесной пластик IP54 ИЭК MKP11-N-24-54-Z MKM11-N-24-54-Z (Ц:1709,46руб:1,18:4,42) | шт. | 1 | 327.76 |  |  |  |  | 328
5 | Цена поставщика | Авт. выкл. ВА47-29 3Р 40А 4,5кА х-ка В ИЭК MVA20-3-040-B (Ц:178,85руб:1,18:4,42) | шт. | 1 | 34.29 |  |  |  |  | 34
6 | Цена поставщика | Авт. выкл. ВА47-29 3Р 32А 4,5кА х-ка В ИЭК MVA20-3-032-B (Ц:178,85руб:1,18:4,42) | шт. | 1 | 34.29 |  |  |  |  | 34
7 | Цена поставщика | Авт. выкл. ВА47-29 3Р 16А 4,5кА х-ка В ИЭК MVA20-3-016-B (Ц:173,05руб:1,18:4,42) | шт. | 4 | 33.18 |  |  |  |  | 133
8 | Цена поставщика | Авт. выкл. ВА47-29 1Р 16А 4,5кА х-ка В ИЭК MVA20-1-016-B (Ц:54,78руб:1,18:4,42) | шт. | 6 | 10.5 |  |  |  |  | 63
9 | ТЕРм08-03-573-05 | Шкаф (пульт) управления навесной, высота, ширина и глубина до 900х600х500 мм РУСМ 5113-1774Б | 1 шт. | 2 | 126.83 | 33.11 | 89.04 | 6.72 |  | 254 | 66 | 178 | 13 | 2.37 | 4.74
10 | ТСЦ-503-0522 прим. | Устройство комплектное низковольтное управления и распределения электроэнергии РУСМ 5113-1774Б | шт. | 2 |  |  |  |  | 2110 | 2110
11 | Цена поставщика | Винтовой зажим с предохранителем, со световой индикацией SFR/PT (Ц:150руб:1,18:4,42) | шт. | 1 | 28.76 |  |  |  |  | 29
12 | ТЕРм11-01-001-01 | Монтаж: рейка в шкафу | 1 шт. | 1 | 34.2 | 6.41 | 7.18 | 0.81 |  | 34 | 6 | 7 | 1 | 0.52 | 0.52
13 | Цена поставщика | Рейка типа PR/З (Ц:250руб:1,18:4,42) | шт. | 1 | 47.93 |  |  |  |  | 48
14 | ТЕРм08-03-573-04 | Шкаф (пульт) управления навесной, высота, ширина и глубина до 600х600х350 мм ШВ 1 | 1 шт. | 1 | 99.26 | 33.11 | 62.05 | 4.71 |  | 99 | 33 | 62 | 5 | 2.37 | 2.37
Шкаф вентиляции ШВ 1 в комплекте:
15 | Цена поставщика | Корпус металлический ЩМП-1-0 74 У2 IP54 YKM40-01-54 (Ц:2789,51руб:1,18:4,42) | шт. | 1 | 534.84 |  |  |  |  | 535
16 | Цена поставщика | Реле контроля трехфазного напряжения ЕЛ-12М-15 (Ц:992руб:1,18:4,42) | шт. | 2 | 190.2 |  |  |  |  | 380
17 | Цена поставщика | Реле промежуточное РПУ-2М211 (Ц:913,28руб:1,18:4,42) | шт. | 3
18 | ТЕРм10-01-039-06 | Монтаж: реле с подготовкой места установки | 1 шт. | 5 | 24.5 | 24.02 |  |  |  | 123 | 120 |  |  | 2 | 10
19 | Цена поставщика | Винтовой зажим с предохранителем, со световой индикацией SFR/PT (Ц:150руб:1,18:4,42) | шт. | 2 | 28.76 |  |  |  |  | 58
20 | Цена поставщика | Рейка типа PR/З (Ц:250руб:1,18:4,42) | шт. | 1 | 47.93 |  |  |  |  | 48
21 | ТЕРм11-01-001-01 прим. | Монтаж: рейка в шкафу | 1 шт. | 1 | 34.2 | 6.41 | 7.18 | 0.81 |  | 34 | 6 | 7 | 1 | 0.52 | 0.52
22 | Цена поставщика | Блок зажимов БЗН24-4П25-В/В-10 (Ц:177,44руб:1,18:4,42) | шт. | 1 | 34.02 |  |  |  |  | 34
23 | Цена поставщика | Блок зажимов БЗН24-4П25-В/В-16 (Ц:250руб:1,18:4,42) | шт. | 2 | 47.93 |  |  |  |  | 96
24 | ТЕРм11-01-001-01 прим. | Монтаж: блок зажимов | 1 шт. | 3 | 34.2 | 6.41 | 7.18 | 0.81 |  | 103 | 19 | 22 | 2 | 0.52 | 1.56
25 | ТСЦ-502-0578 | Провода монтажные с волокнистой или пленочной и поливинилхлоридной изоляцией марки МГШВЭ экранированные с двумя жилами из медной луженной проволоки сечением 0,50 мм | 1000 м | 0.03 | 1853.8 |  |  |  |  | 56
26 | ТЕРм11-06-002-02 | Электрические проводки в щитах и пультах малогабаритных | 100 м | 0.3 | 207.18 | 193.69 |  |  |  | 62 | 58 |  |  | 12.4 | 3.72
27 | ТЕРм08-03-573-04 | Шкаф (пульт) управления навесной, высота, ширина и глубина до 600х600х350 мм ШВ 2 | 1 шт. | 1 | 99.26 | 33.11 | 62.05 | 4.71 |  | 99 | 33 | 62 | 5 | 2.37 | 2.37
Шкаф вентиляции ШВ 2 в комплекте:
28 | Цена поставщика | Корпус металлический ЩМП-1-0 74 У2 IP54 YKM40-01-54 (Ц:2789,51руб:1,18:4,42) | шт. | 1 | 534.84 |  |  |  |  | 535
29 | Цена поставщика | Реле контроля трехфазного напряжения ЕЛ-12М-15 (Ц:992руб:1,18:4,42) | шт. | 2 | 190.2 |  |  |  |  | 380
30 | ТЕРм10-01-039-06 | Монтаж: реле с подготовкой места установки | 1 шт. | 2 | 24.5 | 24.02 |  |  |  | 49 | 48 |  |  | 2 | 4
31 | Цена поставщика | Винтовой зажим с предохранителем, со световой индикацией SFR/PT (Ц:150руб:1,18:4,42) | шт. | 2 | 28.76 |  |  |  |  | 58
32 | Цена поставщика | Рейка типа PR/З (Ц:250руб:1,18:4,42) | шт. | 1 | 47.93 |  |  |  |  | 48
33 | ТЕРм11-01-001-01 прим. | Монтаж: рейка в шкафу | 1 шт. | 1 | 34.2 | 6.41 | 7.18 | 0.81 |  | 34 | 6 | 7 | 1 | 0.52 | 0.52
34 | Цена поставщика | Блок зажимов БЗН24-4П25-В/В-10 (Ц:177,44руб:1,18:4,42) | шт. | 1 | 34.02 |  |  |  |  | 34
35 | ТЕРм11-01-001-01 прим. | Монтаж: блок зажимов | 1 шт. | 1 | 34.2 | 6.41 | 7.18 | 0.81 |  | 34 | 6 | 7 | 1 | 0.52 | 0.52
36 | ТСЦ-502-0578 | Провода монтажные с волокнистой или пленочной и поливинилхлоридной изоляцией марки МГШВЭ экранированные с двумя жилами из медной луженной проволоки сечением 0,50 мм | 1000 м | 0.02 | 1853.8 |  |  |  |  | 37
37 | ТЕРм11-06-002-02 | Электрические проводки в щитах и пультах малогабаритных | 100 м | 0.2 | 207.18 | 193.69 |  |  |  | 41 | 39 |  |  | 12.4 | 2.48
38 | Цена поставщика | Пост управления ПКУ15-21.131-54 У2 (Ц:550руб:1,18:4,42) | шт. | 1 | 105.45 |  |  |  |  | 105
39 | Цена поставщика | Пост управления ПКУ15-21.341-54 У2 (Ц:1150руб:1,18:4,42) | шт. | 1 | 220.49 |  |  |  |  | 220
40 | ТЕРм08-03-532-04 | Пост управления кнопочный общего назначения, устанавливаемый на конструкции на стене или колонне, количество элементов поста до 3 | 1 шт. | 2 | 122.2 | 24.12 | 1.28 |  |  | 244 | 48 | 3 |  | 1.8 | 3.6
41 | ТЕРм08-03-573-04 | Шкаф (пульт) управления навесной, высота, ширина и глубина до 600х600х350 мм БУ-П1 | 1 шт. | 1 | 99.26 | 33.11 | 62.05 | 4.71 |  | 99 | 33 | 62 | 5 | 2.37 | 2.37
Блок управления БУ-П1 в комплекте:
42 | Цена поставщика | КМПн 5/16 - ИЭК IP 55 корпус пластиковый навесной для 5 модульных автомат. выкл. MKP75-N-16-55(Ц:5180,56руб:1,18:4,42) | шт. | 1 | 993.28 |  |  |  |  | 993
43 | Цена поставщика | Блок управления огнезадерживающим клапаном БУОК СВТ 667.11-222 (Ц:3150руб:1,18:4,42) | шт. | 1 | 603.96 |  |  |  |  | 604
45 | Цена поставщика | Пост управления ПКУ15-21.111-54 У2 (Ц:340руб:1,18:4,42) | шт. | 1 | 65.19 |  |  |  |  | 65
46 | ТЕРм08-03-532-04 | Пост управления кнопочный общего назначения, устанавливаемый на конструкции на стене или колонне, количество элементов поста до 3 | 1 шт. | 1 | 122.2 | 24.12 | 1.28 |  |  | 122 | 24 | 1 |  | 1.8 | 1.8
47 | Цена поставщика | Светильник ARCTIC SMC/SAN 236 60123630 (Ц:1634.67руб:1,18:4,42) | шт. | 9 | 313.42 |  |  |  |  | 2821
48 | Цена поставщика | Светильник ARCTIC SMC/SAN 218 60121830 (Ц:1930,48руб:1,18:4,42) | шт. | 2 | 370.14 |  |  |  |  | 740
49 | ТЕРм08-03-594-02 | Светильник отдельно устанавливаемый на штырях с количеством ламп в светильнике 2 | 100 шт. | 0.11 | 6855.13 | 1620.52 | 2228.22 | 710.91 |  | 754 | 178 | 245 | 78 | 116 | 12.76
50 | П/л поз. 42 | Светильник NBT 11 F115 3201151500 (Ц:1871руб:1,18:4,42) | шт. | 3 | 358.73 |  |  |  |  | 1076
51 | ТЕРм08-03-594-01 | Светильник отдельно устанавливаемый на штырях с количеством ламп в светильнике 1 | 100 шт. | 0.03 | 5754.44 | 1229.36 | 1526.51 | 520.21 |  | 173 | 37 | 46 | 16 | 88 | 2.64
52 | ТСЦ-509-0696 | Лампы люминесцентные ртутные | 10 шт. | 2.2 | 113.9 |  |  |  |  | 251
53 | Цена поставщика | Лампа компактная люминесцентная 15 Вт, Master PL 15W Philips (Ц:361руб:1,18:4,42) | шт. | 3 | 69.22 |  |  |  |  | 208
54 | цена поставщика | ВС20-1-0-ФСр Выключатель одноклавишный для открытой установки IP54 EVS10-K03-10-54-DC серии "ФОРС" (Ц:79,17руб:1,18:4,42) | шт. | 6 | 15.18 |  |  |  |  | 91
55 | ТЕРм08-03-591-01 | Выключатель одноклавишный неутопленного типа при открытой проводке | 100 шт. | 0.06 | 758.17 | 551.82 | 27.07 | 0.55 |  | 45 | 33 | 2 |  | 39.5 | 2.37
56 | Цена поставщика | ВС20-2-0-ФСр Выключатель двухклавишный для открытой установки IP54 EVS20-K03-10-54-DC серии "ФОРС" (Ц:96,43руб:1,18:4,42) | шт. | 1 | 18.49 |  |  |  |  | 18
57 | ТЕРм08-03-591-04 | Выключатель двухклавишный неутопленного типа при открытой проводке | 100 шт. | 0.01 | 801.67 | 613.28 | 29.99 | 0.73 |  | 8 | 6 |  |  | 43.9 | 0.44
58 | Цена поставщика | РСб20-3-ФСр Розетка одноместная с з/к для открытой установки IP54 ERS12-K03-16-54-DC "Форс" (Ц:81,90руб:1,18:4,42х1,02) | шт. | 1 | 15.7 |  |  |  |  | 16
59 | ТЕРм08-03-591-08 | Розетка штепсельная неутопленного типа при открытой проводке | 100 шт. | 0.01 | 813.8 | 603.5 | 29.99 | 0.73 |  | 8 | 6 |  |  | 43.2 | 0.43
60 | Цена поставщика | Источник постоянного тока Б5-71/1М (Ц:15000руб:1,18:4,19) | шт. | 1 |  |  |  |  | 3034 | 3034
61 | ТЕРм10-08-003-03 | Монтаж: источник постоянного тока | 1 шт. | 1 | 59.97 | 51.77 | 0.37 |  |  | 60 | 52 |  |  | 3.6 | 3.6
62 | Цена поставщика | Заглушка конечная взрывозащищенная МС-2 (Ц:250руб:1,18:4,42х1,02) | шт. | 1 | 47.93 |  |  |  |  | 48
63 | Цена поставщика | Коробка распределительная DKC 150х110x70 IP55 54000 (Ц:151руб:1,18:4,42) | шт | 1 | 28.95 |  |  |  |  | 29
64 | ТЕРм08-03-545-01 | Коробка (ящик) с зажимами для кабелей и проводов сечением до 6 мм2, устанавливаемая на конструкции на стене или колонне, количество зажимов до 10 | 1 шт. | 1 | 160.78 | 43.86 | 2.36 |  |  | 161 | 44 | 2 |  | 3.31 | 3.31
65 | Цена поставщика | Клеммная колодка 43412NY DKC (Цена:47,65руб :1,18:4,42) | шт | 3 | 9.14 |  |  |  |  | 27
66 | ТЕРм10-04-030-04 | Дополнительная установка на пультах и панелях колодки клеммной на 20 клемм | 1 шт. | 3 | 27.06 | 11.51 |  |  |  | 81 | 35 |  |  | 1 | 3
67 | Цена поставщика | Коробка распределительная DKC с кабельными вводами 100х100х50 IP55 53800 (Ц:68руб:1,18:4,42) | шт | 7 | 13.04 |  |  |  |  | 91
68 | ТЕРм08-03-545-01 | Коробка (ящик) с зажимами для кабелей и проводов сечением до 6 мм2, устанавливаемая на конструкции на стене или колонне, количество зажимов до 10 | 1 шт. | 7 | 160.78 | 43.86 | 2.36 |  |  | 1125 | 307 | 17 |  | 3.31 | 23.17
69 | Цена поставщика | Клеммная колодка 43412NY DKC (Цена:47,65руб :1,18:4,42) | шт | 7 | 9.14 |  |  |  |  | 64
70 | ТЕРм10-04-030-04 | Дополнительная установка на пультах и панелях колодки клеммной на 20 клемм | 1 шт. | 7 | 27.06 | 11.51 |  |  |  | 189 | 81 |  |  | 1 | 7
71 | ТСЦ-501-8213 | Кабель силовой с медными жилами с поливинилхлоридной изоляцией в поливинилхлоридной оболочке без защитного покрова ВВГ, напряжением 0,66 Кв, число жил 5 и сечением 10 мм2 | 1000 м | 0.01 | 53662.99 |  |  |  |  | 537
72 | ТСЦ-501-8211 | Кабель силовой с медными жилами с поливинилхлоридной изоляцией в поливинилхлоридной оболочке без защитного покрова ВВГ, напряжением 0,66 Кв, число жил 5 и сечением 4,0 мм2 | 1000 м | 0.025 | 25925 |  |  |  |  | 648
73 | ТСЦ-501-8210 | Кабель силовой с медными жилами с поливинилхлоридной изоляцией в поливинилхлоридной оболочке без защитного покрова ВВГ, напряжением 0,66 Кв, число жил 5 и сечением 2,5 мм2 | 1000 м | 0.02 | 16109 |  |  |  |  | 322
74 | ТСЦ-501-8209 | Кабель силовой с медными жилами с поливинилхлоридной изоляцией в поливинилхлоридной оболочке без защитного покрова ВВГ, напряжением 0,66 Кв, число жил 5 и сечением 1,5 мм2 | 1000 м | 0.015 | 12513.99 |  |  |  |  | 188
75 | ТСЦ-501-8191 | Кабель силовой с медными жилами с поливинилхлоридной изоляцией в поливинилхлоридной оболочке без защитного покрова ВВГ, напряжением 0,66 Кв, число жил 3 и сечением 2,5 мм2 | 1000 м | 0.07 | 10382 |  |  |  |  | 727
76 | ТСЦ-501-8190 | Кабель силовой с медными жилами с поливинилхлоридной изоляцией в поливинилхлоридной оболочке без защитного покрова ВВГ, напряжением 0,66 Кв, число жил 3 и сечением 1,5 мм2 | 1000 м | 0.085 | 6962.8 |  |  |  |  | 592
77 | ТСЦ-501-0806 | Кабели контрольные с медными жилами с поливинилхлоридной изоляцией и оболочкой марки КВВГ, с числом жил - 4 и сечением 1,5 мм2 | 1000 м | 0.01 | 8423 |  |  |  |  | 84
78 | ТСЦ-501-0808 | Кабели контрольные с медными жилами с поливинилхлоридной изоляцией и оболочкой марки КВВГ, с числом жил - 7 и сечением 1,5 мм2 | 1000 м | 0.04 | 12524 |  |  |  |  | 501
79 | ТСЦ-501-0809 | Кабели контрольные с медными жилами с поливинилхлоридной изоляцией и оболочкой марки КВВГ, с числом жил - 10 и сечением 1,5 мм2 | 1000 м | 0.025 | 16855 |  |  |  |  | 421
80 | ТСЦ-501-0810 | Кабели контрольные с медными жилами с поливинилхлоридной изоляцией и оболочкой марки КВВГ, с числом жил - 14 и сечением 1,5 мм2 | 1000 м | 0.01 | 21533 |  |  |  |  | 215
81 | ТСЦ-501-0812 | Кабели контрольные с медными жилами с поливинилхлоридной изоляцией и оболочкой марки КВВГ, с числом жил - 27 и сечением 1,5 мм2 | 1000 м | 0.01 | 37978 |  |  |  |  | 380
82 | ТСЦ-501-0786 | Кабели контрольные с медными жилами с поливинилхлоридной изоляцией и оболочкой марки КВВГ, с числом жил - 4 и сечением 0,75 мм2 | 1000 м | 0.075 | 5358.01 |  |  |  |  | 402
83 | ТЕРм08-02-146-01 | Кабель до 35 кВ с креплением накладными скобами, масса 1 м кабеля до 0,5 кг | 100 м кабеля | 4.85 | 2828.73 | 199.19 | 1292.95 | 147.72 |  | 13719 | 966 | 6271 | 716 | 14.7 | 71.3
84 | ТЕРм08-02-148-01 | Кабель до 35 кВ в проложенных трубах, блоках и коробах, масса 1 м кабеля до 1 кг | 100 м кабеля | 0.11 | 798.84 | 168.02 | 544.81 | 57.87 |  | 88 | 18 | 60 | 6 | 12.4 | 1.36
85 | ТЕРм08-02-158-04 | Заделка концевая сухая для контрольного кабеля сечением одной жилы до 2,5 мм2, количество жил до 4 | 1 шт. | 40 | 38.4 | 3.52 | 2.92 | 0.18 |  | 1536 | 141 | 117 | 7 | 0.26 | 10.4
86 | ТЕРм08-02-158-05 | Заделка концевая сухая для контрольного кабеля сечением одной жилы до 2,5 мм2, количество жил до 7 | 1 шт. | 80 | 40.06 | 5.15 | 2.92 | 0.18 |  | 3205 | 412 | 234 | 14 | 0.38 | 30.4
87 | ТЕРм08-02-158-12 | Заделка концевая сухая для контрольного кабеля сечением одной жилы до 6 мм2, количество жил до 7 | 1 шт. | 10 | 42.69 | 5.56 | 2.92 | 0.18 |  | 427 | 56 | 29 | 2 | 0.41 | 4.1
88 | ТЕРм08-02-158-06 | Заделка концевая сухая для контрольного кабеля сечением одной жилы до 2,5 мм2, количество жил до 10 | 1 шт. | 6 | 44.11 | 7.05 | 2.92 | 0.18 |  | 265 | 42 | 18 | 1 | 0.52 | 3.12
89 | ТЕРм08-02-158-14 | Заделка концевая сухая для 3-4-жильного кабеля с пластмассовой и резиновой изоляцией напряжением до 1 кВ, сечение одной жилы до 35 мм2 | 1 шт. | 10 | 26.56 | 15.58 | 2.92 | 0.18 |  | 266 | 156 | 29 | 2 | 1.15 | 11.5
90 | ТЕРм08-02-158-09 | Заделка концевая сухая для контрольного кабеля сечением одной жилы до 2,5 мм2, количество жил до 27 | 1 шт. | 2 | 54.54 | 17.07 | 2.92 | 0.18 |  | 109 | 34 | 6 |  | 1.26 | 2.52
91 | ТЕРм08-02-144-01 | Присоединение к зажимам жил проводов или кабелей сечением до 2,5 мм2 | 100 шт. | 1.79 | 165.85 | 162.6 |  |  |  | 297 | 291 |  |  | 12 | 21.48
92 | ТЕРм08-02-144-02 | Присоединение к зажимам жил проводов или кабелей сечением до 6 мм2 | 100 шт. | 0.1 | 179.67 | 176.15 |  |  |  | 18 | 18 |  |  | 13 | 1.3
93 | ТЕРм08-02-144-03 | Присоединение к зажимам жил проводов или кабелей сечением до 16 мм2 | 100 шт. | 0.02 | 210.08 | 205.96 |  |  |  | 4 | 4 |  |  | 15.2 | 0.3
94 | ТСЦ-502-0514 | Провода силовые для электрических установок на напряжение до 450 В с медной жилой марки ПВ3, сечением 1,5 мм2 | 1000 м | 0.102 | 1440 |  |  |  |  | 147
95 | ТЕРм08-02-412-01 | Затягивание провода в проложенные трубы и металлические рукава первого одножильного или многожильного в общей оплетке, суммарное сечение до 2,5 мм2 | 100 м | 0.2 | 658.05 | 74.33 | 2.92 | 0.18 |  | 132 | 15 | 1 |  | 5.61 | 1.12
96 | ТЕРм08-02-412-09 | Затягивание провода в проложенные трубы и металлические рукава каждого последующего одножильного или многожильного в общей оплетке, суммарное сечение до 6 мм2 | 100 м | 0.8 | 248.1 | 30.34 | 2.92 | 0.18 |  | 198 | 24 | 2 |  | 2.29 | 1.83
97 | ТСЦ-103-0002 | Трубы стальные сварные водогазопроводные с резьбой черные легкие (неоцинкованные) диаметр условного прохода 20 мм, толщина стенки 2,5 мм | м | 20 | 14.72 |  |  |  |  | 294
98 | ТЕРм08-02-407-02 | Монтаж: труба стальная по установленным конструкциям, по стенам с креплением скобами, диаметр до 40 мм | 100 м | 0.1 | 3009.12 | 549.88 | 1234.04 | 433.04 |  | 301 | 55 | 123 | 43 | 41.5 | 4.15
99 | ТСЦ-103-0004 | Трубы стальные сварные водогазопроводные с резьбой черные легкие (неоцинкованные) диаметр условного прохода 32 мм, толщина стенки 2,8 мм | м | 10 | 26.35 |  |  |  |  | 264
100 | ТЕРм08-02-407-01 | Монтаж: труба стальная по установленным конструкциям, по стенам с креплением скобами, диаметр до 25 мм | 100 м | 0.2 | 2527.2 | 408.1 | 897.93 | 320.97 |  | 505 | 82 | 180 | 64 | 30.8 | 6.16
101 | Цена поставщика | Винтовой зажим с предохранителем, со световой индикацией SFR/PT (Ц:150руб:1,18:4,42) | шт. | 20 | 28.76 |  |  |  |  | 575
102 | Цена поставщика | Рейка типа PR/З (Ц:250руб:1,18:4,42) | шт. | 2 | 47.93 |  |  |  |  | 96
103 | ТЕРм11-01-001-01 прим. | Монтаж: рейка в шкафу | 1 шт. | 2 | 34.2 | 6.41 | 7.18 | 0.81 |  | 68 | 13 | 14 | 2 | 0.52 | 1.04
Итого прямые затраты по смете в ценах 2001г. | [9 empty] | 47401 | 3767 | 7830 | 985 |  | 280.23
Итого прямые затраты по смете с учетом коэффициентов к итогам | [9 empty] | 47833 | 3929 | 7872 | 1027 |  | 280.23
В том числе, справочно:
Районный к-т 4,3% (Поз. 1, 3, 9, 14, 27, 40-41, 46, 49, 51, 55, 57, 59, 64, 68, 83-93, 95-96, 98, 100, 12, 18, 21, 24, 26, 30, 33, 35, 37, 44, 61, 103, 66, 70) | [9 empty] | 204 | 162 | 42 | 42
Заготовительно-складские расходы на материалы - согласно п.4.64 из МДС 81-35.2004 МАТ=1,02 (Поз. 38-39, 45, 65, 69) | [9 empty] | 10
Транспортные расходы на оборудование - согласно п.4.60 из МДС 81-35.2004 ПЗ=1,03 (ОЗП=1,03; ЭМ=1,03; МАТ=1,03) (Поз. 10, 60) | [9 empty] | 154
Заготовительно-складские расходы на оборудование - согласно п.4.64 из МДС 81-35.2004 ПЗ=1,012 (ОЗП=1,012; ЭМ=1,012; МАТ=1,012) (Поз. 10, 60) | [9 empty] | 64
Накладные расходы | [9 empty] | 4645
В том числе, справочно:
80% ФОТ (от 397) (Поз. 12, 18, 21, 24, 26, 30, 33, 35, 37, 44, 61, 103) | [9 empty] | 318
92% ФОТ (от 121) (Поз. 66, 70) | [9 empty] | 111
95% ФОТ (от 4438) (Поз. 1, 3, 9, 14, 27, 40-41, 46, 49, 51, 55, 57, 59, 64, 68, 83-93, 95-96, 98, 100) | [9 empty] | 4216
Сметная прибыль | [9 empty] | 3202
В том числе, справочно:
60% ФОТ (от 397) (Поз. 12, 18, 21, 24, 26, 30, 33, 35, 37, 44, 61, 103) | [9 empty] | 238
65% ФОТ (от 4559) (Поз. 1, 3, 9, 14, 27, 40-41, 46, 49, 51, 55, 57, 59, 64, 68, 83-93, 95-96, 98, 100, 66, 70) | [9 empty] | 2964
Итоги по смете:
Итого Монтажные работы | [9 empty] | 50318 |  |  |  |  | 280.23
Итого Оборудование | [9 empty] | 5362
Итого | [9 empty] | 55680 |  |  |  |  | 280.23
В том числе:
Материалы | [9 empty] | 30670
Машины и механизмы | [9 empty] | 6845
ФОТ | [9 empty] | 4956
Оборудование | [9 empty] | 5362
Накладные расходы | [9 empty] | 4645
Сметная прибыль | [9 empty] | 3202
ВСЕГО по смете | [9 empty] | 55680 |  |  |  |  | 280.23

## 24632
СОГЛАСОВАНО: |  |  |  | ФГУП "Комбинат "Электрохимприбор" | [7 empty] | УТВЕРЖДАЮ:
[6 empty] | (наименование стройки) | [5 empty] | Зам. генерального директора
Е.В.Гордеев
_________________ | [11 empty] | _________________
" _____ " ________________ 2013 г. | [11 empty] | "______ " __________2013 г.
ЛОКАЛЬНЫЙ СМЕТНЫЙ РАСЧЕТ № 24632-П13
(локальная смета)
|  | на | Строительство здания 637 подготовки зарядов пл. 6.
Раздел: автоматическая установка пожарной сигнализации и СОУЭ.
(наименование работ и затрат, наименование объекта)
|  |  | Основание: проект №24411-12-ПС | [9 empty] | Справочно, в тыс.руб. :
|  |  | Сметная стоимость _______________________________________________________________________________________________ | [5 empty] | ___________________________26,463 |  | тыс. руб. |  | ВСЕГО: |  | 147.4598
|  |  | монтажных работ _______________________________________________________________________________________________ | [5 empty] | _______________________________________________________________________________________________17,343 |  | тыс. руб. |  | с К=5,56 |  | 96.4271
|  |  | прочих (ПНР "в холостую") _______________________________________________________________________________________________ | [5 empty] | _______________________________________________________________________________________________2,499 |  | тыс. руб. |  | с К=9,32 |  | 23.2907
|  |  | оборудования _______________________________________________________________________________________________ | [5 empty] | _______________________________________________________________________________________________6,621 |  | тыс. руб. |  | с К=4,19 |  | 27.742
|  |  | Средства на оплату труда _______________________________________________________________________________________________ | [5 empty] | ___________________________3,425 |  | тыс. руб. |  | с К=5,56 |  | 19.043
|  |  | Сметная трудоемкость _______________________________________________________________________________________________ | [5 empty] | _______________________________________________________________________________________________209,51 |  | чел.час
|  |  | Материалы ______________________________________ | [6 empty] | 11.447 | тыс.руб. |  | с К=5,56 |  | 63.6453
Составлен(а) в базовых ценах 2001г. в редакции 2009г.
№ пп | Обоснова-ние | Наименование | Ед. изм. | Кол. | Стоимость единицы, руб. |  |  |  | Общая стоимость, руб. |  |  |  |  | Т/з осн. раб.на ед. | Т/з осн. раб. Всего | Общая масса обору-дования, т
[5 empty] | Всего | В том числе |  |  | Обору-дование | Всего | В том числе
[6 empty] | Осн.З/п | Эк.Маш | З/пМех |  |  | Осн.З/п | Эк.Маш | З/пМех
1 | 2 | 3 | 4 | 5 | 6 | 7 | 8 | 9 | 10 | 11 | 12 | 13 | 14 | 15 | 16 | 17
Раздел 1. Объектовое оборудование (диспетчерская в зд 363)
1 | Цена поставщика | Пульт контроля и управления ПКУ "С2000М" (Ц:6504,30руб :1,18:4,19) | шт | 1 |  |  |  |  | 1316 | 1316
2 | ТЕРм10-08-001-13 | Монтаж: пульт контроля и управления ПКУ "С2000М" | 1 шт. | 1 | 64.92 | 57.52 | 0.37 |  |  | 65 | 58 |  |  | 4 | 4
3 | ТЕРм10-03-001-04 | Монтаж: радиомодем Риф Файндер RF-801 | 1 шт. | 1 | 34.97 | 27.5 | 6.92 | 1.41 |  | 35 | 28 | 7 | 1 | 2.29 | 2.29
4 | Цена поставщика | Радиомодем Риф Файндер RF-801 (Ц:5040руб :1,18:4,04х1,02) | шт | 1 | 1078.37 |  |  |  |  | 1078
5 | Цена поставщика | Источник бесперебойного питания СКАТ-1200Д исп.02 (Ц:3910руб :1,18:4,19) | шт | 1 |  |  |  |  | 791 | 791
6 | ТЕРм10-02-016-06 | Отдельно устанавливаемый преобразователь или блок питания | 1 шт. | 1 | 256.7 | 157.76 | 33.83 | 6.87 |  | 257 | 158 | 34 | 7 | 10.1 | 10.1
7 | Цена поставщика | АКБ 12в 26,0 А/ч (Ц:2860руб:1,18: 4,42) | шт | 1 | 548.35 |  |  |  |  | 548
8 | Цена поставщика | Релейный модуль РМ-03 исп.12VDC (Ц:360руб :1,18:4,42) | шт | 1 | 69.02 |  |  |  |  | 69
9 | ТЕРм11-03-001-01 | Монтаж: релейный модуль РМ-03 | 1 шт. | 1 | 8.41 | 7.26 |  |  |  | 8 | 7 |  |  | 0.52 | 0.52
10 | Цена поставщика | Кабель антенный высокочастотный RG213U (50Ом) (Ц:205.93руб :1,18:4,42) | м | 102 | 39.48 |  |  |  |  | 4027
11 | ТЕРм10-01-055-02 | Прокладка кабеля, масса 1 м до 1 кг, по стене кирпичной | 100 м кабеля | 1 | 1837.57 | 474.14 | 129.78 | 23.9 |  | 1838 | 474 | 130 | 24 | 37.1 | 37.1
12 | ТЕРм10-01-051-33 | Разделка и включение кабеля или провода однопарного высокочастотного | 10 концов кабеля | 0.2 | 70.49 | 69.11 |  |  |  | 14 | 14 |  |  | 5.1 | 1.02
13 | Цена поставщика | ВЧ-кабельный разъём N-111B (Ц:100руб :1,18:4,42) | шт | 1 | 19.17 |  |  |  |  | 19
14 | Цена поставщика | ВЧ-кабельный разъём N-211B (Ц:122руб :1,18:4,42) | шт | 1 | 23.39 |  |  |  |  | 23
15 | Цена поставщика | Антенна АК-433 (Ц:1500руб :1,18:4,19) | шт | 1 |  |  |  |  | 303 | 303
16 | ТЕРм10-04-088-01 | Монтаж: антенна | шт. | 1 | 213.25 | 135.5 |  |  |  | 213 | 136 |  |  | 10 | 10
17 | Цена поставщика | Передатчик-коммутатор RS-202TХ8 (Ц:7890руб :1,18:4,19) | шт | 1 |  |  |  |  | 1596 | 1596
18 | ТЕРм10-04-088-01 | Монтаж: передатчик-коммуникатор RS-202ТХ8 | 1 компл. | 1 | 213.25 | 135.5 |  |  |  | 213 | 136 |  |  | 10 | 10
19 | Цена поставщика | Антенна АН-433 (Ц:2140руб :1,18:4,19) | шт | 1 |  |  |  |  | 433 | 433
20 | ТЕРм10-04-088-01 | Монтаж: антенна | шт. | 1 | 213.25 | 135.5 |  |  |  | 213 | 136 |  |  | 10 | 10
21 | Цена поставщика | Разрядник антенный Р8АХ09 (Ц:1676руб :1,18:4,19) | шт | 2 |  |  |  |  | 678 | 678
22 | Цена поставщика | Релейный блок С2000-СП1 (Цена:1700,60руб.:1.18:4.19) | шт | 2 |  |  |  |  | 688 | 688
23 | ТЕРм10-08-001-13 | Монтаж: релейный блок С2000-СП1 | 1 шт. | 1 | 64.92 | 57.52 | 0.37 |  |  | 65 | 58 |  |  | 4 | 4
24 | Цена поставщика | Блок защиты от скачков напряжения "Альбатрос-500" (Ц:528руб:1,18:4,42) | шт | 1 | 101.23 |  |  |  |  | 101
25 | ТЕРм10-08-003-03 | Монтаж: блок защиты от скачков напряжения "АЛЬБАТРОС" | 1 шт. | 1 | 59.97 | 51.77 | 0.37 |  |  | 60 | 52 |  |  | 3.6 | 3.6
26 | ТЕРм08-03-526-01 | Автомат одно-, двух-, трехполюсный, устанавливаемый на конструкции на стене или колонне, на ток до 25 А | 1 шт. | 1 | 174.77 | 20.9 | 1.28 |  |  | 175 | 21 | 1 |  | 1.56 | 1.56
27 | ТСЦ-509-0324 прим. | Выключатели автоматические ВА47-29М | шт. | 1 | 27.74 |  |  |  |  | 28
28 | Цена поставщика | Зажим пружинный на ДИН-рейку ZHM420GR DKC (Ц:33.31руб :1,18:4,04) | шт | 5 | 6.39 |  |  |  |  | 32
29 | Цена поставщика | Торцевой фиксатор ZBT005 DKC (Ц:23.35руб :1,18:4,04) | шт | 2 | 4.48 |  |  |  |  | 9
30 | Цена поставщика | Торцевой изолятор НМТ.1/2+2/РТ/GR DKC (Ц:15,09руб :1,18:4,04) | шт | 1 | 2.89 |  |  |  |  | 3
31 | Цена поставщика | DIN-рейка 35х7,5мм L=100мм (Ц:294,49руб.:1,18:4,42) | шт | 1 | 56.46 |  |  |  |  | 56
32 | ТЕРм10-01-039-02 | Монтаж: дин-рейка | 1 м | 0.1 | 19.2 | 13.09 | 3.08 | 0.62 |  | 2 | 1 |  |  | 1.09 | 0.11
33 | Цена поставщика | Шина "N"нулевая 6х9мм 14/2 (14групп/крепеж по краям) ИЭК YNN11-14-100 (Ц:64,96руб.:1,18:4,42) | шт | 1 | 12.45 |  |  |  |  | 12
34 | ТЕРм10-06-037-05 | Шкаф настенный для приборов, размер до 640х840 мм | 1 шт. | 1 | 121.87 | 26.33 | 2.39 |  |  | 122 | 26 | 2 |  | 2.06 | 2.06
35 | Цена поставщика | Шкаф автоматики со стеклянной дверцей 800х600х250 SR 8625V (Ц:9262,94руб :1,18:4,42) | шт | 1 | 1776 |  |  |  |  | 1776
36 | Цена поставщика | Панель модульная PF 8060 (Ц:2817,94руб :1,18:4,42) | шт | 1 | 540.29 |  |  |  |  | 540
37 | Цена поставщика | Петли для крепления шкафа АА 1206 (Ц:351,13руб :1,18:4,42) | копл-кт | 1 | 68.67 |  |  |  |  | 69
38 | Цена поставщика | Мачта антенная телескопическая МТ-6 (Ц:2700руб :1,18:4,19) | шт | 1 |  |  |  |  | 546 | 546
39 | ТЕРм10-04-077-01 | Монтаж: мачта антенная | 1 шт. | 1 | 692.06 | 457.99 | 129.93 | 26.4 |  | 692 | 458 | 130 | 26 | 33.8 | 33.8
40 | ТСЦ-501-8183 | Кабель силовой с медными жилами с поливинилхлоридной изоляцией в поливинилхлоридной оболочке без защитного покрова ВВГ, напряжением 0,66 Кв, число жил 2 и сечением 1,5 мм2 | 1000 м | 0.003 | 4439.3 |  |  |  |  | 13
41 | Цена поставщика | Кабель ВВГнг-FRLS 3х1,5 (Ц:86061,83руб :1,18:4,42) | 1000 м | 0.0204 | 16500.85 |  |  |  |  | 337
42 | ТЕРм08-02-401-01 | Кабель двух-четырехжильный сечением жилы до 16 мм2 с креплением накладными скобами, полосками с установкой ответвительных коробок | 100 м | 0.23 | 4032.86 | 683.7 | 957.86 | 390.47 |  | 928 | 157 | 220 | 90 | 51.6 | 11.87
43 | Цена поставщика | Кабель КСБнг(А)-FRLS 1х2х0,64 (Ц:34506руб :1,18:4,42) | 1000 м | 0.004 | 6615.92 |  |  |  |  | 26
44 | ТЕРм10-01-055-02 | Прокладка кабеля, масса 1 м до 1 кг, по стене кирпичной | 100 м кабеля | 0.04 | 1837.57 | 474.14 | 129.78 | 23.9 |  | 74 | 19 | 5 | 1 | 37.1 | 1.48
45 | ТЕРм10-01-051-32 | Разделка и включение кабеля или провода однопарного | 10 концов кабеля | 0.4 | 69.11 | 67.75 |  |  |  | 28 | 27 |  |  | 5 | 2
Раздел 2. Пусконаладочные работы (в холостую 80%)
46 | ТЕРп01-04-075-01 | Высокочастотный канал одного полукомплекта защиты или аппаратуры противоаварийной автоматики на линии без ответвлений | 1 полукомплект | 1 | 1461.28 | 1461.28 |  |  |  | 1461 | 1461 |  |  | 80 | 80
Итого прямые затраты по смете в ценах 2001г. | [9 empty] | 21580 | 3427 | 529 | 149 |  | 225.51
Итого прямые затраты по смете с учетом коэффициентов к итогам | [9 empty] | 21873 | 3270 | 535 | 155 |  | 209.51
В том числе, справочно:
Районный к-т 4,3% (Поз. 2-3, 6, 9, 11-12, 23, 25, 32, 44-45, 16, 18, 20, 39, 26, 42, 34, 46) | [9 empty] | 154 | 147 | 6 | 6
Заготовительно-складские расходы на материалы - согласно п.4.64 из МДС 81-35.2004 МАТ=1,02 (Поз. 4, 7-8, 10, 13-14, 28-30, 35-37, 41, 43, 24, 31, 33) | [9 empty] | 174
Транспортные расходы на оборудование - согласно п.4.60 из МДС 81-35.2004 ПЗ=1,03 (ОЗП=1,03; ЭМ=1,03; МАТ=1,03) (Поз. 1, 15, 17, 19, 21-22, 38, 5) | [9 empty] | 191
Заготовительно-складские расходы на оборудование - согласно п.4.64 из МДС 81-35.2004 ПЗ=1,012 (ОЗП=1,012; ЭМ=1,012; МАТ=1,012) (Поз. 1, 15, 17, 19, 21-22, 38, 5) | [9 empty] | 79
Пусконаладочные работы (в холостую 80%) ПЗ=0,8 (ОЗП=0,8; ЭМ=0,8; ЗПМ=0,8; МАТ=0,8; ТЗ=0,8; ТЗМ=0,8) (Поз. 46) | [9 empty] | -305 | -305 |  |  |  | -16
Накладные расходы | [9 empty] | 2716
В том числе, справочно:
65% ФОТ (от 1219) (Поз. 46) | [9 empty] | 792
80% ФОТ (от 969) (Поз. 2-3, 6, 9, 11-12, 23, 25, 32, 44-45) | [9 empty] | 775
92% ФОТ (от 930) (Поз. 16, 18, 20, 39) | [9 empty] | 856
95% ФОТ (от 280) (Поз. 26, 42) | [9 empty] | 266
100% ФОТ (от 27) (Поз. 34) | [9 empty] | 27
Сметная прибыль | [9 empty] | 1874
В том числе, справочно:
40% ФОТ (от 1219) (Поз. 46) | [9 empty] | 488
60% ФОТ (от 969) (Поз. 2-3, 6, 9, 11-12, 23, 25, 32, 44-45) | [9 empty] | 581
65% ФОТ (от 1237) (Поз. 16, 18, 20, 39, 26, 42, 34) | [9 empty] | 805
Итоги по смете:
Итого Монтажные работы | [9 empty] | 17343 |  |  |  |  | 145.51
Итого Оборудование | [9 empty] | 6621
Итого Прочие затраты | [9 empty] | 2499 |  |  |  |  | 64
Итого | [9 empty] | 26463 |  |  |  |  | 209.51
В том числе:
Материалы | [9 empty] | 11447
Машины и механизмы | [9 empty] | 380
ФОТ | [9 empty] | 3425
Оборудование | [9 empty] | 6621
Накладные расходы | [9 empty] | 2716
Сметная прибыль | [9 empty] | 1874
ВСЕГО по смете | [9 empty] | 26463 |  |  |  |  | 209.51

## 24845
СОГЛАСОВАНО: |  |  |  | ФГУП "Комбинат "Электрохимприбор" | [7 empty] | УТВЕРЖДАЮ:
[6 empty] | (наименование стройки) | [5 empty] | Зам. генерального директора
Е.В.Гордеев
_________________ | [11 empty] | _________________
" _____ " ________________ 2013 г. | [11 empty] | "______ " __________2013 г.
ЛОКАЛЬНЫЙ СМЕТНЫЙ РАСЧЕТ № 24845
(локальная смета)
|  | на | Силовое электрооборудование.Строительство здания 637 подготовки зарядов.
(наименование работ и затрат, наименование объекта)
|  |  | Основание: проект № 24597-13-ЭМ | [9 empty] | Справочно, в тыс.руб. :
|  |  | Сметная стоимость _______________________________________________________________________________________________ | [5 empty] | ___________________________6,008 |  | тыс. руб. |  | ВСЕГО: |  | 33.4045
|  |  | строительных работ _______________________________________________________________________________________________ | [5 empty] | _______________________________________________________________________________________________2,675 |  | тыс. руб. |  | с К=5,56 |  | 14.873
|  |  | монтажных работ _______________________________________________________________________________________________ | [5 empty] | _______________________________________________________________________________________________3,333 |  | тыс. руб. |  | с К=5,56 |  | 18.5315
|  |  | Средства на оплату труда _______________________________________________________________________________________________ | [5 empty] | ___________________________1,725 |  | тыс. руб.
|  |  | Сметная трудоемкость _______________________________________________________________________________________________ | [5 empty] | _______________________________________________________________________________________________137,51 |  | чел.час
|  |  | Материалы ______________________________________ | [6 empty] | 7.7925 | тыс.руб. |  | с К=5,56 |  | 43.3261
Составлен(а) в базовых ценах 2001г. в редакции 2009г.
№ пп | Обоснование | Наименование | Ед. изм. | Кол. | Стоимость единицы, руб. |  |  |  | Общая стоимость, руб. |  |  |  | Т/з осн. раб.на ед. | Т/з осн. раб. Всего | Т/з мех. на ед. | Т/з мех. Всего
[5 empty] | Всего | В том числе |  |  | Всего | В том числе
[6 empty] | Осн.З/п | Эк.Маш | З/пМех |  | Осн.З/п | Эк.Маш | З/пМех
1 | 2 | 3 | 4 | 5 | 6 | 7 | 8 | 9 | 10 | 11 | 12 | 13 | 14 | 15 | 16 | 17
1 | ТЕРм08-02-472-06 | Проводник заземляющий открыто по строительным основаниям из полосовой стали сечением 100 мм2 КОЭФ. К ПОЗИЦИИ: 1.8.3.ОП При производстве работ на высоте свыше расстояний, указанных в вводных указаниях к разделам сборника: при высоте свыше 8 до 15 м ОЗП=1,1; ТЗ=1,1 | 100 м | 0.95 | 1376.57 | 276.93 | 85.67 | 3.46 | 1308 | 263 | 81 | 3 | 20.9 | 19.86 | 0.19 | 0.18
2 | ТЕРм08-02-472-02 | Заземлитель горизонтальный из стали полосовой сечением 160 мм2 в траншее | 100 м | 0.55 | 1242.52 | 219.95 | 92.37 | 4 | 683 | 121 | 51 | 2 | 16.6 | 9.13 | 0.22 | 0.12
3 | ТЕРм08-02-471-01 | Заземлитель вертикальный из угловой стали размером 50х50х5 мм | 10 шт. | 0.4 | 933.5 | 141.78 | 71.23 | 3.46 | 373 | 57 | 28 | 1 | 10.7 | 4.28 | 0.19 | 0.08
4 | ТЕР01-02-055-03 | Разработка грунта вручную с креплениями в траншеях шириной до 2 м, глубиной до 2 м, группа грунтов 3 | 100 м3 грунта | 0.23 | 3283.18 | 3283.18 |  |  | 755 | 755 |  |  | 278 | 63.94
5 | ТЕР01-02-061-02 | Засыпка вручную траншей, пазух котлованов и ям, группа грунтов 2 | 100 м3 грунта | 0.23 | 1027.4 | 1027.4 |  |  | 236 | 236 |  |  | 97.2 | 22.36
Итого прямые затраты по смете в ценах 2001г. | [8 empty] | 3355 | 1432 | 160 | 6 |  | 119.57 |  | 0.38
Итого прямые затраты по смете с учетом коэффициентов к итогам | [8 empty] | 3665 | 1718 | 184 | 7 |  | 137.51 |  | 0.44
В том числе, справочно:
Районный к-т 4,3% (Поз. 4-5, 1-3) | [8 empty] | 62 | 62
4. Производство монтажных работ на открытых и полуоткрытых производственных площадках в стесненных условиях ОЗП=1,15; ЭМ=1,15; ЗПМ=1,15; ТЗ=1,15; ТЗМ=1,15 (Поз. 4-5, 1-3) | [8 empty] | 248 | 224 | 24 | 1 |  | 17.9355 |  | 0.057
Накладные расходы | [8 empty] | 1460
В том числе, справочно:
80% ФОТ (от 1189) (Поз. 4-5) | [8 empty] | 951
95% ФОТ (от 536) (Поз. 1-3) | [8 empty] | 509
Сметная прибыль | [8 empty] | 883
В том числе, справочно:
45% ФОТ (от 1189) (Поз. 4-5) | [8 empty] | 535
65% ФОТ (от 536) (Поз. 1-3) | [8 empty] | 348
Итоги по смете:
Итого Строительные работы | [8 empty] | 2675 |  |  |  |  | 99.25
Итого Монтажные работы | [8 empty] | 3333 |  |  |  |  | 38.26 |  | 0.44
Итого | [8 empty] | 6008 |  |  |  |  | 137.51 |  | 0.44
В том числе:
Материалы | [8 empty] | 1763
Машины и механизмы | [8 empty] | 177
ФОТ | [8 empty] | 1725
Накладные расходы | [8 empty] | 1460
Сметная прибыль | [8 empty] | 883
ВСЕГО по смете | [8 empty] | 6008 |  |  |  |  | 137.51 |  | 0.44

## 6925 вывести остаток
СОГЛАСОВАНО: | [8 empty] | УТВЕРЖДАЮ:
________________ | [8 empty] | ________________
" _____ " ________________ 201_ г. | [8 empty] | "______ " _______________201_ г.
ФГУП "Комбинат "Электрохимприбор"
(наименование стройки)
ЛОКАЛЬНЫЙ СМЕТНЫЙ РАСЧЕТ № 6925
(локальная смета)
| на | выполнение строительно-монтажных работ по устройству проездов и стоянок, площадка 6
(наименование работ и затрат, наименование объекта)
Основание: проект №23054-08-ГП
|  | Сметная стоимость строительных работ _______________________________________________________________________________________________ |  | ___________________________515,587 |  | тыс. руб.
|  | Средства на оплату труда _______________________________________________________________________________________________ |  | ___________________________20,317 |  | тыс. руб.
|  | Сметная трудоемкость _______________________________________________________________________________________________ |  | _______________________________________________________________________________________________1145,63 |  | чел.час
Составлен в ценах 2001года (в редакции 2009 г.)
№ пп | Обоснование | Наименование | Ед. изм. | Кол. | Стоимость единицы, руб. |  |  |  | Общая стоимость, руб.
[5 empty] | Всего | В том числе |  |  | Всего | В том числе
[6 empty] | Осн.З/п | Эк.Маш. | З/пМех |  | Осн.З/п | Эк.Маш. | З/пМех
1 | 2 | 3 | 4 | 5 | 6 | 7 | 8 | 9 | 10 | 11 | 12 | 13
Раздел 1. Стоянка №1
1 | ТЕР27-04-001-04 | Устройство подстилающих и выравнивающих слоев оснований из щебня | 100 м3 материала основания (в плотном теле) | 5.75 | 4139.32 | 275.77 | 3829.39 | 349.58 | 23801 | 1586 | 22019 | 2010
2 | ТСЦ-408-0014 | Щебень из природного камня для строительных работ марка 800, фракция 10-20 мм | м3 | 7,245 5,75*1,26 | 143.29 |  |  |  | 1038
3 | ТЕР27-06-001-03 | Устройство дорожных покрытий из сборных прямоугольных железобетонных плит площадью до 10,5 м2 | 100 м3 сборных железобетонных плит | 0.0972 | 15092.14 | 1848.64 | 9786.17 | 853.26 | 1467 | 180 | 951 | 83
4 | ТСЦ-403-0549 | Плиты железобетонные проезжей части | м3 | 9.72 | 3021.55 |  |  |  | 29369
5 | ТЕР27-06-017-01 | Устройство оснований городских проездов толщиной слоя 16 см | 1000 м2 основания | 0.141 | 124604.74 | 3717.07 | 2958.93 | 278.84 | 17569 | 524 | 417 | 39
6 | ТЕР27-06-017-02 | На каждый 1 см изменения толщины слоя добавлять к расценке 27-06-017-01 КОЭФ. К ПОЗИЦИИ: ПЗ=9 (ОЗП=9; ЭМ=9 к расх.; ЗПМ=9; МАТ=9 к расх.; ТЗ=9; ТЗМ=9) | 1000 м2 основания | 0.141 | 63663.21 | 625.32 | 52.38 | 3.24 | 8977 | 88 | 7
7 | ТЕР06-01-015-10 | Армирование подстилающих слоев и набетонок | 1 т | 0.753 | 438.07 | 157.75 | 44.41 | 2.91 | 330 | 119 | 33 | 2
8 | ТСЦ-204-0066 | Арматура-сетка из арматурной стали класса А-I диаметром 12-14 мм | т | 0.753 | 6299.31 |  |  |  | 4743
9 | ТЕР27-06-026-01 | Розлив вяжущих материалов (0,8 кг/м2) | 1 т | 0,3384 0,423*0,8 | 2017.46 |  | 46.53 | 11.16 | 683 |  | 16 | 4
10 | ТЕР27-06-020-02 | Устройство покрытия толщиной 4 см из горячих асфальтобетонных смесей плотных мелкозернистых типа АБВ, плотность каменных материалов 3 т/м3 и более | 1000 м2 покрытия | 0.423 | 60371.45 | 518.97 | 2984 | 322.26 | 25537 | 220 | 1262 | 136
11 | ТЕР27-06-021-02 | На каждые 0,5 см изменения толщины покрытия добавлять или исключать к расценке 27-06-020-02 КОЭФ. К ПОЗИЦИИ: ПЗ=2 (ОЗП=2; ЭМ=2 к расх.; ЗПМ=2; МАТ=2 к расх.; ТЗ=2; ТЗМ=2) | 1000 м2 покрытия | 0.423 | 14223.54 | 2.44 | 6.26 |  | 6017 | 1 | 3
12 | ТЕР27-06-022-07 | Одиночная поверхностная обработка усовершенствованных покрытий битумом с применением щебня | 1000 м2 покрытия | 0.423 | 5815.85 | 200.81 | 834.34 | 112.19 | 2460 | 85 | 353 | 47
13 | ТЕР27-02-010-01 | Установка бортовых камней бетонных при цементобетонных покрытиях | 100 м бортового камня | 0,43 43/100 | 3353.64 | 906.11 | 91.05 | 12.38 | 1442 | 390 | 39 | 5
14 | ТСЦ-403-8021 | Камни бортовые БР 100.30.15 / бетон В30 (М400), объем 0,043 м3/ (ГОСТ 6665-91) | шт. | 43 | 59.88 |  |  |  | 2575
Итого прямые затраты по разделу в ценах 2001г. | [8 empty] | 126008 | 3193 | 25100 | 2326
Итого прямые затраты по разделу с учетом коэффициентов к итогам | [8 empty] | 137770 | 3830 | 36225 | 2790
Накладные расходы | [8 empty] | 9347
Сметная прибыль | [8 empty] | 6245
Итого по разделу 1 Стоянка №1 | [8 empty] | 153362
Раздел 2. Стоянка №2
15 | ТЕР27-04-001-04 | Устройство подстилающих и выравнивающих слоев оснований из скального грунта толщ. 400 мм | 100 м3 материала основания (в плотном теле) | 0.279 | 4139.32 | 275.77 | 3829.39 | 349.58 | 1155 | 77 | 1068 | 98
16 | ТСЦ-407-9290 | Скальная порода | м3 | 43.593 | 86.3 |  |  |  | 3762
17 | ТЕР27-06-018-03 | Устройство основания из черного щебня толщиной 6 см с плотностью каменных материалов 2,5-2,9 т/м3 | 1000 м2 | 0.093 | 54793.8 | 593.04 | 3311.76 | 275.17 | 5096 | 55 | 308 | 26
18 | ТЕР27-06-026-01 | Розлив вяжущих материалов (0,3 кг/м2) | 1 т | 0,0279 0,093*0,3 | 2017.46 |  | 46.53 | 11.16 | 56 |  | 1
19 | ТЕР27-06-020-02 | Устройство покрытия толщиной 4 см из горячих асфальтобетонных смесей плотных мелкозернистых типа АБВ, плотность каменных материалов 3 т/м3 и более | 1000 м2 покрытия | 0.093 | 60371.45 | 518.97 | 2984 | 322.26 | 5615 | 48 | 278 | 30
20 | ТЕР27-06-021-02 | На каждые 0,5 см изменения толщины покрытия добавлять или исключать к расценке 27-06-020-02 КОЭФ. К ПОЗИЦИИ: ПЗ=2 (ОЗП=2; ЭМ=2 к расх.; ЗПМ=2; МАТ=2 к расх.; ТЗ=2; ТЗМ=2) | 1000 м2 покрытия | 0.093 | 14223.54 | 2.44 | 6.26 |  | 1323 |  | 1
21 | ТЕР27-06-022-07 | Одиночная поверхностная обработка усовершенствованных покрытий битумом с применением щебня | 1000 м2 покрытия | 0.093 | 5815.85 | 200.81 | 834.34 | 112.19 | 541 | 19 | 78 | 10
22 | ТЕР27-02-010-01 | Установка бортовых камней бетонных при цементобетонных покрытиях | 100 м бортового камня | 0.21 | 3353.64 | 906.11 | 91.05 | 12.38 | 704 | 190 | 19 | 3
23 | ТСЦ-403-8021 | Камни бортовые БР 100.30.15 / бетон В30 (М400), объем 0,043 м3/ (ГОСТ 6665-91) | шт. | 21 | 59.88 |  |  |  | 1257
Итого прямые затраты по разделу в ценах 2001г. | [8 empty] | 19509 | 389 | 1753 | 167
Итого прямые затраты по разделу с учетом коэффициентов к итогам | [8 empty] | 20364 | 467 | 2530 | 200
Накладные расходы | [8 empty] | 947
Сметная прибыль | [8 empty] | 634
Итого по разделу 2 Стоянка №2 | [8 empty] | 21945
Раздел 3. Стоянка №3
24 | ТЕР27-06-017-01 | Устройство оснований городских проездов толщиной слоя 16 см | 1000 м2 основания | 0.096 | 124604.74 | 3717.07 | 2958.93 | 278.84 | 11962 | 357 | 284 | 27
25 | ТЕР27-06-017-02 | На каждый 1 см изменения толщины слоя добавлять к расценке 27-06-017-01 | 1000 м2 основания | 0.096 | 7073.69 | 69.48 | 5.82 | 0.36 | 679 | 7 | 1
26 | ТЕР06-01-015-10 | Армирование подстилающих слоев и набетонок | 1 т | 0.507 | 438.07 | 157.75 | 44.41 | 2.91 | 222 | 80 | 23 | 1
27 | ТСЦ-204-0066 | Арматура-сетка из арматурной стали класса А-I диаметром 12-14 мм | т | 0.507 | 6299.31 |  |  |  | 3194
28 | ТЕР27-02-010-01 | Установка бортовых камней бетонных при цементобетонных покрытиях | 100 м бортового камня | 0.06 | 3353.64 | 906.11 | 91.05 | 12.38 | 201 | 54 | 5 | 1
29 | ТСЦ-403-8021 | Камни бортовые БР 100.30.15 / бетон В30 (М400), объем 0,043 м3/ (ГОСТ 6665-91) | шт. | 6 | 59.88 |  |  |  | 359
Итого прямые затраты по разделу в ценах 2001г. | [8 empty] | 16617 | 498 | 313 | 29
Итого прямые затраты по разделу с учетом коэффициентов к итогам | [8 empty] | 16854 | 596 | 452 | 34
Накладные расходы | [8 empty] | 859
Сметная прибыль | [8 empty] | 569
Итого по разделу 3 Стоянка №3 | [8 empty] | 18282
Раздел 4. Стоянка №4 (существующая)
30 | ТЕР27-06-026-01 | Розлив вяжущих материалов | 1 т | 0,1086 0,362*0,3 | 2017.46 |  | 46.53 | 11.16 | 219 |  | 5 | 1
31 | ТЕР27-06-020-02 | Устройство покрытия толщиной 4 см из горячих асфальтобетонных смесей плотных мелкозернистых типа АБВ, плотность каменных материалов 3 т/м3 и более | 1000 м2 покрытия | 0.362 | 60371.45 | 518.97 | 2984 | 322.26 | 21854 | 188 | 1080 | 117
32 | ТЕР27-06-021-02 | На каждые 0,5 см изменения толщины покрытия добавлять или исключать к расценке 27-06-020-02 КОЭФ. К ПОЗИЦИИ: ПЗ=2 (ОЗП=2; ЭМ=2 к расх.; ЗПМ=2; МАТ=2 к расх.; ТЗ=2; ТЗМ=2) | 1000 м2 покрытия | 0.362 | 14223.54 | 2.44 | 6.26 |  | 5149 | 1 | 2
33 | ТЕР27-06-022-07 | Одиночная поверхностная обработка усовершенствованных покрытий битумом с применением щебня | 1000 м2 покрытия | 0.362 | 5815.85 | 200.81 | 834.34 | 112.19 | 2105 | 73 | 302 | 41
34 | ТЕР27-02-010-01 | Установка бортовых камней бетонных при цементобетонных покрытиях | 100 м бортового камня | 0.36 | 3353.64 | 906.11 | 91.05 | 12.38 | 1207 | 326 | 33 | 4
35 | ТСЦ-403-8021 | Камни бортовые БР 100.30.15 / бетон В30 (М400), объем 0,043 м3/ (ГОСТ 6665-91) | шт. | 36 | 59.88 |  |  |  | 2156
Итого прямые затраты по разделу в ценах 2001г. | [8 empty] | 32690 | 588 | 1422 | 163
Итого прямые затраты по разделу с учетом коэффициентов к итогам | [8 empty] | 33439 | 705 | 2054 | 196
Накладные расходы | [8 empty] | 1279
Сметная прибыль | [8 empty] | 856
Итого по разделу 4 Стоянка №4 (существующая) | [8 empty] | 35574
Раздел 5. Ремонт асфальтобетонного покрытия существующих пешеходных дорожек
36 | ТЕР27-06-026-01 | Розлив вяжущих материалов | 1 т | 0,3524 0,8*0,4405 | 2017.46 |  | 46.53 | 11.16 | 711 |  | 16 | 4
37 | ТЕР27-07-001-01 | Устройство асфальтобетонных покрытий дорожек и тротуаров однослойных из литой мелкозернистой асфальто-бетонной смеси толщиной 3 см | 100 м2 покрытия | 4.405 | 3558.48 | 197.92 | 47.98 | 0.83 | 15675 | 872 | 211 | 4
38 | ТЕР27-02-010-01 | Установка бортовых камней бетонных при цементобетонных покрытиях | 100 м бортового камня | 0.65 | 3353.64 | 906.11 | 91.05 | 12.38 | 2180 | 589 | 59 | 8
39 | ТСЦ-403-8021 | Камни бортовые БР 100.30.15 / бетон В30 (М400), объем 0,043 м3/ (ГОСТ 6665-91) | шт. | 65 | 59.88 |  |  |  | 3892
Итого прямые затраты по разделу в ценах 2001г. | [8 empty] | 22458 | 1461 | 286 | 16
Итого прямые затраты по разделу с учетом коэффициентов к итогам | [8 empty] | 22877 | 1753 | 413 | 20
Накладные расходы | [8 empty] | 2518
Сметная прибыль | [8 empty] | 1684
Итого по разделу 5 Ремонт асфальтобетонного покрытия существующих пешеходных дорожек | [8 empty] | 27079
Раздел 6. Устройство пешеходных дорожек вновь
40 | ТЕР27-04-006-01 | Устройство оснований толщиной 15 см из щебня фракции 40-70 мм при укатке каменных материалов с пределом прочности на сжатие свыше 68,6 до 98,1 МПа (свыше 700 до 1000 кгс/см2) однослойных | 1000 м2 основания | 0.0415 | 31210.59 | 425.41 | 4994.84 | 695.53 | 1295 | 18 | 207 | 29
41 | ТЕР27-06-026-01 | Розлив вяжущих материалов | 1 т | 0,2732 0,3415*0,8 | 2017.46 |  | 46.53 | 11.16 | 551 |  | 13 | 3
42 | ТЕР27-06-020-02 | Устройство покрытия толщиной 4 см из горячих асфальтобетонных смесей плотных мелкозернистых типа АБВ, плотность каменных материалов 3 т/м3 и более | 1000 м2 покрытия | 0.3415 | 60371.45 | 518.97 | 2984 | 322.26 | 20617 | 177 | 1019 | 110
Итого прямые затраты по разделу в ценах 2001г. | [8 empty] | 22463 | 195 | 1239 | 142
Итого прямые затраты по разделу с учетом коэффициентов к итогам | [8 empty] | 23051 | 233 | 1789 | 170
Накладные расходы | [8 empty] | 572
Сметная прибыль | [8 empty] | 383
Итого по разделу 6 Устройство пешеходных дорожек вновь | [8 empty] | 24006
Раздел 7. Устройство дорожных проездов вновь
43 | ТЕР27-04-001-04 | Устройство подстилающих и выравнивающих слоев оснований из скального грунта толщ. 400 мм | 100 м3 материала основания (в плотном теле) | 1.7 | 4139.32 | 275.77 | 3829.39 | 349.58 | 7037 | 469 | 6510 | 594
44 | ТСЦ-407-9290 | Скальная порода | м3 | 198.86 | 86.3 |  |  |  | 17162
45 | ТЕР27-04-006-01 | Устройство оснований толщиной 15 см из щебня фракции 40-70 мм при укатке каменных материалов с пределом прочности на сжатие свыше 68,6 до 98,1 МПа (свыше 700 до 1000 кгс/см2) однослойных | 1000 м2 основания | 0.478 | 31210.59 | 425.41 | 4994.84 | 695.53 | 14919 | 203 | 2388 | 332
46 | ТЕР27-04-006-04 | На каждый 1 см изменения толщины слоя добавлять или исключать к расценкам 27-04-006-01, 27-04-006-02, 27-04-006-03 | 1000 м2 основания | -0.478 | 1815.18 |  | 248.87 | 40.26 | -868 |  | -119 | -19
47 | ТЕР27-06-018-03 | Устройство основания из черного щебня толщиной 6 см с плотностью каменных материалов 2,5-2,9 т/м3 | 1000 м2 | 0.956 | 54793.8 | 593.04 | 3311.76 | 275.17 | 52383 | 567 | 3166 | 263
48 | ТЕР27-06-026-01 | Розлив вяжущих материалов | 1 т | 0,2868 0,956*0,3 | 2017.46 |  | 46.53 | 11.16 | 579 |  | 13 | 3
49 | ТЕР27-06-020-02 | Устройство покрытия толщиной 4 см из горячих асфальтобетонных смесей плотных мелкозернистых типа АБВ, плотность каменных материалов 3 т/м3 и более | 1000 м2 покрытия | 0.956 | 60371.45 | 518.97 | 2984 | 322.26 | 57715 | 496 | 2853 | 308
50 | ТЕР27-06-021-02 | На каждые 0,5 см изменения толщины покрытия добавлять или исключать к расценке 27-06-020-02 КОЭФ. К ПОЗИЦИИ: ПЗ=2 (ОЗП=2; ЭМ=2 к расх.; ЗПМ=2; МАТ=2 к расх.; ТЗ=2; ТЗМ=2) | 1000 м2 покрытия | 0.956 | 14223.54 | 2.44 | 6.26 |  | 13598 | 2 | 6
51 | ТЕР27-06-022-07 | Одиночная поверхностная обработка усовершенствованных покрытий битумом с применением щебня | 1000 м2 покрытия | 0.956 | 5815.85 | 200.81 | 834.34 | 112.19 | 5560 | 192 | 798 | 107
52 | ТЕР27-02-010-01 | Установка бортовых камней бетонных при цементобетонных покрытиях | 100 м бортового камня | 0.4 | 3353.64 | 906.11 | 91.05 | 12.38 | 1341 | 362 | 36 | 5
53 | ТСЦ-403-8021 | Камни бортовые БР 100.30.15 / бетон В30 (М400), объем 0,043 м3/ (ГОСТ 6665-91) | шт. | 40 | 59.88 |  |  |  | 2395
54 | ТЕР22-01-011-06 | Укладка стальных водопроводных труб с гидравлическим испытанием диаметром 200 мм | 1 км трубопровода | 0.037 | 293568.11 | 7134.51 | 15356.52 | 1849.99 | 10862 | 264 | 568 | 68
Кабельные пересечки
55 | ТЕР09-03-039-02 | Монтаж опорных конструкций для крепления трубопроводов внутри зданий и сооружений массой до 0,5 т | 1 т конструкций | 0.059 | 918.68 | 632.48 | 146.49 | 2 | 54 | 37 | 9
56 | ТСЦ-101-1676 | Швеллеры № 5-8 сталь марки 18сп | т | 0.059 | 6941.27 |  |  |  | 410
Итого прямые затраты по разделу в ценах 2001г. | [8 empty] | 183147 | 2592 | 16228 | 1661
Итого прямые затраты по разделу с учетом коэффициентов к итогам | [8 empty] | 190867 | 3110 | 23430 | 1992
Накладные расходы | [8 empty] | 7174
Сметная прибыль | [8 empty] | 4818
Итого по разделу 7 Устройство дорожных проездов вновь | [8 empty] | 202859
Раздел 8. Устройство ж/б лотков
57 | ТЕР01-01-013-08 | Разработка грунта с погрузкой на автомобили-самосвалы экскаваторами с ковшом вместимостью 0,65 (0,5-1) м3, группа грунтов 2 | 1000 м3 грунта | 0.0274 | 5028.78 | 125.4 | 4898.28 | 559.88 | 138 | 3 | 134 | 15
58 | СЦП3-3-5-1 | Перевозка грузов автомобилями-самосвалами (работающими вне карьеров): расстояние 5 км, класс груза I КОЭФ. К ПОЗИЦИИ: При перевозке грузов к провозной плате (тарифам) применять поправочный коэффициент ПЗ=1,37 (ОЗП=1,37; ЭМ=1,37 к расх.; ЗПМ=1,37; МАТ=1,37 к расх.; ТЗ=1,37; ТЗМ=1,37) | т | 54.8 | 10.58 |  | 10.58 |  | 580 |  | 580
59 | ТЕР27-04-001-04 | Устройство подстилающих и выравнивающих слоев оснований из щебня | 100 м3 материала основания (в плотном теле) | 0.037 | 4139.32 | 275.77 | 3829.39 | 349.58 | 153 | 10 | 142 | 13
60 | ТЕР07-02-002-06 | Установка в сооружениях прямоугольных лотков сечением более 0,2 м2 | 100 м3 сборных железобетонных конструкций | 0.101 | 25488.02 | 6229.06 | 15130.05 | 1906.93 | 2574 | 629 | 1528 | 193
61 | ТЕР07-02-002-04 | Установка в сооружениях угловых лотков сечением более 0,2 м2 | 100 м3 сборных железобетонных конструкций | 0.007 | 119628.59 | 33068.48 | 44261.37 | 5491.89 | 837 | 231 | 310 | 38
62 | ТЕР07-02-002-01 | Установка плит перекрытия лотков | 100 м3 сборных железобетонных конструкций | 0.002 | 35293.45 | 6915.68 | 26715.69 | 3053.23 | 71 | 14 | 53 | 6
63 | ТСЦ-403-2072 | Лотки (серия 3.006.1-2.87 вып.1) Л2-8 бетон В15 (М200), объем 0,38 м3, расход аматуры 15,2 кг | шт. | 15 | 664.15 |  |  |  | 9962
64 | ТСЦ-403-0504 | Плита днища ПДУ 110.120.12-6 /бетон В15 (М200), объем 0,16 м3, расход ар-ры 12,9 кг / (серия 3.006.1-8) | шт. | 1 | 309.22 |  |  |  | 309
Итого прямые затраты по разделу в ценах 2001г. | [8 empty] | 14624 | 887 | 2747 | 265
Итого прямые затраты по разделу с учетом коэффициентов к итогам | [8 empty] | 16020 | 1064 | 3966 | 318
Накладные расходы | [8 empty] | 1793
Сметная прибыль | [8 empty] | 1171
Итого по разделу 8 Устройство ж/б лотков | [8 empty] | 18984
Раздел 9. Устройство водоотвода
65 | ТЕР01-01-048-02 | Разработка продольных водоотводных и нагорных канав, группа грунтов 2 | 1000 м3 грунта | 0.0334 | 16834.58 | 14473.25 | 2361.33 | 261.92 | 562 | 483 | 79 | 9
66 | ТЕРр68-22-1 | Восстановление профиля канав вручную с очисткой от кустарника, отрывкой грунта с разравниванием и планировкой откосов полное | 1 м канавы | 157 | 9.69 | 9.69 |  |  | 1521 | 1521
67 | ТЕР01-01-013-08 | Разработка грунта с погрузкой на автомобили-самосвалы экскаваторами с ковшом вместимостью 0,65 (0,5-1) м3, группа грунтов 2 | 1000 м3 грунта | 0.121 | 5028.78 | 125.4 | 4898.28 | 559.88 | 608 | 15 | 593 | 68
68 | СЦП3-3-5-1 | Перевозка грузов автомобилями-самосвалами (работающими вне карьеров): расстояние 5 км, класс груза I КОЭФ. К ПОЗИЦИИ: При перевозке грузов к провозной плате (тарифам) применять поправочный коэффициент ПЗ=1,37 (ОЗП=1,37; ЭМ=1,37 к расх.; ЗПМ=1,37; МАТ=1,37 к расх.; ТЗ=1,37; ТЗМ=1,37) | т | 242 | 10.58 |  | 10.58 |  | 2560 |  | 2560
69 | ТЕР27-04-001-04 | Устройство подстилающих и выравнивающих слоев оснований из щебня | 100 м3 материала основания (в плотном теле) | 0.002 | 4139.32 | 275.77 | 3829.39 | 349.58 | 8 | 1 | 7 | 1
70 | ТСЦ-408-0014 | Щебень из природного камня для строительных работ марка 800, фракция 10-20 мм | м3 | 0,252 0,2*1,26 | 143.29 |  |  |  | 36
71 | ТЕР07-02-002-04 | Установка в сооружениях угловых лотков сечением более 0,2 м2 | 100 м3 сборных железобетонных конструкций | 0.007 | 119628.59 | 33068.48 | 44261.37 | 5491.89 | 837 | 231 | 310 | 38
72 | ТСЦ-403-2072 | Лотки (серия 3.006.1-2.87 вып.1) Л2-8 бетон В15 (М200), объем 0,38 м3, расход аматуры 15,2 кг | шт. | 1 | 664.15 |  |  |  | 664
Итого прямые затраты по разделу в ценах 2001г. | [8 empty] | 6796 | 2251 | 3549 | 116
Итого прямые затраты по разделу с учетом коэффициентов к итогам | [8 empty] | 8805 | 2699 | 5110 | 139
Накладные расходы | [8 empty] | 2975
Сметная прибыль | [8 empty] | 1716
Итого по разделу 9 Устройство водоотвода | [8 empty] | 13496
ИТОГИ ПО СМЕТЕ:
Итого прямые затраты по смете в ценах 2001г. | [8 empty] | 444312 | 12054 | 52637 | 4885
Итого прямые затраты по смете с учетом коэффициентов к итогам | [8 empty] | 470048 | 14458 | 75969 | 5859
В том числе, справочно:
Районный к-т 4,3% (Поз. 1-6, 9-25, 28-53, 59, 69-70, 7-8, 26-27, 54-57, 65, 67, 60-64, 71-72, 66) | [8 empty] | 729 | 518 | 210 | 210
Объекты дорожного строительства (дороги, в том числе благоустройство территории, мосты, путепроводы и другие искусственные сооружения), включая ремонт и содержание ЭМ=1,25 (Поз. 1-6, 9-25, 28-53, 59, 69-70, 7-8, 26-27, 54-57, 65, 67, 58, 68, 60-64, 71-72) | [8 empty] | 13212 |  | 13212
Условия производства работ ОЗП=1,15; ЭМ=1,15; ЗПМ=1,15; ТЗ=1,15; ТЗМ=1,15 (Поз. 1-6, 9-25, 28-53, 59, 69-70, 7-8, 26-27, 54-57, 65, 67, 58, 68, 60-64, 71-72, 66) | [8 empty] | 11795 | 1886 | 9909 | 764
Накладные расходы | [8 empty] | 27463
Сметная прибыль | [8 empty] | 18076
Итоги по смете:
Автомобильные дороги | [8 empty] | 461886
Бетонные и железобетонные монолитные конструкции в промышленном строительстве | [8 empty] | 8965
Наружные сети водопровода, канализации, теплоснабжения, газопровода | [8 empty] | 12038
Строительные металлические конструкции | [8 empty] | 555
Земляные работы, выполняемые механизированным способом | [8 empty] | 2798
Перевозка грузов автомобильным транспортом | [8 empty] | 4514
Бетонные и железобетонные сборные конструкции в промышленном строительстве | [8 empty] | 20016
Благоустройство (ремонтно-строительные) | [8 empty] | 4815
Итого | [8 empty] | 515587
В том числе:
Материалы | [8 empty] | 379621
Машины и механизмы | [8 empty] | 75969
ФОТ | [8 empty] | 20317
Накладные расходы | [8 empty] | 27463
Сметная прибыль | [8 empty] | 18076
ВСЕГО по смете | [8 empty] | 515587

## НМЦ
г. Лесной ФГУП "Комбинат "Электрохимприбор"
Расчет начальной (максимальной) цены
Выполнение работ по строительству здания 637 и благоустройству 6 площадки
Составлен в ценах по состоянию на 01.01.2000 г. с переводом в текущие |  |  | руб.
Наименование глав ССР, объектных сметных расчетов, локальных сметных расчетов, видов работ | Сметная стоимость в базисных ценах на 01.01.2000 | Текущая стоимость на момент определения начальной (максимальной) цены | № обосновывающего расчета
1 | 2 | 3 | 4
Строительство здания 637 подготовки зарядов пл.6. Раздел: отопление и вентиляция | 113779 | 551046 | 24579-П13
Строительство здания 637 подготовки зарядов пл.6. Раздел: генплан | 224557 | 1248537 | 24597-П13
Строительство здания 637 подготовки зараядов пл.6. Раздел: архитектурно-строительный | 510943 | 2840843 | 24601-П13
Строительство здания 637 подготовки зарядов пл. 6. Раздел: Электроснабжение. Электрооборудование. | 55680 | 302235 | 24603-П13
Строительство здания 637 подготовки зарядов пл. 6. Раздел: автоматическая установка пожарной сигнализации и СОУЭ. | 26463 | 147460 | 24632-П13
Силовое электрооборудование. Строительство здания 637 подготовки зарядов. | 6008 | 33404 | 24845
Выполнение строительно-монтажных работ по устройству проездов и стоянок, площадка 6 | 415466 | 2309991 | 6925
Итого | 1352896 | 7433516
Зимнее удорожание 3,2%×1,1=3,52% | 30392 | 168980
Итого с зимним удорожанием: | 1383288 | 7602496
НДС 18% |  | 1368449.28
Всего |  | 8970945.28
Начальник отдела
капитального строительства |  | В.В. Моляков
Инженер по проектно-сметной работе |  | Т.Ш. Ковязина
Согласовано |  | отдел 028

## Сводка затрат
Приложение №__ к договору от "__"______2013 №_______
г. Лесной. ФГУП "Комбинат "Электрохимприбор"
Сводка затрат
Выполнение работ по строительству здания 637 и благоустройству 6 площадки
Составлен в ценах по состоянию на 01.01.2000 г.
№ п/п | Номера сметных расчетов и смет | Наименование работ и затрат | Сметная стоимость |  |  |  | Общая сметная стоимость, руб.
|  |  | строительных работ | монтажных работ | оборудования, мебели, инвентаря | прочих затрат
1 | 2 | 3 | 4 | 5 | 6 | 7 | 8
1 | 24579-П13 | Строительство здания 637 подготовки зарядов пл.6. Раздел: отопление и вентиляция | 52375 | 1867 | 59537 | 0 | 113779
2 | 24597-П13 | Строительство здания 637 подготовки зарядов пл.6. Раздел: генплан | 224557 | 0 | 0 | 0 | 224557
3 | 24601-П13 | Строительство здания 637 подготовки зараядов пл.6. Раздел: архитектурно-строительный | 510943 | 0 | 0 | 0 | 510943
4 | 24603-П13 | Строительство здания 637 подготовки зарядов пл. 6. Раздел: Электроснабжение. Электрооборудование. | 0 | 50318 | 5362 | 0 | 55680
5 | 24632-П13 | Строительство здания 637 подготовки зарядов пл. 6. Раздел: автоматическая установка пожарной сигнализации и СОУЭ. | 0 | 17343 | 6621 | 2499 | 26463
6 | 24845 | Силовое электрооборудование. Строительство здания 637 подготовки зарядов. | 2675 | 3333 | 0 | 0 | 6008
7 | 6925 | Выполнение строительно-монтажных работ по устройству проездов и стоянок, площадка 6 | 415466 | 0 | 0 | 0 | 415466
|  | Итого в базисных ценах 2000 г. | 1206016 | 72861 | 71520 | 2499 | 1352896
|  | Зимнее удорожание 3,2%×1,1=3,52% | 27827 | 2565 | 0 | 0 | 30392
|  | Итого с зимним удорожанием: | 1233843 | 75426 | 71520 | 2499 | 1383288
|  | Всего в ценах 2013 (Ксмр=5,56, Коб.=4,19, Кпнр=9,32) | 6860167 | 419369 | 299669 | 23291 | 7602496
|  | НДС 18% | 1234830.06 | 75486.42 | 53940.42 | 4192.38 | 1368449.28
|  | Всего в ценах 2013 с НДС | 8094997.06 | 494855.42 | 353609.42 | 27483.38 | 8970945.28
|  | ЗАКАЗЧИК: |  |  |  |  | ПОДРЯДЧИК:
Генеральный директор
ФГУП "Комбинат "Электрохимприбор"
__________________ А.В. Новиков